## CENNIK_2024.01.01
Ceny katalogowe produktów Danfoss. Cennik ważny od 01.01.2024r. PL03 (armatura grzejnikowa) PL03 zmiana z PL61 (termostaty elektroniczne i bezprzewodowy system sterowania ogrzewaniem) PL28 (zawory równoważące) PL34 (wodne ogrzewanie podłogowe) PL03 zmiana z PL20 (elektroniczne regulatory temperatury)
Nrkat. | Opis | Waluta | Jednostka fakturowania. | Linia | Cena katalogowa netto 2023.06.01 | Cena katalogowa netto 2024.01.01 | Zmiana | KOD EAN | Grupa rabatowa | Uwagi
015G4595 | Danfoss Aero™ gazowa głowica z blokadą "0" do zaworów Danfoss RA. | PLN | szt. | PL03 | 103.5 | 103.5 | 0% | 5702424626112 | PL03 mTRV
015G4592 | Danfoss Aero™ gazowa głowica z czujnikiem wyniesionym do zaworów Danfoss RA. | PLN | szt. | PL03 | 195.8 | 186.2 | -4.903% | 5702424626013 | PL03 mTRV
015G4596 | Danfoss Aero™ gazowa głowica do zaworów Danfoss RA. Minimalna nastawa temperatury 16 C. | PLN | szt. | PL03 | 103.5 | 103.5 | 0% | 5702424626020 | PL03 mTRV
015G3398 | Danfoss Redia™ cieczowa głowica z blokadą "0" do zaworów Danfoss RA. | PLN | szt. | PL03 | 79.4 | 79.4 | 0% | 5702424625689 | PL03 mTRV
015G3392 | Danfoss Redia™ cieczowa głowica z czujnikiem wyniesionym do zaworów Danfoss RA. | PLN | szt. | PL03 | 138.4 | 138.4 | 0% | 5702424625672 | PL03 mTRV
015G3396 | Danfoss Redia™ cieczowa głowica do zaworów Danfoss RA. Minimalna nastawa temperatury 16 C. | PLN | szt. | PL03 | 78.1 | 78.1 | 0% | 5702424625726 | PL03 mTRV
015G4540 | Danfoss Aero™ gazowa głowica wzmocniona do zaworów Danfoss RA. | PLN | szt. | PL03 | 174.3 | 165.8 | -4.877% | 5702424625948 | PL03 mTRV
015G3350 | Danfoss Redia™ cieczowa głowica do zaworów Danfoss RTD-N. | PLN | szt. | PL03 |  | 80.4 | #DIV/0! | 5702424625702 | PL03 mTRV
015G3356 | Danfoss Redia™ scieczowa głowica do zaworów Danfoss RTD-N. Minimalna nastawa temperatury 16 C. | PLN | szt. | PL03 |  | 80.4 | #DIV/0! | 5702424625719 | PL03 mTRV
015G3338 | Danfoss Redia™ cieczowa głowica z blokadą "0" do zaworów M30x1.5. | PLN | szt. | PL03 | 79.4 | 79.4 | 0% | 5702424625658 | PL03 mTRV
015G3336 | Danfoss Redia™ cieczowa głowica do zaworów M30x1.5. Minimalna nastawa temperatury 16 C. | PLN | szt. | PL03 | 79.4 | 79.4 | 0% | 5702424625733 | PL03 mTRV
015G3630 | Danfoss Regus™ cieczowa głowica do zaworów M30x1.5. | PLN | szt. | PL03 | 43.7 | 43.7 | 0% | 5715162436370 | PL03 mTRV
015G5310 | Zestaw termostatyczny prosty składający się z cieczowej głowicy Regus™ RA oraz zaworu RLV-KB do grzejników dolnozasilanych. | PLN | szt. | PL03 | 110.7 | 110.7 | 0% | 5702424625085 | PL03 mTRV
015G5309 | Zestaw termostatyczny kątowy składający się z cieczowej głowicy Regus™ RA oraz zaworu RLV-KB do grzejników dolnozasilanych. | PLN | szt. | PL03 | 110.7 | 110.7 | 0% | 5702424625092 | PL03 mTRV
015G5308 | Zestaw termostatyczny prosty składający się z cieczowej głowicy Regus™ M30 oraz zaworu RLV-KB do grzejników dolnozasilanych. | PLN | szt. | PL03 | 110.7 | 110.7 | 0% | 5702424625214 | PL03 mTRV
015G5307 | Zestaw termostatyczny kątowy składający się z cieczowej głowicy Regus™ M30 oraz zaworu RLV-KB do grzejników dolnozasilanych. | PLN | szt. | PL03 | 110.7 | 110.7 | 0% | 5702424625221 | PL03 mTRV
015G5304 | Zestaw termostatyczny prosty składający się z cieczowej głowicy Regus™, zaworu termostatycznego RA-N i odcinającego RLV-S. Zawór grzejnikowy z O-ringiem. | PLN | szt. | PL03 | 142.5 | 142.5 | 0% | 5702424625078 | PL03 mTRV
015G5303 | Zestaw termostatyczny kątowy składający się z cieczowej głowicy Regus™, zaworu termostatycznego RA-N i odcinającego RLV-S. Zawór grzejnikowy z O-ringiem. | PLN | szt. | PL03 | 142.5 | 142.5 | 0% | 5702424625061 | PL03 mTRV
015G3696 | Danfoss Regus™ cieczowa głowica do zaworów Danfoss RA (nakrętka). Minimalna nastawa temperatury 16 C. | PLN | szt. | PL03 | 78.28 | 78.28 | 0% | 5702424625559 | PL03 mTRV
015G3636 | Danfoss Regus™ cieczowa głowica do zaworów M30x1.5. Minimalna nastawa temperatury 16 C. | PLN | szt. | PL03 | 78.28 | 78.28 | 0% | 5702424625566 | PL03 mTRV
013G0011 | RA-N 10 kątowy, zawór termostatyczny | PLN | szt. | PL03 | 85.2 | 85.2 | 0% | 5702420001258 | PL03 mTRV
013G3902 | RA-N 10 prosty, zawór termostatyczny | PLN | szt. | PL03 | 85.2 | 85.2 | 0% | 5702425125317 | PL03 mTRV
013G0151 | RA-N 10 UK, zawór termostatyczny | PLN | szt. | PL03 | 96 | 96 | 0% | 5702420007366 | PL03 mTRV
013G3912 | RA-N 10 prosty (wersja wydłużona), zawór termostatyczny | PLN | szt. | PL03 | 85.2 | 85.2 | 0% | 5702420096193 | PL03 mTRV | Produkt dostępny na indywidualne zapytanie
013G3903 | RA-N 15 kątowy, zawór termostatyczny | PLN | szt. | PL03 | 96 | 96 | 0% | 5702420095967 | PL03 mTRV
013G3904 | RA-N 15 prosty , zawór termostatyczny | PLN | szt. | PL03 | 96 | 96 | 0% | 5702420095974 | PL03 mTRV
013G0153 | RA-N 15 UK, zawór termostatyczny | PLN | szt. | PL03 | 109 | 109 | 0% | 5702420007854 | PL03 mTRV
013G0015 | RA-N 20 kątowy, zawór termostatyczny | PLN | szt. | PL03 | 118 | 118 | 0% | 5702420005249 | PL03 mTRV
013G0016 | RA-N 20 prosty, zawór termostatyczny | PLN | szt. | PL03 | 118 | 118 | 0% | 5702420000466 | PL03 mTRV
013G0155 | RA-N 20 UK, zawór termostatyczny | PLN | szt. | PL03 | 130 | 130 | 0% | 5702420009940 | PL03 mTRV
013G0037 | RA-N 25 kątowy, zawór termostatyczny | PLN | szt. | PL03 | 218 | 218 | 0% | 5702420001678 | PL03 mTRV
013G0038 | RA-N 25 prosty, zawór termostatyczny | PLN | szt. | PL03 | 218 | 218 | 0% | 5702420003054 | PL03 mTRV
013G3001 | RA-UN 10 kątowy, zawór termostatyczny o małym kv | PLN | szt. | PL03 | 130 | 130 | 0% | 5702421034491 | PL03 mTRV
013G3002 | RA-UN 10 prosty, zawór termostatyczny o małym kv | PLN | szt. | PL03 | 130 | 130 | 0% | 5702421034507 | PL03 mTRV
013G3041 | RA-UN 10 UK, zawór termostatyczny o małym kv | PLN | szt. | PL03 | 135 | 135 | 0% | 5702421034552 | PL03 mTRV
013G3003 | RA-UN 15 kątowy, zawór termostatyczny o małym kv | PLN | szt. | PL03 | 138 | 138 | 0% | 5702421034514 | PL03 mTRV
013G3004 | RA-UN 15 prosty, zawór termostatyczny o małym kv | PLN | szt. | PL03 | 138 | 138 | 0% | 5702421034521 | PL03 mTRV
013G3043 | RA-UN 15 UK, zawór termostatyczny o małym kv | PLN | szt. | PL03 | 150 | 150 | 0% | 5702421034569 | PL03 mTRV
013G3005 | RA-UN 20 kątowy, zawór termostatyczny o małym kv | PLN | szt. | PL03 | 178 | 178 | 0% | 5702421034538 | PL03 mTRV
013G3913 | RA-N 15 kątowy (wersja wydłużona), zawór termostatyczny | PLN | szt. | PL03 | 94.7 | 94.7 | 0% | 5702420095981 | PL03 mTRV
013G3914 | RA-N 15 prosty (wersja wydłużona), zawór termostatyczny | PLN | szt. | PL03 | 94.7 | 94.7 | 0% | 5702420095998 | PL03 mTRV
013G1676 | RA-G 15 kątowy, zawór termostatyczny | PLN | szt. | PL03 | 216 | 216 | 0% | 5702420111254 | PL03 mTRV
013G1675 | RA-G 15 prosty, zawór termostatyczny | PLN | szt. | PL03 | 216 | 216 | 0% | 5702420111247 | PL03 mTRV
013G1678 | RA-G 20 kątowy, zawór termostatyczny | PLN | szt. | PL03 | 267 | 267 | 0% | 5702420111261 | PL03 mTRV
013G1677 | RA-G 20 prosty, zawór termostatyczny | PLN | szt. | PL03 | 267 | 267 | 0% | 5702420111001 | PL03 mTRV
013G1680 | RA-G 25 kątowy, zawór termostatyczny | PLN | szt. | PL03 | 381 | 381 | 0% | 5702420111285 | PL03 mTRV
013G1679 | RA-G 25 prosty, zawór termostatyczny | PLN | szt. | PL03 | 381 | 381 | 0% | 5702420111278 | PL03 mTRV
013G7711 | Dynamic Valve™ RA-DV 10 kątowy | PLN | szt. | PL03 | 162 | 162 | 0% | 5702420123653 | PL03 mTRV
013G7712 | Dynamic Valve™ RA-DV 10 prosty | PLN | szt. | PL03 | 162 | 162 | 0% | 5702420123660 | PL03 mTRV
013G7709 | Dynamic Valve™ RA-DV 10 UK | PLN | szt. | PL03 | 173 | 173 | 0% | 5702425127496 | PL03 mTRV
013G7713 | Dynamic Valve™ RA-DV 15 kątowy | PLN | szt. | PL03 | 170 | 170 | 0% | 5702420123677 | PL03 mTRV
013G7714 | Dynamic Valve™ RA-DV 15 prosty | PLN | szt. | PL03 | 170 | 170 | 0% | 5702420123684 | PL03 mTRV
013G7710 | Dynamic Valve™ RA-DV 15 UK | PLN | szt. | PL03 | 178 | 178 | 0% | 5702425127502 | PL03 mTRV
013G7715 | Dynamic Valve™ RA-DV 20 kątowy | PLN | szt. | PL03 | 201 | 201 | 0% | 5702425125379 | PL03 mTRV
013G7716 | Dynamic Valve™ RA-DV 20 prosty | PLN | szt. | PL03 | 201 | 201 | 0% | 5702425125386 | PL03 mTRV
013G7717 | Dynamic Valve™ RA-DV 10 trójosiowy - prawy | PLN | szt. | PL03 | 188 | 188 | 0% | 5702425126932 | PL03 mTRV
013G7718 | Dynamic Valve™ RA-DV 10 trójosiowy - lewy | PLN | szt. | PL03 | 188 | 188 | 0% | 5702425126949 | PL03 mTRV
013G7719 | Dynamic Valve™ RA-DV 15 trójosiowy - prawy | PLN | szt. | PL03 | 197 | 197 | 0% | 5702425127472 | PL03 mTRV
013G7720 | Dynamic Valve™ RA-DV 15 trójosiowy - lewy | PLN | szt. | PL03 | 197 | 197 | 0% | 5702425127489 | PL03 mTRV
013G7826 | Demoblok do zaworów RA-DV | PLN | szt. | PL03 | 8700 | 8700 | 0% | 5702425148750 | PL03 mTRV
013G7870 | RLV-KDV 15, prosty - Zestaw przyłączeniowy do grzejników dolnozasilanych niezależny od zmian ciśnienia | PLN | szt. | PL03 | 278 | 278 | 0% | 5702425155307 | PL03 mTRV
013G7871 | RLV-KDV 15, prawy - Zestaw przyłączeniowy do grzejników dolnozasilanych niezależny od zmian ciśnienia | PLN | szt. | PL03 | 278 | 278 | 0% | 5702425155314 | PL03 mTRV
013G7872 | RLV-KDV 15, lewy - Zestaw przyłączeniowy do grzejników dolnozasilanych niezależny od zmian ciśnienia | PLN | szt. | PL03 | 278 | 278 | 0% | 5702425155345 | PL03 mTRV
013G7873 | RLV-KDV 20, prosty - Zestaw przyłączeniowy do grzejników dolnozasilanych niezależny od zmian ciśnienia | PLN | szt. | PL03 | 269 | 269 | 0% | 5702425155369 | PL03 mTRV
013G7874 | RLV-KDV 20, prawy - Zestaw przyłączeniowy do grzejników dolnozasilanych niezależny od zmian ciśnienia | PLN | szt. | PL03 | 269 | 269 | 0% | 5702425155383 | PL03 mTRV
013G7875 | RLV-KDV 20, lewy - Zestaw przyłączeniowy do grzejników dolnozasilanych niezależny od zmian ciśnienia | PLN | szt. | PL03 | 269 | 269 | 0% | 5702425155406 | PL03 mTRV
013G4247 | Zawór termostatyczny RA-NCX 15, chromowany, kątowy | PLN | szt. | PL03 | 175 | 175 | 0% | 5702420072159 | PL03 mTRV
013G4248 | Zawór termostatyczny RA-NCX 15, chromowany, prosty | PLN | szt. | PL03 | 175 | 175 | 0% | 5702420072166 | PL03 mTRV
013G0233 | Zawór termostatyczny RA-N 15, niklowany, trójosiowy - prawy | PLN | szt. | PL03 | 116 | 116 | 0% | 5702420000657 | PL03 mTRV
013G0234 | Zawór termostatyczny RA-N 15, niklowany, trójosiowy - lewy | PLN | szt. | PL03 | 116 | 116 | 0% | 5702420003887 | PL03 mTRV
013G4239 | Zawór termostatyczny RA-NCX 15, chromowany, trójosiowy - prawy | PLN | szt. | PL03 | 176 | 176 | 0% | 5702420072180 | PL03 mTRV
013G4240 | Zawór termostatyczny RA-NCX 15, chromowany, trójosiowy - lewy | PLN | szt. | PL03 | 176 | 176 | 0% | 5702420072173 | PL03 mTRV
003L0141 | RLV 10, zawór odcinający, kątowy | PLN | szt. | PL03 | 71 | 71 | 0% | 5702420030975 | PL03 mTRV
003L0142 | RLV 10, zawór odcinający, prosty | PLN | szt. | PL03 | 71 | 71 | 0% | 5702420030982 | PL03 mTRV
003L0143 | RLV 15, zawór odcinający, kątowy | PLN | szt. | PL03 | 75.4 | 75.4 | 0% | 5702420030999 | PL03 mTRV
003L0144 | RLV 15, zawór odcinający, prosty | PLN | szt. | PL03 | 75.4 | 75.4 | 0% | 5702420031002 | PL03 mTRV
003L0145 | RLV 20, zawór odcinający, kątowy | PLN | szt. | PL03 | 99.5 | 99.5 | 0% | 5702420031019 | PL03 mTRV
003L0146 | RLV 20, zawór odcinający, prosty | PLN | szt. | PL03 | 99.5 | 99.5 | 0% | 5702420031026 | PL03 mTRV
003L0273 | RLV-CX 15, zawór odcinający, chromowany, kątowy | PLN | szt. | PL03 | 106 | 106 | 0% | 5702420069814 | PL03 mTRV
003L0274 | RLV-CX 15, zawór odcinający, chromowany, prosty | PLN | szt. | PL03 | 106 | 106 | 0% | 5702420069807 | PL03 mTRV
003L0121 | RLV-S 10, zawór odcinający, kątowy | PLN | szt. | PL03 | 39.3 | 39.3 | 0% | 5702420035758 | PL03 mTRV
003L0122 | RLV-S 10, zawór odcinający, prosty | PLN | szt. | PL03 | 39.3 | 39.3 | 0% | 5702420035772 | PL03 mTRV
003L0123 | RLV-S 15, zawór odcinający, kątowy | PLN | szt. | PL03 | 40.7 | 40.7 | 0% | 5702420035796 | PL03 mTRV
003L0124 | RLV-S 15, zawór odcinający, prosty | PLN | szt. | PL03 | 40.7 | 40.7 | 0% | 5702420035819 | PL03 mTRV
003L0125 | RLV-S 20, zawór odcinający, kątowy | PLN | szt. | PL03 | 55.8 | 55.8 | 0% | 5702420035833 | PL03 mTRV
003L0126 | RLV-S 20, zawór odcinający, prosty | PLN | szt. | PL03 | 55.8 | 55.8 | 0% | 5702420035857 | PL03 mTRV
003L0392 | RLV-KB 15, zawór odcinający, prosty | PLN | szt. | PL03 | 73.6 | 73.6 | 0% | 5714279001631 | PL03 mTRV
003L0394 | RLV-KB 15, zawór odcinający, kątowy | PLN | szt. | PL03 | 73.6 | 73.6 | 0% | 5714279001747 | PL03 mTRV
003L0391 | RLV-KB 20, zawór odcinający, prosty | PLN | szt. | PL03 | 69.2 | 69.2 | 0% | 5714279001518 | PL03 mTRV
003L0393 | RLV-KB 20, zawór odcinający, kątowy | PLN | szt. | PL03 | 69.2 | 69.2 | 0% | 5714279001150 | PL03 mTRV
013G7390 | Wkładka zaworowa RA-N, Purmo, Radson, Stelrad, Perfexim, Korado, Arbonia, Diatherm | PLN | szt. | PL03 | 71.5 | 71.5 | 0% | 5702420034621 | PL03 mTRV
013G7360 | Wkładka zaworowa RA-N, Vogel&Noot (CosmoNOVA), Tipro Nova | PLN | szt. | PL03 | 74.7 | 74.7 | 0% | 5702420036502 | PL03 mTRV
013G7382 | Wkładka zaworowa do Kermi | PLN | szt. | PL03 | 74.7 | 74.7 | 0% | 5702420074221 | PL03 mTRV
013G7370 | Wkładka zaworowa RA-N, Brugman (do 2013r.), Korado, Buderus, De'Longhi | PLN | szt. | PL03 | 74.7 | 74.7 | 0% | 5702420025759 | PL03 mTRV
013G7270 | Wkładka zaworowa RA-N, Brugman (do 2013r.), Buderus, De'Longhi (w zestawie korek do grzejnika) | PLN | szt. | PL03 | 74.7 | 74.7 | 0% | 5702420035314 | PL03 mTRV
013G7380 | Wkładka zaworowa RA-N, Instal Projekt (Tubus), Purmo, Korado, Radson, Stelrad, Korad, Brugman | PLN | szt. | PL03 | 71.5 | 71.5 | 0% | 5702420037905 | PL03 mTRV
013G7482 | Wkładka zaworowa RA-N, Buderus | PLN | szt. | PL03 | 74.7 | 74.7 | 0% | 5702420052212 | PL03 mTRV
013G3363 | RA-K 15 prosty, zawór termostatyczny do zestawu | PLN | szt. | PL03 | 147 | 147 | 0% | 5702420031798 | PL03 mTRV
013G3377 | Rurka połączeniowa do zestawu RA-K, 950mm | PLN | szt. | PL03 | 42.4 | 42.4 | 0% | 5702420040981 | PL03 mTRV
013G3378 | Rurka połączeniowa do zestawu RA-K, 650mm | PLN | szt. | PL03 | 29.1 | 29.1 | 0% | 5702420040998 | PL03 mTRV
013G3367 | Zawór rozdzielający z odcięciem 3/4'', przyłącze od podłogi | PLN | szt. | PL03 | 160 | 160 | 0% | 5702420031811 | PL03 mTRV
013G3369 | Zawór rozdzielający z odcięciem 3/4'', przyłącze od ściany | PLN | szt. | PL03 | 160 | 160 | 0% | 5702420037707 | PL03 mTRV
013G4156 | Złączka zaciskowa GW 3/4" - rura 16x2mm PEX do RA-K | PLN | szt. | PL03 | 27.2 | 27.2 | 0% | 5702420032924 | PL03 mTRV
013G4158 | Złączka zaciskowa GW 3/4" - rura 18x2mm PEX do RLV-KS | PLN | szt. | PL03 | 28.1 | 28.1 | 0% | 5702420032948 | PL03 mTRV
013G4186 | Złączka zaciskowa GW 3/4" - rura 16x2mm ALUPEX do RA-K | PLN | szt. | PL03 | 26 | 26 | 0% | 5702420033044 | PL34 FHH
013G4190 | Złączka zaciskowa GW 3/4" - rura 20x2mm ALUPEX do RLV-KS | PLN | szt. | PL03 | 30.4 | 30.4 | 0% | 5702420033082 | PL03 mTRV
013G4115 | Złączka zaciskowa GZ 1/2" A - rura 15mm miedź do RA-N, RLV-S | PLN | szt. | PL03 | 17.5 | 17.5 | 0% | 5702420033204 | PL03 mTRV
013G4125 | Złączka zaciskowa GW 3/4" - rura 15mm miedź do RLV-KS | PLN | szt. | PL03 | 18.3 | 18.3 | 0% | 5702420033242 | PL03 mTRV
013G0290 | Dławiczka do zaworów RA | PLN | szt. | PL03 | 64.1 | 64.1 | 0% | 5702420013626 | PL03 mTRV
013G3063 | Wkład zaworowy do zaworów termostatycznych typu RA-N 10 i RA-N 15 | PLN | szt. | PL03 | 60.6 | 60.6 | 0% | 5702420020600 | PL03 mTRV
013G0294 | Pierścienie blokujące nastawę wstępną (30 szt.) | PLN | komp. | PL03 | 45.2 | 45.2 | 0% | 5702421036372 | PL03 mTRV
013G1350 | Adapter kątowy RA | PLN | szt. | PL03 | 78.5 | 78.5 | 0% | 5702420045009 | PL03 mTRV
013G1360 | Adapter kątowy M30x1.5 | PLN | szt. | PL03 | 78.5 | 78.5 | 0% | 5702420045016 | PL03 mTRV
013G3085 | Demoblok RA-N | PLN | szt. | PL03 | 5000 | 5000 | 0% | 5702420044262 | PL03 mTRV
013G3082 | Adapter do demobloku do zaworów RTD-N. | PLN | szt. | PL03 | 1200 | 1200 | 0% | 5702420116303 | PL03 mTRV
003L0152 | Kurek spustowy | PLN | szt. | PL03 | 108 | 108 | 0% | 5702420020112 | PL03 mTRV
013G1246 | Bolce ograniczające zakres regulacji dla głowic RA 2994/92/96 | PLN | szt. | PL03 | 21.3 | 21.3 | 0% | 5702420084404 | PL03 mTRV
013G1237 | Bolce ograniczające zakres regulacji dla głowic RA 2920 | PLN | szt. | PL03 | 89.6 | 89.6 | 0% | 5702420012070 | PL03 mTRV
013G6070 | RAX RAL 9016 (biały) - głowica termostatyczna | PLN | szt. | PL03 | 114.8 | 114.8 | 0% | 5702420057309 | PL03 mTRV
013G6170 | RAX chrom - głowica termostatyczna | PLN | szt. | PL03 | 214.2 | 214.2 | 0% | 5702420057323 | PL03 mTRV
013G6075 | RAX, RAL 9005 (czarny) - głowica termostatyczna | PLN | szt. | PL03 | 194.8 | 194.8 | 0% | 5702420065496 | PL03 mTRV
013G6176 | RAX (chrom/biel RAL 9016) - głowica termostatyczna | PLN | szt. | PL03 | 194.8 | 194.8 | 0% | 5702420065175 | PL03 mTRV
013G6080 | RAX-K RAL 9016 (biały) - głowica termostatyczna | PLN | szt. | PL03 | 111.7 | 111.7 | 0% | 5702420110523 | PL03 mTRV
013G6180 | RAX-K chrom - głowica termostatyczna | PLN | szt. | PL03 | 235.8 | 235.8 | 0% | 5702420110547 | PL03 mTRV
013G4007 | Zestaw prawy RAX+RA-URX+RLV-X, RAL 9016 | PLN | szt. | PL03 | 856 | 856 | 0% | 5702420059532 | PL03 mTRV
013G4003 | Zestaw prawy RAX+RA-URX+RLV-X, chrom | PLN | szt. | PL03 | 1030 | 1030 | 0% | 5702420059501 | PL03 mTRV
013G4008 | Zestaw lewy RAX+RA-URX+RLV-X, RAL 9016 | PLN | szt. | PL03 | 856 | 856 | 0% | 5702420059570 | PL03 mTRV
013G4004 | Zestaw lewy RAX+RA-URX+RLV-X, chrom | PLN | szt. | PL03 | 1030 | 1030 | 0% | 5702420059549 | PL03 mTRV
013G4279 | VHX-DUO/RAX kątowy, chrom | PLN | szt. | PL03 | 865 | 865 | 0% | 5702420073200 | PL03 mTRV
013G4281 | VHX-DUO/RAX, kątowy, RAL9016(biały) | PLN | szt. | PL03 | 798 | 798 | 0% | 5702420073224 | PL03 mTRV
013G4276 | VHX-DUO/RAX prosty, chrom | PLN | szt. | PL03 | 865 | 865 | 0% | 5702420072777 | PL03 mTRV
013G4278 | VHX-DUO/RAX, prosty, RAL9016(biały) | PLN | szt. | PL03 | 798 | 798 | 0% | 5702420072791 | PL03 mTRV
013G4285 | VHX-MONO/RAX, kątowy, chrom | PLN | szt. | PL03 | 893 | 893 | 0% | 5702420073439 | PL03 mTRV
013G4287 | VHX-MONO/RAX, kątowy, RAL9016(biały) | PLN | szt. | PL03 | 798 | 798 | 0% | 5702420073453 | PL03 mTRV
013G4282 | VHX-MONO/RAX, prosty, chrom | PLN | szt. | PL03 | 893 | 893 | 0% | 5702420073408 | PL03 mTRV
013G4284 | VHX-MONO/RAX, prosty, RAL9016(biały) | PLN | szt. | PL03 | 798 | 798 | 0% | 5702420073422 | PL03 mTRV
013G6090 | Ogranicznik temperatury powrotu RTX, RAL9016 | PLN | szt. | PL03 | 213 | 213 | 0% | 5702420066059 | PL03 mTRV
013G6190 | Ogranicznik temperatury powrotu RTX, chrom | PLN | szt. | PL03 | 302 | 302 | 0% | 5702420066035 | PL03 mTRV
013G4166 | Adapter do grzałek innych producentów do zaworów VHX-DUO w wersji kątowej | PLN | szt. | PL03 | 130 | 130 | 0% | 5702420075334 | PL03 mTRV
013G3132 | Rozetki i rurki maskujące do zaworów Danfoss X-tra Collection (biały) | PLN | szt. | PL03 | 70.8 | 70.8 | 0% | 5702420081366 | PL03 mTRV
013G3133 | Rozetki i rurki maskujące do zaworów Danfoss X-tra Collection (chrom) | PLN | szt. | PL03 | 165 | 165 | 0% | 5702420081373 | PL03 mTRV
013G3207 | Rozeta i rurka maskująca do zaworów VHX proste/kątowe (biały) | PLN | szt. | PL03 | 95.2 | 95.2 | 0% | 5702420083025 | PL03 mTRV
013G3208 | Rozeta i rurka maskująca do zaworów VHX proste/kątowe (chrom) | PLN | szt. | PL03 | 200 | 200 | 0% | 5702420083018 | PL03 mTRV
013G3127 | Zestaw dystansujący do zaworów Danfoss X-tra Collection | PLN | szt. | PL03 | 78.5 | 78.5 | 0% | 5702420081328 | PL03 mTRV
013G4176 | Złączka zaciskowa GZ 1/2" A - rura 16x2mm ALUPEX do VHX, RA-URX, RLV-X | PLN | szt. | PL03 | 28.5 | 28.5 | 0% | 5702420036731 | PL03 mTRV
013G4195 | Złączka zaciskowa chrom GZ 1/2" A - rura 15mm miedź/stal do VHX, RA-URX, RLV-X | PLN | szt. | PL03 | 36.1 | 36.1 | 0% | 5702420071466 | PL03 mTRV
013G4200 | Złączka zaciskowa chrom GZ 1/2" A - rura 16x2mm ALUPEX do VHX, RA-URX, RLV-X | PLN | szt. | PL03 | 53.5 | 53.5 | 0% | 5702420071497 | PL03 mTRV
013G4179 | Komplet uszczelek O-ring do zaworów VHX DUO i VHX MONO w wersji kątowej | PLN | szt. | PL03 | 16.7 | 16.7 | 0% | 5702420074887 | PL03 mTRV
013G4180 | Komplet uszczelek O-ring do zaworów VHX DUO w wersji prostej | PLN | szt. | PL03 | 16.7 | 16.7 | 0% | 5702420077505 | PL03 mTRV
013G4181 | Komplet uszczelek O-ring do zaworów VHX MONO w wersji prostej | PLN | szt. | PL03 | 16.7 | 16.7 | 0% | 5702420077512 | PL03 mTRV
013G4149 | Komplet uszczelek O-ring do zaworów RA-URX lub RLV-X | PLN | szt. | PL03 | 8.7 | 8.7 | 0% | 5702425232312 | PL03 mTRV
013G5742 | Dławica do stosowania z ogranicznikiem RTX, zestaw | PLN | szt. | PL03 | 44.8 | 44.8 | 0% | 5702420067643 | PL03 mTRV
013G4741 | VHS-UN kątowy R1/2 G3/4 | PLN | szt. | PL03 | 213 | 213 | 0% | 5702420036106 | PL03 mTRV
013G4742 | VHS-UN prosty R1/2 G3/4 | PLN | szt. | PL03 | 213 | 213 | 0% | 5702420036113 | PL03 mTRV
013G4743 | VHS-UN kątowy G3/4 G3/4 | PLN | szt. | PL03 | 213 | 213 | 0% | 5702420036120 | PL03 mTRV
013G4744 | VHS-UN prosty G3/4 G3/4 | PLN | szt. | PL03 | 213 | 213 | 0% | 5702420036137 | PL03 mTRV
013G4674 | Maskownica do VHS prosty RAL 9016 | PLN | szt. | PL03 | 34.6 | 34.6 | 0% | 5702420052557 | PL03 mTRV
013G4780 | Maskownica do VHS prosty Chrom | PLN | szt. | PL03 | 88.3 | 88.3 | 0% | 5702420052571 | PL03 mTRV
013G4673 | Maskownica do VHS kątowy RAL 9016 | PLN | szt. | PL03 | 34.6 | 34.6 | 0% | 5702420052533 | PL03 mTRV
013G4779 | Maskownica do VHS kątowy Chrom | PLN | szt. | PL03 | 88.3 | 88.3 | 0% | 5702420052564 | PL03 mTRV
003L6002 | Regulator upustowy AVDO 15, kątowy | PLN | szt. | PL03 | 312 | 312 | 0% | 5702420017136 | PL03 mTRV
003L6007 | Regulator upustowy AVDO 20, kątowy | PLN | szt. | PL03 | 318 | 318 | 0% | 5702420017112 | PL03 mTRV
003L6012 | Regulator upustowy AVDO 25, kątowy | PLN | szt. | PL03 | 472 | 472 | 0% | 5702420017105 | PL03 mTRV
003L1009 | Zawór ogr. temp. powrotu FJVR 10 (kątowy) | PLN | szt. | PL03 | 160 | 160 | 0% | 5702420011776 | PL03 mTRV | Produkt dostępny na indywidualne zapytanie
003L1010 | Zawór ogr. temp. powrotu FJVR 10 (prosty) | PLN | szt. | PL03 | 160 | 160 | 0% | 5702420004884 | PL03 mTRV | Produkt dostępny na indywidualne zapytanie
003L1013 | Zawór ogr. temp. powrotu FJVR 15 (kątowy) | PLN | szt. | PL03 | 165 | 165 | 0% | 5702421034606 | PL03 mTRV
003L1014 | Zawór ogr. temp. powrotu FJVR 15 (prosty) | PLN | szt. | PL03 | 165 | 165 | 0% | 5702421034613 | PL03 mTRV
003L1070 | Ogranicznik temperatury powrotu FJVR 10-80°C | PLN | szt. | PL03 | 214 | 214 | 0% | 5702420009889 | PL03 mTRV
003L1040 | Ogranicznik temperatury powrotu FJVR 10-50°C | PLN | szt. | PL03 | 193 | 193 | 0% | 5702421034484 | PL03 mTRV
013G4093 | Złączka zaciskowa GW 3/4" - rura 20x2,25mm ALUPEX | PLN | szt. | PL03 | 29.9 | 29.9 | 0% | 5702420100517 | PL34 FHH
041E0010 | Termostat ATC | PLN | szt. | PL03 | 340.3 | 340.3 | 0% | 5702425026577 | PL03 mTRV
087N7852 | Termostat programowalny TPOne-M | PLN | szt. | PL03 | 576 | 576 | 0% | 5013567423293 | PL20 HRV
087N7851 | Termostat programowalny TPOne-B | PLN | szt. | PL03 | 523 | 523 | 0% | 5013567423286 | PL20 HRV
087N1100 | Termostat RMT | PLN | szt. | PL03 | 181 | 181 | 0% | 5702420019062 | PL20 HRV
087N6471 | RET2001B | PLN | szt. | PL03 | 388 | 388 | 0% | 5702425239342 | PL20 HRV
099-1057 | Termostat zanurzeniowy ITC | PLN | szt. | PL03 | 346 | 346 | 0% | 5013567403462 | PL20 HRV
087N6608 | Zawór dwudrogowy HP15 z siłownikiem | PLN | szt. | PL03 | 573 | 573 | 0% | 5702420082073 | PL20 HRV
087N6609 | Zawór dwudrogowy HP 22 z siłownikiem | PLN | szt. | PL03 | 573 | 573 | 0% | 5702420082097 | PL20 HRV
087N6611 | Zawór dwudrogowy HP 28 z siłownikiem | PLN | szt. | PL03 | 721 | 721 | 0% | 5702420082110 | PL20 HRV
087N6602 | Zawór dwudrogowy HP 0,75 z siłownikiem | PLN | szt. | PL03 | 578 | 578 | 0% | 5013567062751 | PL20 HRV
087N6604 | Zawór dwudrogowy HP 1,0 z siłownikiem | PLN | szt. | PL03 | 731 | 731 | 0% | 5702420082059 | PL20 HRV
087N6613 | Zawór trójdrogowy HS3 S 22 z siłownikiem | PLN | szt. | PL03 | 846 | 846 | 0% | 5702420082134 | PL20 HRV
087N6651 | Zawór trójdrogowy HS3 B 28 z siłownikiem | PLN | szt. | PL03 | 1070 | 1070 | 0% | 5702420082219 | PL20 HRV
087N6579 | Siłownik do zaworów HPA2 | PLN | szt. | PL03 | 386 | 386 | 0% | 5013567062218 | PL20 HRV
087N6587 | Siłownik do zaworów HSA3 | PLN | szt. | PL03 | 510 | 510 | 0% | 5702420082042 | PL20 HRV
003Z5686 | Zestaw aut. zaworów równoważących ASV-PV 5-25 kPa (4 GENERACJA) + ASV-M DN15 | PLN | szt. | PL28 | 1130 | 1130 | 0% | 5702424614768 | PL28 BAL
003Z5687 | Zestaw aut. zaworów równoważących ASV-PV 5-25 kPa (4 GENERACJA) + ASV-M DN20 | PLN | szt. | PL28 | 1200 | 1200 | 0% | 5702424614751 | PL28 BAL
003Z5688 | Zestaw aut. zaworów równoważących ASV-PV 5-25 kPa (4 GENERACJA) + ASV-M DN25 | PLN | szt. | PL28 | 1470 | 1470 | 0% | 5702424614744 | PL28 BAL
003Z5689 | Zestaw aut. zaworów równoważących ASV-PV 5-25 kPa (4 GENERACJA) + ASV-M DN32 | PLN | szt. | PL28 | 2010 | 2010 | 0% | 5702424614737 | PL28 BAL
003Z5690 | Zestaw aut. zaworów równoważących ASV-PV 5-25 kPa (4 GENERACJA) + ASV-M DN40 | PLN | szt. | PL28 | 2410 | 2410 | 0% | 5702424614720 | PL28 BAL
003L7621 | Automatyczny zawór równoważący ASV-P DN15 | PLN | szt. | PL28 | 812 | 812 | 0% | 5702421527818 | PL28 BAL
003L7622 | Automatyczny zawór równoważący ASV-P DN20 | PLN | szt. | PL28 | 881 | 881 | 0% | 5702421527825 | PL28 BAL
003L7623 | Automatyczny zawór równoważący ASV-P DN25 | PLN | szt. | PL28 | 1150 | 1150 | 0% | 5702421527832 | PL28 BAL
003L7624 | Automatyczny zawór równoważący ASV-P DN32 | PLN | szt. | PL28 | 1430 | 1430 | 0% | 5702421527849 | PL28 BAL
003L7625 | Automatyczny zawór równoważący ASV-P DN40 | PLN | szt. | PL28 | 1640 | 1640 | 0% | 5702421527856 | PL28 BAL
003Z5601 | Automatyczny zawór równoważący ASV-PV 5-25 kPa DN15, z izolacją | PLN | szt. | PL28 | 1060 | 1060 | 0% | 5710104081601 | PL28 BAL
003Z5602 | Automatyczny zawór równoważący ASV-PV 5-25 kPa DN20, z izolacją | PLN | szt. | PL28 | 1130 | 1130 | 0% | 5710104081618 | PL28 BAL
003Z5603 | Automatyczny zawór równoważący ASV-PV 5-25 kPa DN25, z izolacją | PLN | szt. | PL28 | 1370 | 1370 | 0% | 5710104081625 | PL28 BAL
003Z5604 | Automatyczny zawór równoważący ASV-PV 5-25 kPa DN32, z izolacją | PLN | szt. | PL28 | 1770 | 1770 | 0% | 5710104081632 | PL28 BAL
003Z5605 | Automatyczny zawór równoważący ASV-PV 5-25 kPa DN40, z izolacją | PLN | szt. | PL28 | 2010 | 2010 | 0% | 5710104081649 | PL28 BAL
003Z5606 | Automatyczny zawór równoważący ASV-PV 5-25 kPa DN50, z izolacją | PLN | szt. | PL28 | 2360 | 2360 | 0% | 5710104081656 | PL28 BAL
003Z5501 | Automatyczny zawór równoważący ASV-PV 5-25 kPa DN15, bez izolacji | PLN | szt. | PL28 | 952 | 952 | 0% | 5710104081540 | PL28 BAL
003Z5502 | Automatyczny zawór równoważący ASV-PV 5-25 kPa DN20, bez izolacji | PLN | szt. | PL28 | 1030 | 1030 | 0% | 5710104081557 | PL28 BAL
003Z5503 | Automatyczny zawór równoważący ASV-PV 5-25 kPa DN25, bez izolacji | PLN | szt. | PL28 | 1300 | 1300 | 0% | 5710104081564 | PL28 BAL
003Z5504 | Automatyczny zawór równoważący ASV-PV 5-25 kPa DN32, bez izolacji | PLN | szt. | PL28 | 1650 | 1650 | 0% | 5710104081571 | PL28 BAL
003Z5505 | Automatyczny zawór równoważący ASV-PV 5-25 kPa DN40, bez izolacji | PLN | szt. | PL28 | 1980 | 1980 | 0% | 5710104081588 | PL28 BAL
003Z5506 | Automatyczny zawór równoważący ASV-PV 5-25 kPa DN50, bez izolacji | PLN | szt. | PL28 | 2300 | 2300 | 0% | 5710104081595 | PL28 BAL
003Z5541 | Automatyczny zawór równoważący ASV-PV 20-60 kPa DN15, bez izolacji | PLN | szt. | PL28 | 952 | 952 | 0% | 5710104086200 | PL28 BAL
003Z5542 | Automatyczny zawór równoważący ASV-PV 20-60 kPa DN20, bez izolacji | PLN | szt. | PL28 | 1030 | 1030 | 0% | 5710104086224 | PL28 BAL
003Z5543 | Automatyczny zawór równoważący ASV-PV 20-60 kPa DN25, bez izolacji | PLN | szt. | PL28 | 1300 | 1300 | 0% | 5710104086248 | PL28 BAL
003Z5544 | Automatyczny zawór równoważący ASV-PV 20-60 kPa DN32, bez izolacji | PLN | szt. | PL28 | 1650 | 1650 | 0% | 5710104083537 | PL28 BAL
003Z5545 | Automatyczny zawór równoważący ASV-PV 20-60 kPa DN40, bez izolacji | PLN | szt. | PL28 | 1980 | 1980 | 0% | 5710104083551 | PL28 BAL
003Z5546 | Automatyczny zawór równoważący ASV-PV 20-60 kPa DN50, bez izolacji | PLN | szt. | PL28 | 2300 | 2300 | 0% | 5710104083575 | PL28 BAL
003Z0611 | Automatyczny zawór równoważący ASV-PV 5-25 kPa DN50 | PLN | szt. | PL28 | 2600 | 2600 | 0% | 5702421558409 | PL28 BAL
003Z0621 | Automatyczny zawór równoważący ASV-PV 20-40 kPa DN50 | PLN | szt. | PL28 | 2600 | 2600 | 0% | 5702421558416 | PL28 BAL
003Z0631 | Automatyczny zawór równoważący ASV-PV 35-75 kPa DN50 | PLN | szt. | PL28 | 2690 | 2690 | 0% | 5702421558423 | PL28 BAL
003Z0641 | Automatyczny zawór równoważący ASV-PV 60-100 kPa DN50 | PLN | szt. | PL28 | 2690 | 2690 | 0% | 5702421558430 | PL28 BAL
003Z0623 | Automatyczny zawór równoważący ASV-PV 20-40 kPa DN65 | PLN | szt. | PL28 | 8030 | 8030 | 0% | 5702421558485 | PL28 BAL
003Z0624 | Automatyczny zawór równoważący ASV-PV 20-40 kPa DN80 | PLN | szt. | PL28 | 9580 | 9580 | 0% | 5702421558584 | PL28 BAL
003Z0625 | Automatyczny zawór równoważący ASV-PV 20-40 kPa DN100 | PLN | szt. | PL28 | 11410 | 11410 | 0% | 5702421558614 | PL28 BAL
003Z0633 | Automatyczny zawór równoważący ASV-PV 35-75 kPa DN65 | PLN | szt. | PL28 | 8030 | 8030 | 0% | 5702421558492 | PL28 BAL
003Z0634 | Automatyczny zawór równoważący ASV-PV 35-75 kPa DN80 | PLN | szt. | PL28 | 9580 | 9580 | 0% | 5702421558591 | PL28 BAL
003Z0635 | Automatyczny zawór równoważący ASV-PV 35-75 kPa DN100 | PLN | szt. | PL28 | 11410 | 11410 | 0% | 5702421558621 | PL28 BAL
003Z0643 | Automatyczny zawór równoważący ASV-PV 60-100 kPa DN65 | PLN | szt. | PL28 | 8030 | 8030 | 0% | 5702421558508 | PL28 BAL
003Z0644 | Automatyczny zawór równoważący ASV-PV 60-100 kPa DN80 | PLN | szt. | PL28 | 9580 | 9580 | 0% | 5702421558607 | PL28 BAL
003Z0645 | Automatyczny zawór równoważący ASV-PV 60-100 kPa DN100 | PLN | szt. | PL28 | 11410 | 11410 | 0% | 5702421558638 | PL28 BAL
003L7691 | Zawór odcinający ASV-M DN15 | PLN | szt. | PL28 | 261 | 261 | 0% | 5702421528068 | PL28 BAL
003L7692 | Zawór odcinający ASV-M DN20 | PLN | szt. | PL28 | 281 | 281 | 0% | 5702421528075 | PL28 BAL
003L7693 | Zawór odcinający ASV-M DN25 | PLN | szt. | PL28 | 350 | 350 | 0% | 5702421528082 | PL28 BAL
003L7694 | Zawór odcinający ASV-M DN32 | PLN | szt. | PL28 | 490 | 490 | 0% | 5702421528099 | PL28 BAL
003L7695 | Zawór odcinający ASV-M DN40 | PLN | szt. | PL28 | 590 | 590 | 0% | 5702421528105 | PL28 BAL
003L7702 | Zawór odcinający ASV-M DN50 | PLN | szt. | PL28 | 913 | 913 | 0% | 5702421561249 | PL28 BAL
003Z7008 | Zawór odcinający z nastawą wstępną do zaworów ASV-P/PV - ASV-D DN15 | PLN | szt. | PL28 | 326 | 326 | 0% | 5702424617899 | PL28 BAL | NOWOŚĆ!!! Zastępuje zawór ASV-I
003Z7009 | Zawór odcinający z nastawą wstępną do zaworów ASV-P/PV - ASV-D DN20 | PLN | szt. | PL28 | 367 | 367 | 0% | 5702424617905 | PL28 BAL | NOWOŚĆ!!! Zastępuje zawór ASV-I
003Z7010 | Zawór odcinający z nastawą wstępną do zaworów ASV-P/PV - ASV-D DN25 | PLN | szt. | PL28 | 443 | 443 | 0% | 5702424617912 | PL28 BAL | NOWOŚĆ!!! Zastępuje zawór ASV-I
003Z7011 | Zawór odcinający z nastawą wstępną do zaworów ASV-P/PV - ASV-D DN32 | PLN | szt. | PL28 | 612 | 612 | 0% | 5702424617929 | PL28 BAL | NOWOŚĆ!!! Zastępuje zawór ASV-I
003Z7012 | Zawór odcinający z nastawą wstępną do zaworów ASV-P/PV - ASV-D DN40 | PLN | szt. | PL28 | 794 | 794 | 0% | 5702424617936 | PL28 BAL | NOWOŚĆ!!! Zastępuje zawór ASV-I
003Z7013 | Zawór odcinający z nastawą wstępną do zaworów ASV-P/PV - ASV-D DN50 | PLN | szt. | PL28 | 981 | 981 | 0% | 5702424617943 | PL28 BAL | NOWOŚĆ!!! Zastępuje zawór ASV-I
003Z4041 | Zawór współpracujący z zaworami ASV-P/-PV - ASV-BD DN15 | PLN | szt. | PL28 | 379 | 379 | 0% | 5702420114620 | PL28 BAL
003Z4042 | Zawór współpracujący z zaworami ASV-P/-PV - ASV-BD DN20 | PLN | szt. | PL28 | 414 | 414 | 0% | 5702420114644 | PL28 BAL
003Z4043 | Zawór współpracujący z zaworami ASV-P/-PV - ASV-BD DN25 | PLN | szt. | PL28 | 493 | 493 | 0% | 5702420114668 | PL28 BAL
003Z4044 | Zawór współpracujący z zaworami ASV-P/-PV - ASV-BD DN32 | PLN | szt. | PL28 | 674 | 674 | 0% | 5702420114682 | PL28 BAL
003Z4045 | Zawór współpracujący z zaworami ASV-P/-PV - ASV-BD DN40 | PLN | szt. | PL28 | 806 | 806 | 0% | 5702420114804 | PL28 BAL
003Z4046 | Zawór współpracujący z zaworami ASV-P/-PV - ASV-BD DN50 | PLN | szt. | PL28 | 1040 | 1040 | 0% | 5702420114828 | PL28 BAL
003Z8220 | Niezależny od ciśnienia zawór regulacyjny AB-QM 4.0 DN15 LF, gwint zewn. | PLN | szt. | PL28 | 697 | 697 | 0% | 5714279038996 | PL28 BAL | Zastępuje zawór AB-QM 2-gen.
003Z8221 | Niezależny od ciśnienia zawór regulacyjny AB-QM 4.0 DN15, gwint zewn. | PLN | szt. | PL28 | 697 | 697 | 0% | 5714279039528 | PL28 BAL | Zastępuje zawór AB-QM 2-gen.
003Z8222 | Niezależny od ciśnienia zawór regulacyjny AB-QM 4.0 DN15 HF, gwint zewn. | PLN | szt. | PL28 | 813 | 813 | 0% | 5714279039474 | PL28 BAL | Zastępuje zawór AB-QM 2-gen.
003Z8223 | Niezależny od ciśnienia zawór regulacyjny AB-QM 4.0 DN20, gwint zewn. | PLN | szt. | PL28 | 856 | 856 | 0% | 5714279039559 | PL28 BAL | Zastępuje zawór AB-QM 2-gen.
003Z8224 | Niezależny od ciśnienia zawór regulacyjny AB-QM 4.0 DN20 HF, gwint zewn. | PLN | szt. | PL28 | 982 | 982 | 0% | 5714279039092 | PL28 BAL | Zastępuje zawór AB-QM 2-gen.
003Z1204 | Wielofunkcyjny zawór AB-QM DN25 | PLN | szt. | PL28 | 1060 | 1060 | 0% | 5710104029849 | PL28 BAL | Dostępne do końca Q1
003Z1224 | Wielofunkcyjny zawór AB-QM DN25 HF | PLN | szt. | PL28 | 1390 | 1390 | 0% | 5710104092409 | PL28 BAL | Dostępne do końca Q1
003Z1205 | Wielofunkcyjny zawór AB-QM DN32 | PLN | szt. | PL28 | 1600 | 1600 | 0% | 5710104029863 | PL28 BAL | Dostępne do końca Q1
003Z1225 | Wielofunkcyjny zawór AB-QM DN32 HF | PLN | szt. | PL28 | 1910 | 1910 | 0% | 5710104092423 | PL28 BAL | Dostępne do końca Q1
003Z8200 | Niezależny od ciśnienia zawór regulacyjny AB-QM 4.0 DN15 LF, złączki pomiarowe, gwint zewn. | PLN | szt. | PL28 | 806 | 806 | 0% | 5714279039207 | PL28 BAL | Zastępuje zawór AB-QM 2-gen.
003Z8201 | Niezależny od ciśnienia zawór regulacyjny AB-QM 4.0 DN15, złączki pomiarowe, gwint zewn. | PLN | szt. | PL28 | 806 | 806 | 0% | 5714279038194 | PL28 BAL | Zastępuje zawór AB-QM 2-gen.
003Z8202 | Niezależny od ciśnienia zawór regulacyjny AB-QM 4.0 DN15 HF, złączki pomiarowe, gwint zewn. | PLN | szt. | PL28 | 860 | 860 | 0% | 5714279039061 | PL28 BAL | Zastępuje zawór AB-QM 2-gen.
003Z8203 | Niezależny od ciśnienia zawór regulacyjny AB-QM 4.0 DN20, złączki pomiarowe, gwint zewn. | PLN | szt. | PL28 | 963 | 963 | 0% | 5714279039320 | PL28 BAL | Zastępuje zawór AB-QM 2-gen.
003Z8204 | Niezależny od ciśnienia zawór regulacyjny AB-QM 4.0 DN20 HF, złączki pomiarowe, gwint zewn. | PLN | szt. | PL28 | 1030 | 1030 | 0% | 5714279039351 | PL28 BAL | Zastępuje zawór AB-QM 2-gen.
003Z8205 | Niezależny od ciśnienia zawór regulacyjny AB-QM 4.0 DN25, złączki pomiarowe, gwint zewn. | PLN | szt. | PL28 | 1250 | 1250 | 0% | 5715162444252 | PL28 BAL | NOWOŚĆ!!! Zastępuje zawór AB-QM 2-gen.
003Z8206 | Niezależny od ciśnienia zawór regulacyjny AB-QM 4.0 DN25 HF, złączki pomiarowe, gwint zewn. | PLN | szt. | PL28 | 1620 | 1620 | 0% | 5715162444269 | PL28 BAL | NOWOŚĆ!!! Zastępuje zawór AB-QM 2-gen.
003Z8207 | Niezależny od ciśnienia zawór regulacyjny AB-QM 4.0 DN32, złączki pomiarowe, gwint zewn. | PLN | szt. | PL28 | 1910 | 1910 | 0% | 5715162441565 | PL28 BAL | NOWOŚĆ!!! Zastępuje zawór AB-QM 2-gen.
003Z8208 | Niezależny od ciśnienia zawór regulacyjny AB-QM 4.0 DN32 HF, złączki pomiarowe, gwint zewn. | PLN | szt. | PL28 | 2200 | 2200 | 0% | 5715162441589 | PL28 BAL | NOWOŚĆ!!! Zastępuje zawór AB-QM 2-gen.
003Z1214 | Wielofunkcyjny zawór AB-QM DN25 + złączki pomiarowe | PLN | szt. | PL28 | 1160 | 1160 | 0% | 5710104029948 | PL28 BAL | Dostępne do końca Q1
003Z1215 | Wielofunkcyjny zawór AB-QM DN32 + złączki pomiarowe | PLN | szt. | PL28 | 1730 | 1730 | 0% | 5710104029962 | PL28 BAL | Dostępne do końca Q1
003Z0770 | Wielofunkcyjny zawór AB-QM DN40 + złączki pomiarowe | PLN | szt. | PL28 | 4530 | 4530 | 0% | 5710104034058 | PL28 BAL
003Z0771 | Wielofunkcyjny zawór AB-QM DN50 + złączki pomiarowe | PLN | szt. | PL28 | 4800 | 4800 | 0% | 5710104034065 | PL28 BAL
003Z0772 | Wielofunkcyjny zawór AB-QM DN50 (kołnierz) | PLN | szt. | PL28 | 6180 | 6180 | 0% | 5710104034072 | PL28 BAL
003Z0773 | Wielofunkcyjny zawór AB-QM DN65 (kołnierz) | PLN | szt. | PL28 | 10260 | 10260 | 0% | 5710104034089 | PL28 BAL
003Z0793 | Wielofunkcyjny zawór AB-QM DN65 HF (kołnierz) | PLN | szt. | PL28 | 11300 | 11300 | 0% | 5710104511801 | PL28 BAL
003Z0774 | Wielofunkcyjny zawór AB-QM DN80 (kołnierz) | PLN | szt. | PL28 | 11830 | 11830 | 0% | 5710104034096 | PL28 BAL
003Z0794 | Wielofunkcyjny zawór AB-QM DN80 HF (kołnierz) | PLN | szt. | PL28 | 13620 | 13620 | 0% | 5710104511818 | PL28 BAL
003Z0775 | Wielofunkcyjny zawór AB-QM DN100 (kołnierz) | PLN | szt. | PL28 | 15000 | 15000 | 0% | 5710104034102 | PL28 BAL
003Z0795 | Wielofunkcyjny zawór AB-QM DN100 HF (kołnierz) | PLN | szt. | PL28 | 17530 | 17530 | 0% | 5710104511825 | PL28 BAL
003Z0705 | Wielofunkcyjny zawór AB-QM DN125 (kołnierz) | PLN | szt. | PL28 | 27980 | 27980 | 0% | 5702420085883 | PL28 BAL
003Z0715 | Wielofunkcyjny zawór AB-QM DN125 HF (kołnierz) | PLN | szt. | PL28 | - | - |  | 5702425082115 | PL28 BAL | Cena na zapytanie
003Z0706 | Wielofunkcyjny zawór AB-QM DN150 (kołnierz) | PLN | szt. | PL28 | 39280 | 39280 | 0% | 5702420085890 | PL28 BAL
003Z0716 | Wielofunkcyjny zawór AB-QM DN150 HF (kołnierz) | PLN | szt. | PL28 | - | - |  | 5702425082122 | PL28 BAL | Cena na zapytanie
003Z0707 | Wielofunkcyjny zawór AB-QM DN200 (kołnierz) | PLN | szt. | PL28 | 59130 | 59130 | 0% | 5710104012902 | PL28 BAL
003Z0717 | Wielofunkcyjny zawór AB-QM DN200 HF (kołnierz) | PLN | szt. | PL28 | - | - |  | 5702425082139 | PL28 BAL | Cena na zapytanie
003Z0708 | Wielofunkcyjny zawór AB-QM DN250 (kołnierz) | PLN | szt. | PL28 | - | - |  | 5710104012919 | PL28 BAL | Cena na zapytanie
003Z0718 | Wielofunkcyjny zawór AB-QM DN250 HF (kołnierz) | PLN | szt. | PL28 | - | - |  | 5702425082146 | PL28 BAL | Cena na zapytanie
003Z0231 | Złączka gwintowana (AB-QM) , DN10 | PLN | szt. | PL28 | 21.7 | 21.7 | 0% | 5702421534823 | PL28 BAL
003Z0232 | Złączka gwintowana (AB-QM, ASV), DN15 | PLN | szt. | PL28 | 25.1 | 25.1 | 0% | 5702421534830 | PL28 BAL
003Z0233 | Złączka gwintowana (AB-QM, ASV), DN20 | PLN | szt. | PL28 | 30.9 | 30.9 | 0% | 5702421534847 | PL28 BAL
003Z0234 | Złączka gwintowana (AB-QM, ASV), DN25 | PLN | szt. | PL28 | 49.8 | 49.8 | 0% | 5702421534854 | PL28 BAL
003Z0235 | Złączka gwintowana (AB-QM, ASV), DN32 | PLN | szt. | PL28 | 71.4 | 71.4 | 0% | 5702421534861 | PL28 BAL
003Z0279 | Złączka gwintowana (AB-QM), DN 40 (G1 1/2”) | PLN | szt. | PL28 | 182 | 182 | 0% | 5702421561607 | PL28 BAL
003Z0273 | Złączka gwintowana (ASV), DN 40 (G1 3/4”) | PLN | szt. | PL28 | 217 | 217 | 0% | 5702421554722 | PL28 BAL
003Z0274 | Złączka gwintowana (ASV-I, ASV-M), DN 50 (G 2 1/4”) | PLN | szt. | PL28 | 279 | 279 | 0% | 5702421554739 | PL28 BAL
003Z0278 | Złączka gwintowana (AB-QM, ASV-PV), DN 50 (G 2 1/2”) | PLN | szt. | PL28 | 251 | 251 | 0% | 5702421554777 | PL28 BAL
003Z0226 | Złączka do wspawania (AB-QM, ASV), DN15 | PLN | szt. | PL28 | 40.5 | 40.5 | 0% | 5702421549933 | PL28 BAL
003Z0227 | Złączka do wspawania (AB-QM, ASV), DN20 | PLN | szt. | PL28 | 49.8 | 49.8 | 0% | 5702421549940 | PL28 BAL
003Z0228 | Złączka do wspawania (AB-QM, ASV), DN25 | PLN | szt. | PL28 | 68.3 | 68.3 | 0% | 5702421549957 | PL28 BAL
003Z0229 | Złączka do wspawania (AB-QM, ASV), DN32 | PLN | szt. | PL28 | 84 | 84 | 0% | 5702421549964 | PL28 BAL
003Z0270 | Złączka do wspawania (AB-QM), DN 40 (G1 1/2”) | PLN | szt. | PL28 | 156 | 156 | 0% | 5702421561584 | PL28 BAL
003Z0271 | Złączka do wspawania (ASV), DN 40 (G1 3/4”) | PLN | szt. | PL28 | 186 | 186 | 0% | 5702421554708 | PL28 BAL
003Z0272 | Złączka do wspawania (ASV-I, ASV-M), DN50 (G 2 1/4”) | PLN | szt. | PL28 | 225 | 225 | 0% | 5702421554715 | PL28 BAL
003Z0276 | Złączka do wspawania (AB-QM, ASV-PV), DN50(G 2 1/2”) | PLN | szt. | PL28 | 310 | 310 | 0% | 5702421554753 | PL28 BAL
003Z0397 | Element termostatyczny QT do zaworów AB-QM 4.0 DN15-32, zakres nastaw 35-50°C | PLN | szt. | PL28 | 368 | 368 | 0% | 5714279227178 | PL28 BAL | Do zaworów AB-QM 4.0
003Z0398 | Element termostatyczny QT do zaworów AB-QM 4.0 DN15-32, zakres nastaw 45-60°C | PLN | szt. | PL28 | 368 | 368 | 0% | 5714279227680 | PL28 BAL | Do zaworów AB-QM 4.0
003Z0399 | Element termostatyczny QT do zaworów AB-QM 4.0 DN15-32, zakres nastaw 65-85°C | PLN | szt. | PL28 | 368 | 368 | 0% | 5714279227833 | PL28 BAL | Do zaworów AB-QM 4.0
082F1602 | Siłownik termiczny TWA-Q NC , 24V | PLN | szt. | PL28 | 180 | 180 | 0% | 5702428798259 | PL28 BAL | Zastępuje TWA-Z
082F1600 | Siłownik termiczny TWA-Q NC, 230V | PLN | szt. | PL28 | 180 | 180 | 0% | 5702425243066 | PL28 BAL | Zastępuje TWA-Z
082F1603 | Siłownik termiczny TWA-Q NO , 24V | PLN | szt. | PL28 | 180 | 180 | 0% | 5702425243127 | PL28 BAL | Zastępuje TWA-Z
082F1601 | Siłownik termiczny TWA-Q NO, 230V | PLN | szt. | PL28 | 180 | 180 | 0% | 5702425243080 | PL28 BAL | Zastępuje TWA-Z
082F1160 | ABNM A5 LOG+adapter AB-QM (bez kabla) | PLN | szt. | PL28 | 449 | 449 | 0% | 5702420124469 | PL28 BAL
082F1161 | ABNM A5 LIN+adapter AB-QM (bez kabla) | PLN | szt. | PL28 | 449 | 449 | 0% | 5702420124452 | PL28 BAL
082F1081 | Kabel do siłownika ABNM A5, 1,5m | PLN | szt. | PL28 | 58.5 | 58.5 | 0% | 5702420112817 | PL28 BAL
082F1082 | Kabel do siłownika ABNM A5, 5m | PLN | szt. | PL28 | 144 | 144 | 0% | 5702420112824 | PL28 BAL
082H5007M | Siłownik elektryczny (AB-QM DN 10 - 32) AME 113 NL SD | PLN | szt. | PL28 | 959 | 959 | 0% | 5710104523637 | PL28 BAL | NOWOŚĆ!
082H5008 | Siłownik elektryczny (AB-QM DN 10 - 32) AME 113 NL SU | PLN | szt. | PL28 | 866 | 866 | 0% | 5710104523668 | PL28 BAL | NOWOŚĆ!
082H5000 | Siłownik elektryczny (AB-QM DN 10 - 32) AME 113 NLX SD | PLN | szt. | PL28 | 831 | 831 | 0% | 5710104523675 | PL28 BAL | NOWOŚĆ!
082H5001 | Siłownik elektryczny (AB-QM DN 10 - 32) AME 113 NLX SU | PLN | szt. | PL28 | 913 | 913 | 0% | 5710104523682 | PL28 BAL | NOWOŚĆ!
082H8060 | Siłownik elektryczny (AB-QM DN 10 - 32) AME 110 NLX | PLN | szt. | PL28 | 741 | 741 | 0% | 5702425090462 | PL28 BAL
082H8057 | Siłownik elektryczny (AB-QM DN 10 - 32) AME 110 NL | PLN | szt. | PL28 | 661 | 661 | 0% | 5702421556603 | PL28 BAL
082H8059 | Siłownik elektryczny (AB-QM DN 10 - 32) AME 120 NL | PLN | szt. | PL28 | 661 | 661 | 0% | 5702421556641 | PL28 BAL
082H8056 | Siłownik elektryczny (AB-QM DN 10 - 32) AMV 110 NL | PLN | szt. | PL28 | 572 | 572 | 0% | 5702421556580 | PL28 BAL
082H8058 | Siłownik elektryczny (AB-QM DN 10 - 32) AMV 120 NL | PLN | szt. | PL28 | 572 | 572 | 0% | 5702421556627 | PL28 BAL
082H8048 | Siłownik elektryczny (AB-QM DN 10 - 32) AMI 140, 24V | PLN | szt. | PL28 | 450 | 450 | 0% | 5702421552391 | PL28 BAL
082H8049 | Siłownik elektryczny (AB-QM DN 10 - 32) AMI 140, 230V | PLN | szt. | PL28 | 450 | 450 | 0% | 5702421552414 | PL28 BAL
003Z0257 | Podkładka 1 mm do zaworu do AB-QM, do stosowania z siłownikiem AMI 140 | PLN | szt. | PL28 | 63.4 | 63.4 | 0% | 5710104036526 | PL28 BAL
082H0171 | Siłownik elektryczny (AB-QM DN 40 - 100) AME 435 QM | PLN | szt. | PL28 | 1640 | 1640 | 0% | 5710104034454 | PL28 BAL
082H3078 | Siłownik elektryczny (AB-QM DN 125- 150) AME 55 QM | PLN | szt. | PL28 | 4530 | 4530 | 0% | 5702421561126 | PL28 BAL
082H5010 | Siłownik elektryczny (AB-QM DN 125 - 150) AME 655-1, 24 V, 32 mm | PLN | szt. | PL28 | 9290 | 9290 | 0% | 5710104094335 | PL28 BAL
082H5011 | Siłownik elektryczny (AB-QM DN 125 - 150) AME 658 SD-1, 24 V, 32 mm | PLN | szt. | PL28 | - | - |  | 5710104094342 | PL28 BAL | Cena na zapytanie
082H5012 | Siłownik elektryczny (AB-QM DN 125 - 150) AME 658 SU-1, 24 V, 32 mm | PLN | szt. | PL28 | - | - |  | 5710104094359 | PL28 BAL | Cena na zapytanie
082H5013 | Siłownik elektryczny (AB-QM DN 200 - 250) AME 685-1, 24 V, 32 mm | PLN | szt. | PL28 | 16370 | 16370 | 0% | 5710104095288 | PL28 BAL
003Z8504 | Siłownik elektryczny NovoCon S | PLN | szt. | PL28 | - | - |  | 5702425203855 | PL28 BAL | Cena na zapytanie
003Z8540 | Siłownik elektryczny NovoCon M | PLN | szt. | PL28 | - | - |  | 5714279038613 | PL28 BAL | Cena na zapytanie
003Z8560 | Siłownik elektryczny NovoCon L | PLN | szt. | PL28 | - | - |  | 5714279426090 | PL28 BAL | Cena na zapytanie
003Z8563 | Siłownik elektryczny NovoCon XL | PLN | szt. | PL28 | - | - |  | 5714279426243 | PL28 BAL | Cena na zapytanie
003Z1401 | Zawór wielofunkcyjny, regulator ciśnienia różnicowego, AB-PM 10 | PLN | szt. | PL28 | 706 | 706 | 0% | 5710104083681 | PL28 BAL
003Z1402 | Zawór wielofunkcyjny, regulator ciśnienia różnicowego, AB-PM 15 | PLN | szt. | PL28 | 746 | 746 | 0% | 5710104034676 | PL28 BAL
003Z1403 | Zawór wielofunkcyjny, regulator ciśnienia różnicowego, AB-PM 20 | PLN | szt. | PL28 | 889 | 889 | 0% | 5710104034690 | PL28 BAL
003Z1404 | Zawór wielofunkcyjny, regulator ciśnienia różnicowego, AB-PM 25 | PLN | szt. | PL28 | 1180 | 1180 | 0% | 5710104034812 | PL28 BAL
003Z1405 | Zawór wielofunkcyjny, regulator ciśnienia różnicowego, AB-PM 32 | PLN | szt. | PL28 | 1820 | 1820 | 0% | 5710104083698 | PL28 BAL
003Z1411 | Zawór wielofunkcyjny, regulator ciśnienia różnicowego, AB-PM HP 10 | PLN | szt. | PL28 | 706 | 706 | 0% | 5710104083704 | PL28 BAL
003Z1412 | Zawór wielofunkcyjny, regulator ciśnienia różnicowego, AB-PM HP 15 | PLN | szt. | PL28 | 746 | 746 | 0% | 5710104083711 | PL28 BAL
003Z1413 | Zawór wielofunkcyjny, regulator ciśnienia różnicowego, AB-PM HP 20 | PLN | szt. | PL28 | 889 | 889 | 0% | 5710104083728 | PL28 BAL
003Z1414 | Zawór wielofunkcyjny, regulator ciśnienia różnicowego, AB-PM HP 25 | PLN | szt. | PL28 | 1180 | 1180 | 0% | 5710104083735 | PL28 BAL
003Z1415 | Zawór wielofunkcyjny, regulator ciśnienia różnicowego, AB-PM HP 32 | PLN | szt. | PL28 | 1820 | 1820 | 0% | 5710104083742 | PL28 BAL
003Z1435 | Zawór wielofunkcyjny, regulator ciśnienia różnicowego, AB-PM 40 | PLN | szt. | PL28 | - | - |  | 5710104095493 | PL28 BAL | Cena na zapytanie
003Z1436 | Zawór wielofunkcyjny, regulator ciśnienia różnicowego, AB-PM 50 | PLN | szt. | PL28 | - | - |  | 5710104095479 | PL28 BAL | Cena na zapytanie
003Z1438 | Zawór wielofunkcyjny, regulator ciśnienia różnicowego, AB-PM 65 | PLN | szt. | PL28 | - | - |  | 5710104096414 | PL28 BAL | Cena na zapytanie
003Z1439 | Zawór wielofunkcyjny, regulator ciśnienia różnicowego, AB-PM 80 | PLN | szt. | PL28 | - | - |  | 5710104096421 | PL28 BAL | Cena na zapytanie
003Z1440 | Zawór wielofunkcyjny, regulator ciśnienia różnicowego, AB-PM 100 | PLN | szt. | PL28 | - | - |  | 5710104096438 | PL28 BAL | Cena na zapytanie
003Z2121 | Zawór odcinający USV-M DN15 | PLN | szt. | PL28 | 274 | 274 | 0% | 5702420082394 | PL28 BAL
003Z2122 | Zawór odcinający USV-M DN20 | PLN | szt. | PL28 | 315 | 315 | 0% | 5702420082417 | PL28 BAL
003Z2123 | Zawór odcinający USV-M DN25 | PLN | szt. | PL28 | 384 | 384 | 0% | 5702420082431 | PL28 BAL
003Z2124 | Zawór odcinający USV-M DN32 | PLN | szt. | PL28 | 534 | 534 | 0% | 5702420082455 | PL28 BAL
003Z2125 | Zawór odcinający USV-M DN40 | PLN | szt. | PL28 | 645 | 645 | 0% | 5702420082479 | PL28 BAL
003Z2153 | Zawór odcinający USV-M DN50 | PLN | szt. | PL28 | 957 | 957 | 0% | 5702420082547 | PL28 BAL
003Z2131 | Ręczny zawór równoważący USV-I DN 15 | PLN | szt. | PL28 | 287 | 287 | 0% | 5702420082486 | PL28 BAL
003Z2132 | Ręczny zawór równoważący USV-I DN 20 | PLN | szt. | PL28 | 331 | 331 | 0% | 5702420055701 | PL28 BAL
003Z2133 | Ręczny zawór równoważący USV-I DN 25 | PLN | szt. | PL28 | 403 | 403 | 0% | 5702420082493 | PL28 BAL
003Z2134 | Ręczny zawór równoważący USV-I DN 32 | PLN | szt. | PL28 | 540 | 540 | 0% | 5702420082509 | PL28 BAL
003Z2135 | Ręczny zawór równoważący USV-I DN 40 | PLN | szt. | PL28 | 674 | 674 | 0% | 5702420082516 | PL28 BAL
003Z2151 | Ręczny zawór równoważący USV-I DN 50 | PLN | szt. | PL28 | 1000 | 1000 | 0% | 5702420082523 | PL28 BAL
003Z2156 | Człon regulacyjny PV DN 15 | PLN | szt. | PL28 | 812 | 812 | 0% | 5702420082561 | PL28 BAL
003Z2157 | Człon regulacyjny PV DN 20 | PLN | szt. | PL28 | 1090 | 1090 | 0% | 5702420082585 | PL28 BAL
003Z2158 | Człon regulacyjny PV DN 25 | PLN | szt. | PL28 | 1260 | 1260 | 0% | 5702420082608 | PL28 BAL
003Z2159 | Człon regulacyjny PV DN 32 | PLN | szt. | PL28 | 1570 | 1570 | 0% | 5702420082622 | PL28 BAL
013G3094 | Zawór termostatyczny RA-C 15 | PLN | szt. | PL28 | 132 | 132 | 0% | 5702420031507 | PL28 BAL
013G3096 | Zawór termostatyczny RA-C 20 | PLN | szt. | PL28 | 266 | 266 | 0% | 5702420036403 | PL28 BAL
082F1071 | Adapter RA do siłownika ABNM A5 | PLN | szt. | PL28 | 22.9 | 22.9 | 0% | 5702420063539 | PL28 BAL
003Z4000 | Ręczny zawór równoważący LENO MSV-BD DN 15LF | PLN | szt. | PL28 | 354 | 354 | 0% | 5702420084886 | PL28 BAL
003Z4001 | Ręczny zawór równoważący LENO MSV-BD DN 15 | PLN | szt. | PL28 | 354 | 354 | 0% | 5702420084909 | PL28 BAL
003Z4002 | Ręczny zawór równoważący LENOMSV-BD DN 20 | PLN | szt. | PL28 | 404 | 404 | 0% | 5702420084800 | PL28 BAL
003Z4003 | Ręczny zawór równoważący LENOMSV-BD DN 25 | PLN | szt. | PL28 | 463 | 463 | 0% | 5702420084824 | PL28 BAL
003Z4004 | Ręczny zawór równoważący LENO MSV-BD DN 32 | PLN | szt. | PL28 | 620 | 620 | 0% | 5702420084848 | PL28 BAL
003Z4005 | Ręczny zawór równoważący LENO MSV-BD DN 40 | PLN | szt. | PL28 | 763 | 763 | 0% | 5702420084862 | PL28 BAL
003Z4006 | Ręczny zawór równoważący LENO MSV-BD DN 50 | PLN | szt. | PL28 | 934 | 934 | 0% | 5702420084107 | PL28 BAL
003Z4100 | Ręczny zawór równoważący LENO MSV-BD DN15LF g. zewn | PLN | szt. | PL28 | 372 | 372 | 0% | 5702420085517 | PL28 BAL
003Z4101 | Ręczny zawór równoważący LENO MSV-BD DN 15 g. zewn | PLN | szt. | PL28 | 372 | 372 | 0% | 5702420084602 | PL28 BAL
003Z4102 | Ręczny zawór równoważący LENO MSV-BD DN20 g. zewn | PLN | szt. | PL28 | 425 | 425 | 0% | 5702420084626 | PL28 BAL
003Z7000 | Ręczny zawór równoważący LENO MSV-D DN 15LF | PLN | szt. | PL28 | 286 | 286 | 0% | 5702424617820 | PL28 BAL | NOWOŚĆ! Zastępuje MSV-B DN15 LF 003Z4030
003Z7001 | Ręczny zawór równoważący LENO MSV-D DN 15 | PLN | szt. | PL28 | 286 | 286 | 0% | 5702424617837 | PL28 BAL | NOWOŚĆ! Zastępuje MSV-B DN15 003Z4031
003Z7002 | Ręczny zawór równoważący LENO MSV-D DN 20 | PLN | szt. | PL28 | 331 | 331 | 0% | 5702424617844 | PL28 BAL | NOWOŚĆ! Zastępuje MSV-B DN20 003Z4032
003Z7003 | Ręczny zawór równoważący LENO MSV-D DN 25 | PLN | szt. | PL28 | 383 | 383 | 0% | 5702424617851 | PL28 BAL | NOWOŚĆ! Zastępuje MSV-B DN25 003Z4033
003Z7004 | Ręczny zawór równoważący LENO MSV-D DN 32 | PLN | szt. | PL28 | 589 | 589 | 0% | 5702424617868 | PL28 BAL | NOWOŚĆ! Zastępuje MSV-B DN32 003Z4034
003Z7005 | Ręczny zawór równoważący LENO MSV-D DN 40 | PLN | szt. | PL28 | 713 | 713 | 0% | 5702424617875 | PL28 BAL | NOWOŚĆ! Zastępuje MSV-B DN40 003Z4035
003Z7006 | Ręczny zawór równoważący LENO MSV-D DN 50 | PLN | szt. | PL28 | 885 | 885 | 0% | 5702424617882 | PL28 BAL | NOWOŚĆ! Zastępuje MSV-B DN50 003Z4036
003Z4020 | Ręczny zawór równoważący LENO MSV-O DN 15LF | PLN | szt. | PL28 | 334 | 334 | 0% | 5702420096629 | PL28 BAL
003Z4021 | Ręczny zawór równoważący LENO MSV-O DN 15 | PLN | szt. | PL28 | 334 | 334 | 0% | 5702420096643 | PL28 BAL
003Z4022 | Ręczny zawór równoważący LENO MSV-O DN 20 | PLN | szt. | PL28 | 379 | 379 | 0% | 5702420096667 | PL28 BAL
003Z4023 | Ręczny zawór równoważący LENO MSV-O DN 25 | PLN | szt. | PL28 | 452 | 452 | 0% | 5702420096681 | PL28 BAL
003Z4024 | Ręczny zawór równoważący LENO MSV-O DN 32 | PLN | szt. | PL28 | 595 | 595 | 0% | 5702420096902 | PL28 BAL
003Z4025 | Ręczny zawór równoważący LENO MSV-O DN 40 | PLN | szt. | PL28 | 756 | 756 | 0% | 5702420096926 | PL28 BAL
003Z4026 | Ręczny zawór równoważący LENO MSV-O DN 50 | PLN | szt. | PL28 | 1030 | 1030 | 0% | 5702420096940 | PL28 BAL
003Z4011 | Zawór odcinający LENO™ MSV-S DN15 | PLN | szt. | PL28 | 126 | 126 | 0% | 5702420091877 | PL28 BAL
003Z4012 | Zawór odcinający LENO™ MSV-S DN20 | PLN | szt. | PL28 | 149 | 149 | 0% | 5702420091891 | PL28 BAL
003Z4013 | Zawór odcinający LENO™ MSV-S DN25 | PLN | szt. | PL28 | 194 | 194 | 0% | 5702420092010 | PL28 BAL
003Z4014 | Zawór odcinający LENO™ MSV-S DN32 | PLN | szt. | PL28 | 352 | 352 | 0% | 5702420092034 | PL28 BAL
003Z4015 | Zawór odcinający LENO™ MSV-S DN40 | PLN | szt. | PL28 | 683 | 683 | 0% | 5702420092058 | PL28 BAL
003Z4016 | Zawór odcinający LENO™ MSV-SDN50 | PLN | szt. | PL28 | 841 | 841 | 0% | 5702420092072 | PL28 BAL
003Z4111 | Zawór odcinający LENO™ MSV-S DN15 g. zewn. | PLN | szt. | PL28 | 128 | 128 | 0% | 5702420091853 | PL28 BAL
003Z4112 | Zawór odcinający LENO™ MSV-S DN20 g. zewn. | PLN | szt. | PL28 | 155 | 155 | 0% | 5702420091839 | PL28 BAL
003Z1085 | Ręczny zawór równoważący MSV-F2 15 | PLN | szt. | PL28 | 933 | 933 | 0% | 5702421557662 | PL28 BAL
003Z1086 | Ręczny zawór równoważący MSV-F2 20 | PLN | szt. | PL28 | 1090 | 1090 | 0% | 5702421557679 | PL28 BAL
003Z1087 | Ręczny zawór równoważący MSV-F2 25 | PLN | szt. | PL28 | 1180 | 1180 | 0% | 5702421557686 | PL28 BAL
003Z1088 | Ręczny zawór równoważący MSV-F2 32 | PLN | szt. | PL28 | 1380 | 1380 | 0% | 5702421557693 | PL28 BAL
003Z1089 | Ręczny zawór równoważący MSV-F2 40 | PLN | szt. | PL28 | 1490 | 1490 | 0% | 5702421557709 | PL28 BAL
003Z1061 | Ręczny zawór równoważący MSV-F2 50 | PLN | szt. | PL28 | 1680 | 1680 | 0% | 5702421551387 | PL28 BAL
003Z1062 | Ręczny zawór równoważący MSV-F2 65 | PLN | szt. | PL28 | 2170 | 2170 | 0% | 5702421551394 | PL28 BAL
003Z1063 | Ręczny zawór równoważący MSV-F2 80 | PLN | szt. | PL28 | 3140 | 3140 | 0% | 5702421551400 | PL28 BAL
003Z1064 | Ręczny zawór równoważący MSV-F2 100 | PLN | szt. | PL28 | 4680 | 4680 | 0% | 5702421551417 | PL28 BAL
003Z1065 | Ręczny zawór równoważący MSV-F2 125 | PLN | szt. | PL28 | 6680 | 6680 | 0% | 5702421551424 | PL28 BAL
003Z1066 | Ręczny zawór równoważący MSV-F2 150 | PLN | szt. | PL28 | 9970 | 9970 | 0% | 5702421551431 | PL28 BAL
003Z1140 | Ręczny zawór równoważący MSV-F2 200 | PLN | szt. | PL28 | 19030 | 19030 | 0% | 5710104523385 | PL28 BAL | NOWOŚĆ! Zastępuje 003Z1067
003Z1141 | Ręczny zawór równoważący MSV-F2 250 | PLN | szt. | PL28 | 27570 | 27570 | 0% | 5710104523392 | PL28 BAL | NOWOŚĆ! Zastępuje 003Z1068
003Z1142 | Ręczny zawór równoważący MSV-F2 300 | PLN | szt. | PL28 | 40720 | 40720 | 0% | 5710104523415 | PL28 BAL | NOWOŚĆ! Zastępuje 003Z1069
003Z1143 | Ręczny zawór równoważący MSV-F2 350 | PLN | szt. | PL28 | 64970 | 64970 | 0% | 5710104523439 | PL28 BAL | NOWOŚĆ! Zastępuje 003Z1090
003Z1144 | Ręczny zawór równoważący MSV-F2 400 | PLN | szt. | PL28 | 88610 | 88610 | 0% | 5710104523453 | PL28 BAL | NOWOŚĆ! Zastępuje 003Z1091
003Z1092 | MSV-F2 DN15 w. measuring nipples (PN25) | PLN | szt. | PL28 | 1360 | 1360 | 0% |  | PL28 BAL
003Z1093 | MSV-F2 DN20 w. measuring nipples (PN25) | PLN | szt. | PL28 | 1600 | 1600 | 0% |  | PL28 BAL
003Z1094 | MSV-F2 DN25 w. measuring nipples (PN25) | PLN | szt. | PL28 | 1730 | 1730 | 0% |  | PL28 BAL
003Z1095 | MSV-F2 DN32 w. measuring nipples (PN25) | PLN | szt. | PL28 | 1910 | 1910 | 0% |  | PL28 BAL
003Z1096 | MSV-F2 DN40 w. measuring nipples (PN25) | PLN | szt. | PL28 | 2270 | 2270 | 0% |  | PL28 BAL
003L8152 | Rurki impulsowe do ASV, AB-PM dł. 1,5 m | PLN | szt. | PL28 | 125 | 125 | 0% | 5702421602607 | PL28 BAL
003Z0690 | Rurki impulsowe do ASV, AB-PM dł. 2,5 m | PLN | szt. | PL28 | 186 | 186 | 0% | 5702421558553 | PL28 BAL
003Z0689 | Rurki impulsowe z tworzywa sztucznego (kpl 20 złączek i 15 m rurki) | PLN | szt. | PL28 | - | - |  | 5710104061887 | PL28 BAL | Cena na zapytanie
003L8175 | O-ring do rurki impulsowej do ASV - 10 szt. | PLN | szt. | PL28 | 37.3 | 37.3 | 0% | 5702421603000 | PL28 BAL
003L8141 | Kurek spustowy G 3/4 A. | PLN | szt. | PL28 | 87.2 | 87.2 | 0% | 5702421602386 | PL28 BAL
003Z0109 | Złączka do rurki impulsowej G3/4"-G1/16", do zaworow ASV, AB-PM | PLN | szt. | PL28 | 74.6 | 74.6 | 0% | 5702420055756 | PL28 BAL
003L8174 | Zaślepka do ASV - 10 szt. | PLN | szt. | PL28 | 99.4 | 99.4 | 0% | 5702421602980 | PL28 BAL
003Z0691 | Adapter do dużych średnic zaworów ASV-PV i zaworów MSV-F2 | PLN | szt. | PL28 | 125 | 125 | 0% | 5702421558577 | PL28 BAL
003Z4652 | Głowica wielofunkcyjna LENO™ | PLN | szt. | PL28 | 87.2 | 87.2 | 0% | 5702420084503 | PL28 BAL
003Z7800 | Łupki izolacyjne z EPP do ASV-PV DN 15-20 | PLN | szt. | PL28 | 62.2 | 62.2 | 0% | 5710104087900 | PL28 BAL
003Z7802 | Łupki izolacyjne z EPP do ASV-PV DN 25 | PLN | szt. | PL28 | 74.6 | 74.6 | 0% | 5710104087894 | PL28 BAL
003Z7803 | Łupki izolacyjne z EPP do ASV-PV DN 32 | PLN | szt. | PL28 | 99.4 | 99.4 | 0% | 5710104083858 | PL28 BAL
003Z7804 | Łupki izolacyjne z EPP do ASV-PV DN 40-50 | PLN | szt. | PL28 | 125 | 125 | 0% | 5710104083865 | PL28 BAL
003Z0695 | Blokada wrzeciona do zaworu AB-QM DN40-100 | PLN | szt. | PL28 | - | - |  | 5702421560778 | PL28 BAL | Cena na zapytanie
003Z0696 | Blokada wrzeciona do zaworu AB-QM DN125-150 | PLN | szt. | PL28 | - | - |  | 5702420091440 | PL28 BAL | Cena na zapytanie
003Z0697 | Blokada wrzeciona do zaworu AB-QM DN200-250 | PLN | szt. | PL28 | - | - |  | 5710104510507 | PL28 BAL | Cena na zapytanie
003Z8260 | PFM 1000 10bar | PLN | szt. | PL28 | - | - |  | 5702428581141 | PL28 BAL | NOWOŚĆ! Zastępuje PFM5001 10bar. Cena na zapytanie
003Z8261 | PFM 1000 20bar | PLN | szt. | PL28 | - | - |  | 5702428581165 | PL28 BAL | NOWOŚĆ! Zastępuje PFM5001 20bar. Cena na zapytanie
003L8260 | PFM100 - urządzenie cyfrowe do pomiaru ciśnienia różnicowego, 0-1,0bar | PLN | szt. | PL28 | - | - |  | 5702420119403 | PL28 BAL | Cena na zapytanie
003Z4515 | Zawór termostatyczny do c.w.u. MTCV DN15 | PLN | szt. | PL28 | 529 | 529 | 0% | 5710104092102 | PL28 BAL
003Z4520 | Zawór termostatyczny do c.w.u. MTCV DN20 | PLN | szt. | PL28 | 571 | 571 | 0% | 5710104092119 | PL28 BAL
003Z1037 | Złączki montażowe do MTCV DN15 | PLN | szt. | PL28 | 177 | 177 | 0% | 5702424065287 | PL28 BAL
003Z1038 | Złączki montażowe do MTCV DN20 | PLN | szt. | PL28 | 238 | 238 | 0% | 5702424066260 | PL28 BAL
003Z2021 | Moduł dezynfekcyjny - B do MTCV | PLN | szt. | PL28 | 139 | 139 | 0% | 5710104067865 | PL28 BAL
003Z1023 | Termometr do MTCV | PLN | szt. | PL28 | 144 | 144 | 0% | 5702421522141 | PL28 BAL
003Z3851 | Sterownik procesu dezynfekcji CCR2+ (20 i/o) | PLN | szt. | PL28 | 8160 | 8160 | 0% | 5702428512718 | PL28 BAL
003Z3852 | CCR+ jednostka podrzędna (rozszerzenie o 16 i/o) | PLN | szt. | PL28 | 4880 | 4880 | 0% | 5702428512985 | PL28 BAL
003Z1043 | Zestaw: TWA-A(NC) + ESMB 24V | PLN | szt. | PL28 | 345 | 345 | 0% | 5702420055411 | PL28 BAL
003Z1045 | ESMB z uchwytem | PLN | szt. | PL28 | 219 | 219 | 0% | 5702420078410 | PL28 BAL
003Z1022 | Adapter MTCV do TWA-A | PLN | szt. | PL28 | 254 | 254 | 0% | 5702421522127 | PL28 BAL
003Z1024 | Uchwyt do ESMB Pt 1000 | PLN | szt. | PL28 | 61.1 | 61.1 | 0% | 5702421522158 | PL28 BAL
003Z3145 | TVM-W DN20 | PLN | szt. | PL28 | 498 | 498 | 0% | 5702425101700 | PL28 BAL
003Z3146 | TVM-W DN25 | PLN | szt. | PL28 | 529 | 529 | 0% | 5702425101717 | PL28 BAL
003Z3134 | złączki do TVM-W, 3 szt. DN20 | PLN | szt. | PL28 | 128 | 128 | 0% | 5702425101694 | PL28 BAL
003Z3135 | złączki do TVM-W, 3 szt. DN25 | PLN | szt. | PL28 | 173 | 173 | 0% | 5702425101724 | PL28 BAL
003Z1120 | Zawór mieszający TVM-H DN20 | PLN | szt. | PL28 | 621 | 621 | 0% | 5702421524695 | PL28 BAL
003Z1127 | Zawór mieszający TVM-H DN25 | PLN | szt. | PL28 | 652 | 652 | 0% | 5702421524756 | PL28 BAL
003Z1130 | Zawory zwrotne do TVM-H DN20 (2 szt.) | PLN | szt. | PL28 | 99.8 | 99.8 | 0% | 5702421524770 | PL28 BAL
003Z1031 | Złączki montażowe do zaworów TVM-H G1xRp1/2 | PLN | szt. | PL28 | 205 | 205 | 0% | 5702421605011 | PL28 BAL
003Z1032 | Złączki montażowe do zaworów TVM-H G1xRp3/4 | PLN | szt. | PL28 | 219 | 219 | 0% | 5702421605035 | PL28 BAL
088H3110 | Siłownik termiczny TWA-A NC 24V 1,2 m | PLN | szt. | PL34 | 158 | 158 | 0% | 5702420049601 | PL34 FHH
088H3112 | Siłownik termiczny TWA-A NC 230V 1,2m | PLN | szt. | PL34 | 158 | 158 | 0% | 5702420049540 | PL34 FHH
088U1141 | Danfoss Icon - Regulator nadrzędny 24V - 10 wyjść | PLN | szt. | PL34 | 1370 | 1370 | 0% | 5702424048846 | PL34 FHH
088U1142 | Danfoss Icon - Regulator nadrzędny 24V - 15 wyjść | PLN | szt. | PL34 | 1520 | 1520 | 0% | 5702424048860 | PL34 FHH
088U1050 | Danfoss Icon , termostat podtynkowy 24V przewodowy z wyświetlaczem | PLN | szt. | PL34 | 438 | 438 | 0% | 5702425147777 | PL34 FHH
088U1055 | Danfoss Icon , termostat natynkowy 24V przewodowy z wyświetlaczem | PLN | szt. | PL34 | 427 | 427 | 0% | 5702425147654 | PL34 FHH
088U1080 | Danfoss Icon , termostat natynkowy 24V bezprzewodowy z pokrętłem | PLN | szt. | PL34 | 732 | 732 | 0% | 5702425147555 | PL34 FHH
088U1081 | Danfoss Icon , termostat natynkowy 24V bezprzewodowy z wyświetlaczem | PLN | szt. | PL34 | 505 | 505 | 0% | 5702425147562 | PL34 FHH
088U1082 | Danfoss Icon , termostat natynkowy 24V bezprzewodowy z wyświetlaczem, z czujnikiem podłogowym na podczerwień | PLN | szt. | PL34 | 820 | 820 | 0% | 5702425147579 | PL34 FHH
088U2100 | Icon² MC, Regulator nadrzędny, wersja podstawowa, 15 wyjść | PLN | szt. | PL34 | 1498 | 1498 | 0% | 5715162299982 | PL34 FHH
088U2110 | Icon² MC, Regulator nadrzędny, wersja zaawansowana, 15 wyjść | PLN | szt. | PL34 | 2354 | 2354 | 0% | 5715162300152 | PL34 FHH
088U2120 | Termostat bezprzewodowy Icon² Sensor, bez wyświetlacza | PLN | szt. | PL34 | 474 | 474 | 0% | 5715162300244 | PL34 FHH
088U2121 | Termostat bezprzewodowy Icon² RT, z wyświetlaczem | PLN | szt. | PL34 | 602 | 602 | 0% | 5715162300268 | PL34 FHH
088U2122 | Termostat bezprzewodowy Icon² Featured RT, z wyświetlaczem i czujnikiem temperatury podłogi na podczerwień (IR) | PLN | szt. | PL34 | 923 | 923 | 0% | 5715162300282 | PL34 FHH
088U2125 | Termostat przwodowy Icon² 24V RT, z wyświetlaczem, podtynkowy 80x80 | PLN | szt. | PL34 | 523 | 523 | 0% | 5715162300305 | PL34 FHH
088U2128 | Termostat przewodowy Icon² 24V RT, z wyświetlaczem, natynkowy | PLN | szt. | PL34 | 516 | 516 | 0% | 5715162300367 | PL34 FHH
088U2140 | Moduł konwersyjny Icon² 24V TWA do regulatora nadrzędnego | PLN | szt. | PL34 | 360 | 360 | 0% | 5715162300381 | PL34 FHH
088U2141 | Icon² Antena zewnętrzna | PLN | szt. | PL34 | 207 | 207 | 0% | 5715162300404 | PL34 FHH
088U1100 | Expansion Moduł do systemu Danfoss Icon | PLN | szt. | PL34 | 775 | 775 | 0% | 5702425147548 | PL34 FHH
088U1101 | App Moduł do systemu Danfoss Icon | PLN | szt. | PL34 | 618 | 618 | 0% | 5702425147104 | PL34 FHH
088U1102 | Wzmacniacz do systemu Danfoss Icon | PLN | szt. | PL34 | 542 | 542 | 0% | 5702425147098 | PL34 FHH
088U1103 | Moduł radiowy do systemu Danfoss Icon | PLN | szt. | PL34 | 374 | 374 | 0% | 5702425147081 | PL34 FHH
088U1110 | Danfoss Icon czujnik temperatury podłogi (do termoststów na 24V i 230V) | PLN | szt. | PL34 | 92.6 | 92.6 | 0% | 5702425129858 | PL34 FHH
088U0251 | Czujnik punktu rosy CF-DS. | PLN | szt. | PL34 | 1110 | 1110 | 0% | 5702425081897 | PL34 FHH
088U1000 | Termostat Danfoss Icon Dial, 230V, montaż podtynkowy, 80x80 | PLN | szt. | PL34 | 243 | 243 | 0% | 5702425130977 | PL34 FHH
088U1005 | Termostst Danfoss Icon Dial, 230V, montaż natynkowy 86x86 | PLN | szt. | PL34 | 191 | 191 | 0% | 5702425129889 | PL34 FHH
088U1010 | Termostat Danfoss Icon Display, 230V, montaż podtynkowy, 80x80 | PLN | szt. | PL34 | 436 | 436 | 0% | 5702425129902 | PL34 FHH
088U1015 | Termostat Danfoss Icon Display, 230V, montaż natynkowy, 86x86 | PLN | szt. | PL34 | 441 | 441 | 0% | 5702425129872 | PL34 FHH
088U1020 | Termostst Danfoss Icon Prog., 230V, montaż podtynkowy, 80x80 | PLN | szt. | PL34 | 486 | 486 | 0% | 5702425129896 | PL34 FHH
088U1025 | Termostst Danfoss Icon Prog., 230V, montaż natynkowy, 86x86 | PLN | szt. | PL34 | 478 | 478 | 0% | 5702425129865 | PL34 FHH
003L1080 | Zestaw RTL Danfoss (Zawór FJVR 15 prosty + głowica FJVR 10-50°C biała) | PLN | szt. | PL03 | 208.1 | 208.1 | 0% | 5702420084527 | PL03 mTRV
003L1081 | Zestaw RTL Danfoss (Zawór FJVR 15 kątowy + głowica FJVR 10-50°C biała) | PLN | szt. | PL03 | 208.1 | 208.1 | 0% | 5702425117633 | PL03 mTRV
003L1000 | FHV-R zawór do ogrzewania podłogowego z rozetą, bez końcówki do spustu wody | PLN | szt. | PL34 | 536 | 536 | 0% | 5702420037714 | PL34 FHH
003L1050 | Rozeta biała do zaworu FHV-R | PLN | szt. | PL34 | 78.4 | 78.4 | 0% | 5702420047119 | PL34 FHH
003L1015 | FHV-R zawór do ogrzewania podłogowego, z końcówką do spustu wody. | PLN | szt. | PL34 | 577 | 577 | 0% | 5702420047638 | PL34 FHH
003L1053 | Rozeta chrom do zaworu FHV-R | PLN | szt. | PL34 | 154 | 154 | 0% | 5702420072906 | PL34 FHH
003L1001 | FHV-A zawór regulacyjny do ogrzewania podłogowego | PLN | szt. | PL34 | 577 | 577 | 0% | 5702420037721 | PL34 FHH
013G5081 | Regulator temperatury przepływu FTC | PLN | szt. | PL34 | 339 | 339 | 0% | 5702420046006 | PL34 FHH
088H3111 | Siłownik termiczny TWA-A NO 24V 1,2m | PLN | szt. | PL34 | 158 | 158 | 0% | 5702420050201 | PL34 FHH
088H3113 | Siłownik termiczny TWA-A NO 230V 1,2m | PLN | szt. | PL34 | 158 | 158 | 0% | 5702420050140 | PL34 FHH
088H3114 | Siłownik termiczny TWA-A NC/S, 24V | PLN | szt. | PL34 | 158 | 158 | 0% | 5702420049625 | PL34 FHH
088H3140 | Siłownik termiczny TWA-K NC, 24V | PLN | szt. | PL34 | 158 | 158 | 0% | 5702425099847 | PL34 FHH
088H3141 | Siłownik termiczny TWA-K NO, 24V | PLN | szt. | PL34 | 158 | 158 | 0% | 5702420050249 | PL34 FHH
088H3142 | Siłownik termiczny TWA-K NC, 230V | PLN | szt. | PL34 | 158 | 158 | 0% | 5702420049649 | PL34 FHH
088H3143 | Siłownik termiczny TWA-K NO, 230V | PLN | szt. | PL34 | 158 | 158 | 0% | 5702420050225 | PL34 FHH
193B2147 | Siłownik termiczny ABN-FBH 230V NC | PLN | szt. | PL34 | 145 | 145 | 0% | 5702425082535 | PL34 FHH
193B2148 | Siłownik termiczny ABN-FBH 24V NC | PLN | szt. | PL34 | 145 | 145 | 0% | 5702425082542 | PL34 FHH
193B2149 | Siłownik termiczny ABN-FBH 230V NO | PLN | szt. | PL34 | 145 | 145 | 0% | 5702425082559 | PL34 FHH
193B2150 | Siłownik termiczny ABN-FBH 24V NO | PLN | szt. | PL34 | 145 | 145 | 0% | 5702425082566 | PL34 FHH
193B2005 | Adapter do siłownika ABN-FBH Danfoss RA | PLN | szt. | PL34 | 18 | 18 | 0% | 5702420066257 | PL34 FHH
193B2021 | Adapter do siłownika ABN-FBH M30x1,5 | PLN | szt. | PL34 | 18 | 18 | 0% | 5702420066417 | PL34 FHH
088U0502 | Komplet belek 2 obwody | PLN | szt. | PL34 | 571 | 571 | 0% | 5702420080819 | PL34 FHH
088U0503 | Komplet belek 3 obwody | PLN | szt. | PL34 | 734 | 734 | 0% | 5702420080826 | PL34 FHH
088U0504 | Komplet belek 4 obwody | PLN | szt. | PL34 | 899 | 899 | 0% | 5702420080833 | PL34 FHH
088U0505 | Komplet belek 5 obwodów | PLN | szt. | PL34 | 1060 | 1060 | 0% | 5702420080840 | PL34 FHH
088U0506 | Komplet belek 6 obwodów | PLN | szt. | PL34 | 1300 | 1300 | 0% | 5702420080857 | PL34 FHH
088U0507 | Komplet belek 7 obwodów | PLN | szt. | PL34 | 1460 | 1460 | 0% | 5702420080864 | PL34 FHH
088U0508 | Komplet belek 8 obwodów | PLN | szt. | PL34 | 1650 | 1650 | 0% | 5702420080871 | PL34 FHH
088U0509 | Komplet belek 9 obwodów | PLN | szt. | PL34 | 1820 | 1820 | 0% | 5702420080888 | PL34 FHH
088U0510 | Komplet belek 10 obwodów | PLN | szt. | PL34 | 1980 | 1980 | 0% | 5702420080895 | PL34 FHH
088U0511 | Komplet belek 11 obwodów | PLN | szt. | PL34 | 2170 | 2170 | 0% | 5702420080901 | PL34 FHH
088U0512 | Komplet belek 12 obwodów | PLN | szt. | PL34 | 2340 | 2340 | 0% | 5702420080918 | PL34 FHH
088U0522 | Komplet belek z rotametrami 2 obwody | PLN | szt. | PL34 | 734 | 734 | 0% | 5702420080925 | PL34 FHH
088U0523 | Komplet belek z rotametrami 3 obwody | PLN | szt. | PL34 | 948 | 948 | 0% | 5702420080932 | PL34 FHH
088U0524 | Komplet belek z rotametrami 4 obwody | PLN | szt. | PL34 | 1150 | 1150 | 0% | 5702420080949 | PL34 FHH
088U0525 | Komplet belek z rotametrami 5 obwodów | PLN | szt. | PL34 | 1360 | 1360 | 0% | 5702420080956 | PL34 FHH
088U0526 | Komplet belek z rotametrami 6 obwodów | PLN | szt. | PL34 | 1680 | 1680 | 0% | 5702420080963 | PL34 FHH
088U0527 | Komplet belek z rotametrami 7 obwodów | PLN | szt. | PL34 | 1900 | 1900 | 0% | 5702420080970 | PL34 FHH
088U0528 | Komplet belek z rotametrami 8 obwodów | PLN | szt. | PL34 | 2120 | 2120 | 0% | 5702420080987 | PL34 FHH
088U0529 | Komplet belek z rotametrami 9 obwodów | PLN | szt. | PL34 | 2340 | 2340 | 0% | 5702420080994 | PL34 FHH
088U0530 | Komplet belek z rotametrami 10 obwodów | PLN | szt. | PL34 | 2550 | 2550 | 0% | 5702420081007 | PL34 FHH
088U0531 | Komplet belek z rotametrami 11 obwodów | PLN | szt. | PL34 | 2790 | 2790 | 0% | 5702420081014 | PL34 FHH
088U0532 | Komplet belek z rotametrami 12 obwodów | PLN | szt. | PL34 | 3040 | 3040 | 0% | 5702420081021 | PL34 FHH
088U0785 | Końcówka z odpowietrznikiem automatycznym | PLN | szt. | PL34 | 105 | 105 | 0% | 5702420127163 | PL34 FHH
088U0786 | Końcówka z odpowietrznikiem manualnym | PLN | szt. | PL34 | 81 | 81 | 0% | 5702420127170 | PL34 FHH
088U0582 | Korek z gwintem zewnętrznym do rozdzielacza | PLN | szt. | PL34 | 27.6 | 27.6 | 0% | 5702420081168 | PL34 FHH
088U0583 | Nypel do łączenia belek (komplet - 2szt.) | PLN | szt. | PL34 | 35.8 | 35.8 | 0% | 5702420081175 | PL34 FHH
088U0584 | Redukcja do rozdzielacza | PLN | szt. | PL34 | 30.8 | 30.8 | 0% | 5702420081182 | PL34 FHH
088U0585 | Uchwyty do rozdzielacza (komplet 2szt.) | PLN | szt. | PL34 | 67.4 | 67.4 | 0% | 5702420081199 | PL34 FHH
088U0822 | Zawór kulowy z gniazdem na termometr - (komplet 2szt.) | PLN | szt. | PL34 | 240 | 240 | 0% | 5702425136269 | PL34 FHH
088U0029 | Termometr 0-60°C 35 | PLN | szt. | PL34 | 103 | 103 | 0% | 5702420064079 | PL34 FHH
088U0093 | Grupa pompowa mieszająca FHM-C5 (pompa UPS 15-40) | PLN | szt. | PL34 | 3560 | 3560 | 0% | 5702425138164 | PL34 FHH
088U0096 | Grupa pompowa mieszająca FHM-C6 (pompa UPS 15-60) | PLN | szt. | PL34 | 3820 | 3820 | 0% | 5702425099236 | PL34 FHH
088U0094 | Grupa pompowa mieszająca FHM-C1 (pompa UPM3) | PLN | szt. | PL34 | 2580 | 2580 | 0% | 5702425133909 | PL34 FHH
088X0952 | Rura PE-Xa 16x2mm, krąg 240mb | PLN | mb | PL34 | 7.2 | 7.2 | 0% | 5702425135675 | PL34 FHH
088X0953 | Rura PE-Xa 16x2mm, krąg 600mb | PLN | mb | PL34 | 7.1 | 7.1 | 0% | 5702425135682 | PL34 FHH
088X0072 | Panel izolacyjny z folią Basic™ 30 mm | PLN | szt. | PL34 | 61.5 | 61.5 | 0% | 5702420100395 | PL34 FHH
088X0073 | Panel izolacyjny z folią Basic™ 20 mm | PLN | szt. | PL34 | 42.8 | 42.8 | 0% | 5702420100401 | PL34 FHH
088X0065 | Dylatacja obwodowa Basic, opakowanie 50mb | PLN | szt. | PL34 | 8.7 | 8.7 | 0% | 5702420089584 | PL34 FHH
088X0058 | Kątownik ochronny do rury 16-20 mm, | PLN | szt. | PL34 | 13.2 | 13.2 | 0% | 5702420089546 | PL34 FHH
088X0062 | Klipsy Basic™ do rur 16 mm, opakowanie 300szt. | PLN | szt. | PL34 | 172 | 172 | 0% | 5702420089577 | PL34 FHH
088X0001 | Rura wielowarstwowa PE-RT/Alu/PE-RT 16x2mm, krąg 200mb | PLN | szt. | PL34 | 10.5 | 10.5 | 0% | 5702420089256 | PL34 FHH
088X0003 | Rura wielowarstwowa PE-RT/Alu/PE-RT 16x2mm, krąg 500mb | PLN | mb | PL34 | 10.9 | 10.9 | 0% | 5702420089270 | PL34 FHH
088X0100 | Panel grzewczy SpeedUp™ CZ (rozstaw rur 250 mm) | PLN | szt. | PL34 | 202 | 202 | 0% | 5702420089676 | PL34 FHH
088X0101 | Panel grzewczy SpeedUp™ EZ (rozstaw rur 125 mm) | PLN | szt. | PL34 | 210 | 210 | 0% | 5702420089690 | PL34 FHH
088X0102 | Panel czołowy SpeedUp™ CZ (rozstaw rur 250 mm) | PLN | szt. | PL34 | 69.1 | 69.1 | 0% | 5702420089713 | PL34 FHH
088X0112 | Panel czołowy SpeedUp CZ, wersja z aluminium (rozstaw rur 250 mm) | PLN | szt. | PL34 | 210 | 210 | 0% | 5702420111407 | PL34 FHH
088X0103 | Panel czołowy SpeedUp™ EZ (rozstaw rur 125 mm) | PLN | szt. | PL34 | 69.1 | 69.1 | 0% | 5702420089720 | PL34 FHH
088X0113 | Panel czołowy SpeedUp EZ, wersja z aluminium (rozstaw rur 125 mm) | PLN | szt. | PL34 | 259 | 259 | 0% | 5702420108766 | PL34 FHH
088X0104 | Panel czołowy krzyżujący SpeedUp CO (przejście z rozstawu rur 125/250 mm lub 250/125 mm) | PLN | szt. | PL34 | 67.2 | 67.2 | 0% | 5702420090696 | PL34 FHH
088X0105 | Panel pusty SpeedUp™ BP | PLN | szt. | PL34 | 69.1 | 69.1 | 0% | 5702420089737 | PL34 FHH
088X0110 | Aluminiowa płyta grzewcza SpeedUp™ | PLN | szt. | PL34 | 22.9 | 22.9 | 0% | 5702420089768 | PL34 FHH
088X0111 | Stalowa płyta nośna SpeedUp™ | PLN | szt. | PL34 | 57.4 | 57.4 | 0% | 5702420090689 | PL34 FHH
088X0122 | Dylatacja obwodowa SpeedUp™, opakowanie 50mb | PLN | szt. | PL34 | 5.5 | 5.5 | 0% | 5702420089829 | PL34 FHH
088X0136 | Listwa wspornikowa przyścienna EPS [800x45x30mm] | PLN | szt. | PL34 | 16.7 | 16.7 | 0% | 5702425083815 | PL34 FHH | Zamówienia realizowane po 18szt.
088X0020 | Złączka do rur PE-RT i wielowarstwowych PE-RT/Alu/PE-RT 16x16 | PLN | szt. | PL34 | 44.7 | 44.7 | 0% | 5702420089287 | PL34 FHH
088X0021 | Złączka do rur PE-RT i wielowarstwowych PE-RT/Alu/PE-RT 20x20 | PLN | szt. | PL34 | 41.8 | 41.8 | 0% | 5702420089294 | PL34 FHH
088X0612 | Wycinarka termiczna SpeedUp™ | PLN | szt. | PL34 | 2640 | 2640 | 0% | 5702420090290 | PL34 FHH
014G2400 | Danfoss Ally™ Bramka | PLN | szt. | PL03 | 681 | 681 | 0% | 5702424056544 | PL61 eTRV
014G2420 | Danfoss Ally™ Elektroniczny termostat grzejnikowy wersja B2B | PLN | szt. | PL03 | 383 | 383 | 0% | 5702425245008 | PL61 eTRV
014G2460 | Danfoss Ally™ Elektroniczny termostat grzejnikowy wersja B2C | PLN | szt. | PL03 | 383 | 383 | 0% | 5702425245015 | PL61 eTRV
014G2440 | Danfoss Ally™ Starter KIT - Bramka & Elektroniczny termostat grzejnikowy | PLN | szt. | PL03 | 960 | 960 | 0% | 5702424056551 | PL61 eTRV
014G0200 | Danfoss Ally™ Protect RA - Element zabezpieczający przed manipulacją dla eTRV Ally™ i ECO™ z adapterem typu RA | PLN | szt. | PL03 | 67 | 67 | 0% | 5715162135303 | PL61 eTRV
088U1130 | Danfoss Zigbee Moduł Icon™ | PLN | szt. | PL34 | 672 | 672 | 0% | 5702425244155 | PL34 FHH
088U1131 | Danfoss Zigbee Wzmacniacz sygnału | PLN | szt. | PL34 | 672 | 672 | 0% | 5702425244162 | PL34 FHH
014G1001 | Danfoss Eco BT RA&M30 | PLN | szt. | PL03 | 298 | 298 | 0% | 5702425143458 | PL61 eTRV
014G0251 | Adapter do zaworów Danfoss RA-N do głowic Danfoss Eco™, Danfoss Link™ Connect | PLN | szt. | PL03 | 23 | 23 | 0% | 5702420111513 | PL61 eTRV
014G0252 | Adapter do zaworów M30x1,5 do głowic Danfoss Eco™, Danfoss Link™ Connect | PLN | szt. | PL03 | 23 | 23 | 0% | 5702420111520 | PL61 eTRV
014G0253 | Adapter do zaworów Danfoss RTD-N do głowic Danfoss Eco™, Danfoss Link™ Connect | PLN | szt. | PL03 | 23 | 23 | 0% | 5702420114507 | PL61 eTRV
014G0264 | Adapter do zaworów M28 do głowic Danfoss Eco™, | PLN | szt. | PL03 | 23 | 23 | 0% | 5702425233869 | PL61 eTRV | ZASTĘPUJE 014G0258
014G2480 | Danfoss Ally Termostat pokojowy | PLN | szt. | PL03 | 193 | 193 | 0% | 5715162289013 | PL61 eTRV | NOWOŚĆ!
014G2479 | Danfoss Ally™ BR - Przekaźnik kotła | PLN | szt. | PL03 |  | 376 |  | 5715162502853 | PL61 eTRV | NOWOŚĆ!
013G7915 | Zawór VHS-DV Prosty, regulacja na powrocie G1/2 | PLN | szt. | PL03 | 271 | 271 | 0% | 5715162267134 | PL03 mTRV | NOWOŚĆ!
013G7916 | Zawór VHS-DV Kątowy, prawy, regulacja na powrocie G1/2 | PLN | szt. | PL03 | 271 | 271 | 0% | 5715162267196 | PL03 mTRV | NOWOŚĆ!
013G7917 | Zawór VHS-DV Kątowy, lewy, regulacja na powrocie G1/2 | PLN | szt. | PL03 | 271 | 271 | 0% | 5715162267219 | PL03 mTRV | NOWOŚĆ!
013G7876 | Zawór VHS-DV Prosty G1/2 | PLN | szt. | PL03 | 271 | 271 | 0% | 5715162267110 | PL03 mTRV | NOWOŚĆ!
013G7877 | Zawór VHS-DV Kątowy, prawy G1/2 | PLN | szt. | PL03 | 271 | 271 | 0% | 5715162267158 | PL03 mTRV | NOWOŚĆ!
013G7878 | Zawór VHS-DV Kątowy, lewy G1/2 | PLN | szt. | PL03 | 271 | 271 | 0% | 5715162267172 | PL03 mTRV | NOWOŚĆ!
013G7879 | Zawór VHS-DV Prosty G3/4 | PLN | szt. | PL03 | 267 | 267 | 0% | 5715162267233 | PL03 mTRV | NOWOŚĆ!
013G7880 | Zawór VHS-DV Kątowy, prawy G3/4 | PLN | szt. | PL03 | 267 | 267 | 0% | 5715162267257 | PL03 mTRV | NOWOŚĆ!
013G7881 | Zawór VHS-DV Kątowy, lewy G3/4 | PLN | szt. | PL03 | 267 | 267 | 0% | 5715162267271 | PL03 mTRV | NOWOŚĆ!
013G7980 | Wkład zaworowy, DV | PLN | szt. | PL03 | 231 | 231 | 0% | 5715162269466 | PL03 mTRV | NOWOŚĆ!
013G7950 | Maskownica VHS 1/2 w/prosta gł. po lewej RAL9016 | PLN | szt. | PL03 | 32.9 | 32.9 | 0% | 5715162269480 | PL03 mTRV | NOWOŚĆ!
013G7954 | Maskownica VHS 1/2 w/prosta gł. po lewej Chrom | PLN | szt. | PL03 | 85 | 85 | 0% | 5715162269503 | PL03 mTRV | NOWOŚĆ!
013G7964 | Maskownica VHS 3/4 w/prosta gł. po lewej RAL9016 | PLN | szt. | PL03 | 31.4 | 31.4 | 0% | 5715162269527 | PL03 mTRV | NOWOŚĆ!
013G7965 | Maskownica VHS 3/4 w/prosta gł. po lewej Chrom | PLN | szt. | PL03 | 81.1 | 81.1 | 0% | 5715162269541 | PL03 mTRV | NOWOŚĆ!
013G7956 | Maskownica VHS 1/2 w/prosta gł. po prawej RAL9016 | PLN | szt. | PL03 | 32.9 | 32.9 | 0% | 5715162269565 | PL03 mTRV | NOWOŚĆ!
013G7963 | Maskownica VHS 1/2 w/prosta gł. po prawej Chrom | PLN | szt. | PL03 | 85 | 85 | 0% | 5715162269589 | PL03 mTRV | NOWOŚĆ!
013G7961 | Maskownica VHS 3/4 w/prosta gł. po prawej RAL9016 | PLN | szt. | PL03 | 31.4 | 31.4 | 0% | 5715162269602 | PL03 mTRV | NOWOŚĆ!
013G7962 | Maskownica VHS 3/4 w/prosta gł. po prawej Chrom | PLN | szt. | PL03 | 81.1 | 81.1 | 0% | 5715162269626 | PL03 mTRV | NOWOŚĆ!
013G7966 | Maskownica VHS 1/2 w/kątowa gł. po lewej RAL9016 | PLN | szt. | PL03 | 32.9 | 32.9 | 0% | 5715162269640 | PL03 mTRV | NOWOŚĆ!
013G7972 | Maskownica VHS 1/2 w/kątowa gł. po lewej Chrom | PLN | szt. | PL03 | 85 | 85 | 0% | 5715162269664 | PL03 mTRV | NOWOŚĆ!
013G7970 | Maskownica VHS 3/4 w/kątowa gł. po lewej RAL9016 | PLN | szt. | PL03 | 31.4 | 31.4 | 0% | 5715162269688 | PL03 mTRV | NOWOŚĆ!
013G7971 | Maskownica VHS 3/4 w/kątowa gł. po lewej Chrom | PLN | szt. | PL03 | 81.1 | 81.1 | 0% | 5715162269701 | PL03 mTRV | NOWOŚĆ!
013G7973 | Maskownica VHS 1/2 w/kątowa gł. po prawej RAL9016 | PLN | szt. | PL03 | 32.9 | 32.9 | 0% | 5715162269725 | PL03 mTRV | NOWOŚĆ!
013G7975 | Maskownica VHS 1/2 w/kątowa gł. po prawej Chrom | PLN | szt. | PL03 | 85 | 85 | 0% | 5715162269749 | PL03 mTRV | NOWOŚĆ!
013G7955 | Maskownica VHS 3/4 w/kątowa gł. po prawej RAL9016 | PLN | szt. | PL03 | 31.4 | 31.4 | 0% | 5715162269763 | PL03 mTRV | NOWOŚĆ!
013G7968 | Maskownica VHS 3/4 w/kątowa gł. po prawej Chrom | PLN | szt. | PL03 | 81.1 | 81.1 | 0% | 5715162269787 | PL03 mTRV | NOWOŚĆ!
088H3216 | Siłownik termiczny Thermot M30x1,5 24V NC | PLN | szt. | PL34 | 158 | 158 | 0% | 5702425110146 | PL34 FHH | NOWOŚĆ!
088H3218 | Siłownik termiczny Thermot M30x1,5 24V NO | PLN | szt. | PL34 | 158 | 158 | 0% | 5702425110139 | PL34 FHH | NOWOŚĆ!
088H3220 | Siłownik termiczny Thermot M30x1,5 230V NC | PLN | szt. | PL34 | 158 | 158 | 0% | 5702425110122 | PL34 FHH | NOWOŚĆ!
088H3222 | Siłownik termiczny Thermot M30x1,5 230V NO | PLN | szt. | PL34 | 158 | 158 | 0% | 5702425110115 | PL34 FHH | NOWOŚĆ!
087N6461 | RET1001M V2 | PLN | szt. | PL34 |  | 131 |  | 5715162419182 | PL34 FHH
087N6476 | RET2001M V2 | PLN | szt. | PL34 |  | 262 |  | 5715162419151 | PL34 FHH
087N6477 | RET2001RF + RX1-S V2 | PLN | szt. | PL34 |  | 437 |  | 5715162419205 | PL34 FHH
087N7775 | RX1-S Receiver V2 | PLN | szt. | PL34 |  | 323 |  | 5715162419243 | PL34 FHH
087N6478 | RET2001OT V2 | PLN | szt. | PL34 |  | 296 |  | 5715162419229 | PL34 FHH
087N7935 | TP5001M V2 | PLN | szt. | PL34 |  | 378 |  | 5715162419328 | PL34 FHH
087N7936 | TP5001RF + RX1-S V2 | PLN | szt. | PL34 |  | 506 |  | 5715162419342 | PL34 FHH
087N7858 | TPOne RF + RX1-S V2 | PLN | szt. | PL34 |  | 619 |  | 5715162419267 | PL34 FHH
087N7884 | TS710 Single channel Timer V2 | PLN | szt. | PL34 |  | 311 |  | 5715162419304 | PL34 FHH
087N7885 | FP720 Two channel programmer V2 | PLN | szt. | PL34 |  | 394 |  | 5715162419281 | PL34 FHH