## Cennik KAP 2023.01.01
Data aktualizacji: | Listopad 2022 (ceny obowiązują od 01.01.2023)
Numer katalogowy | Symbol | Kod EAN | Cena katalogowa netto od 01.01.2023 | Cena katalogowa netto od 01.09.2022 | Waluta*) | ZMIANA | Grupa rabatowa | Product Line
003N0031 | Zawór termostatyczny AVTA 20, 25-65°C | 5702423000272 | 1880 | 1880 | PLN | 0% | PT-SV | 01
003N0032 | Zawór termostatyczny AVTA 25, 25-65°C | 5702423014378 | 2006 | 2006 | PLN | 0% | PT-SV | 01
003N0034 | Zawór termostatyczny AVTA 15, 25-65°C | 5702423017072 | 1743 | 1743 | PLN | 0% | PT-SV | 01
003N0041 | Zawór termostatyczny AVTA 15, 25-65°C | 5702423022731 | 1680 | 1680 | PLN | 0% | PT-SV | 01
003N0042 | Zawór termostatyczny AVTA 15, 0-30°C | 5702423002801 | 1502 | 1502 | PLN | 0% | PT-SV | 01
003N0043 | Zawór termostatyczny AVTA 20, 0-30°C | 5702423003211 | 1691 | 1691 | PLN | 0% | PT-SV | 01
003N0045 | Zawór termostatyczny AVTA 15, 25-65°C | 5702423002740 | 1554 | 1554 | PLN | 0% | PT-SV | 01
003N0046 | Zawór termostatyczny AVTA 20, 25-65°C | 5702423024025 | 1743 | 1743 | PLN | 0% | PT-SV | 01
003N0047 | Zawór termostatyczny AVTA 25, 25-65°C | 5702423005574 | 1869 | 1869 | PLN | 0% | PT-SV | 01
003N0050 | Kieszeń czujnika do AVTA G 3/4" | 5702423013463 | 296.1 | 296.1 | PLN | 0% | PT-SV | 01
003N0051 | Kieszeń czujnika do AVTA 3/4" NPT | 5702423008070 | 414.8 | 414.8 | PLN | 0% | PT-SV | 01
003N0056 | Część zamienna do AVTA | 5702423011582 | 123.9 | 123.9 | PLN | 0% | PT-SV | 01
003N0062 | Element termostatyczny AVTA | 5702423024186 | 877 | 877 | PLN | 0% | PT-SV | 01
003N0075 | Element termostatyczny AVTA | 5702423002498 | 784 | 784 | PLN | 0% | PT-SV | 01
003N0077 | Element termostatyczny AVTA | 5702423006878 | 1061 | 1061 | PLN | 0% | PT-SV | 01
003N0078 | Element termostatyczny AVTA | 5702423017232 | 878 | 878 | PLN | 0% | PT-SV | 01
003N0080 | Element termostatyczny AVTA | 5702423014262 | 1124 | 1124 | PLN | 0% | PT-SV | 01
003N0091 | Element termostatyczny AVTA | 5702423003037 | 877 | 877 | PLN | 0% | PT-SV | 01
003N0107 | Zawór termostatyczny AVTA 15, 10-80°C | 5702423015559 | 1596 | 1596 | PLN | 0% | PT-SV | 01
003N0108 | Zawór termostatyczny AVTA 20, 10-80°C | 5702423021659 | 1743 | 1743 | PLN | 0% | PT-SV | 01
003N0109 | Zawór termostatyczny AVTA 25, 10-80°C | 5702423001415 | 1901 | 1901 | PLN | 0% | PT-SV | 01
003N0155 | Dławica rurki kapilarnej | 5702423015047 | 111.3 | 111.3 | PLN | 0% | PT-SV | 01
003N0192 | Kieszeń czujnika | 5702423019687 | 874 | 874 | PLN | 0% | PT-SV | 01
003N0196 | Kieszeń czujnika | 5702423019137 | 679 | 679 | PLN | 0% | PT-SV | 01
003N0278 | Element termostatyczny AVTA | 5702423007219 | 901 | 901 | PLN | 0% | PT-SV | 01
003N0299 | Zawór termostatyczny AVTA 15, 25-65°C | 5702423018246 | 1680 | 1680 | PLN | 0% | PT-SV | 01
003N0388 | Element mocujący AVTA/WVFX | 5702423015023 | 15.7 | 15.7 | PLN | 0% | PT-SV | 01
003N1132 | Zawór termostatyczny AVTA 10, 0-30°C | 5702423016655 | 1544 | 1544 | PLN | 0% | PT-SV | 01
003N1144 | Zawór termostatyczny AVTA 10, 10-80°C | 5702423010547 | 1502 | 1502 | PLN | 0% | PT-SV | 01
003N1162 | Zawór termostatyczny AVTA 10, 25-65°C | 5702423023653 | 1470 | 1470 | PLN | 0% | PT-SV | 01
003N1182 | Zawór termostatyczny AVTA 10, 50-90°C | 5702423014316 | 1470 | 1470 | PLN | 0% | PT-SV | 01
003N2132 | Zawór termostatyczny AVTA 15, 0-30°C | 5702423007172 | 1554 | 1554 | PLN | 0% | PT-SV | 01
003N2150 | Zawór termostatyczny AVTA 15, 10-80°C | 5702423104529 | 3822 | 3822 | PLN | 0% | PT-SV | 01
003N2162 | Zawór termostatyczny AVTA 15, 25-65°C | 5702423004157 | 1554 | 1554 | PLN | 0% | PT-SV | 01
003N2182 | Zawór termostatyczny AVTA 15, 50-90°C | 5702423023127 | 1554 | 1554 | PLN | 0% | PT-SV | 01
003N3132 | Zawór termostatyczny AVTA 20, 0-30°C | 5702423019342 | 1743 | 1743 | PLN | 0% | PT-SV | 01
003N3150 | Zawór termostatyczny AVTA 20, 10-80°C | 5702423104765 | 4347 | 4347 | PLN | 0% | PT-SV | 01
003N3162 | Zawór termostatyczny AVTA 20, 25-65°C | 5702423012954 | 1743 | 1743 | PLN | 0% | PT-SV | 01
003N3165 | Zawór termostatyczny AVTA 20, 25-65°C | 5702423021307 | 1932 | 1932 | PLN | 0% | PT-SV | 01
003N3182 | Zawór termostatyczny AVTA 20, 50-90°C | 5702423007875 | 1743 | 1743 | PLN | 0% | PT-SV | 01
003N4132 | Zawór termostatyczny AVTA 25, 0-30°C | 5702423012688 | 1869 | 1869 | PLN | 0% | PT-SV | 01
003N4150 | Zawór termostatyczny AVTA 25, 10-80°C | 5702423104772 | 4610 | 4610 | PLN | 0% | PT-SV | 01
003N4162 | Zawór termostatyczny AVTA 25, 25-65°C | 5702423010424 | 1869 | 1869 | PLN | 0% | PT-SV | 01
003N4165 | Zawór termostatyczny AVTA 25, 25-65°C | 5702423041626 | 2153 | 2153 | PLN | 0% | PT-SV | 01
003N4182 | Zawór termostatyczny AVTA 25, 50-90°C | 5702423024650 | 1869 | 1869 | PLN | 0% | PT-SV | 01
003N4183 | Zawór termostatyczny AVTA 25, 50-90°C | 5702423023226 | 1869 | 1869 | PLN | 0% | PT-SV | 01
003N8210 | Zawór termostatyczny FJVA 15, 0-30°C | 5702423004973 | 1397 | 1397 | PLN | 0% | PT-SV | 01
003N8211 | Zawór termostatyczny FJVA 15, 25-65°C | 5702423002870 | 1491 | 1491 | PLN | 0% | PT-SV | 01
003N8215 | Zawór termostatyczny FJVA 20, 25-65°C | 5702423094370 | 1659 | 1659 | PLN | 0% | PT-SV | 01
003N8216 | Zawór termostatyczny FJVA 25, 25-65°C | 5702423035779 | 1964 | 1964 | PLN | 0% | PT-SV | 01
003N8244 | Zawór termostatyczny FJVA 20, 0-30°C | 5702423028931 | 1554 | 1554 | PLN | 0% | PT-SV | 01
003N8245 | Zawór termostatyczny FJVA 25, 0-30°C | 5702423023059 | 1680 | 1680 | PLN | 0% | PT-SV | 01
003N8247 | Zawór termostatyczny FJVA 15, 25-65°C | 5702423079308 | 1491 | 1491 | PLN | 0% | PT-SV | 01
016D0075 | Zestaw części zamiennych - EV220B 65, EPDM | 5702422040194 | 342.3 | 342.3 | PLN | 0% | PT-SV | 01
016D0076 | Zestaw części zamiennych - EV220B 80, EPDM | 5702422018469 | 434.7 | 434.7 | PLN | 0% | PT-SV | 01
016D0077 | Zestaw części zamiennych - EV220B 100, EPDM | 5702422038306 | 596 | 596 | PLN | 0% | PT-SV | 01
016D0078 | Zestaw części zamiennych - EV220B 65, EPDM | 5702422026181 | 2541 | 2541 | PLN | 0% | PT-SV | 01
016D0079 | Zestaw części zamiennych - EV220B 80, EPDM | 5702422007395 | 3213 | 3213 | PLN | 0% | PT-SV | 01
016D0080 | Zestaw części zamiennych - EV220B 100, EPDM | 5702422019275 | 3717 | 3717 | PLN | 0% | PT-SV | 01
016D0086 | Zestaw części zamiennych - EV220B 100, NBR | 5702422002673 | 543 | 543 | PLN | 0% | PT-SV | 01
016D0095 | Zestaw części zamiennych - EV220B 65, NBR | 5702423203512 | 3507 | 3507 | PLN | 0% | PT-SV | 01
016D0096 | Zestaw części zamiennych - EV220B 80, NBR | 5702423203529 | 5145 | 5145 | PLN | 0% | PT-SV | 01
016D0101 | Głowica sterująca do EV220B 65-100CI | 5702422073406 | 1092 | 1092 | PLN | 0% | PT-SV | 01
016D3330 | Zawór elektromagnetyczny EV220B 65CI FL10 N NC000 | 5702422130802 | 11550 | 11550 | PLN | 0% | PT-SV | 01
016D3331 | Zawór elektromagnetyczny EV220B 80CI FL10 N NC000 | 5702422130734 | 15645 | 15645 | PLN | 0% | PT-SV | 01
016D3332 | Zawór elektromagnetyczny EV220B 100CI FL10N NC000 | 5702422130758 | 18165 | 18165 | PLN | 0% | PT-SV | 01
016D6065 | Zawór elektromagnetyczny EV220B 65CI FL10 E NC000 | 5702422048282 | 11655 | 11655 | PLN | 0% | PT-SV | 01
016D6080 | Zawór elektromagnetyczny EV220B 80CI FL10 E NC000 | 5702422044901 | 15750 | 15750 | PLN | 0% | PT-SV | 01
016D6100 | Zawór elektromagnetyczny EV220B 100CI FL10E NC000 | 5702422000853 | 18270 | 18270 | PLN | 0% | PT-SV | 01
017-403066 | Styki wymienne do RT | 5702428022552 | 392.7 | 392.7 | PLN | 0% | PT-SV | 01
017-422066 | Zestaw dławnic do RT | 5702423155859 | 116.6 | 116.6 | PLN | 0% | PT-SV | 01
017-422966 | Złączka do spawania | 5702428043243 | 72.3 | 72.3 | PLN | 0% | PT-SV | 01
017-436766 | Kieszeń czujnika 182mm, G1/2" | 5702428021005 | 45.9 | 45.9 | EUR | 0% | Automatyka chłodnicza | 01
017-437066 | Kieszeń czujnika termostatu | 5702423155873 | 240.5 | 240.5 | PLN | 0% | PT-SV | 01
017-500366 | Termostat RT101 | 5702423119448 | 1229 | 1229 | PLN | 0% | PT-SV | 01
017-500466 | Termostat RT101 | 5702423119455 | 1754 | 1754 | PLN | 0% | PT-SV | 01
017-500566 | Termostat RT101 | 5702423119462 | 1229 | 1229 | PLN | 0% | PT-SV | 01
017-500666 | Termostat RT101 | 5702423119479 | 1628 | 1628 | PLN | 0% | PT-SV | 01
017-500966 | Presostat RT1AE ATEX | 5702428130844 | 2615 | 2615 | PLN | 0% | PT-SV | 01
017-502166 | Presostat RT6AES ATEX | 5702423242948 | 3623 | 3623 | PLN | 0% | PT-SV | 01
017-502266 | Termostat RT101 | 5702423119486 | 1764 | 1764 | PLN | 0% | PT-SV | 01
017-502366 | Termostat RT101 | 5702423119493 | 1764 | 1764 | PLN | 0% | PT-SV | 01
017-502466 | Termostat RT101 | 5702423119509 | 1995 | 1995 | PLN | 0% | PT-SV | 01
017-504866 | Termostat RT106 | 5702423119523 | 1292 | 1292 | PLN | 0% | PT-SV | 01
017-504966 | Termostat RT106 | 5702423119530 | 1292 | 1292 | PLN | 0% | PT-SV | 01
017-505066 | Termostat RT106 | 5702423119547 | 1743 | 1743 | PLN | 0% | PT-SV | 01
017-505166 | Termostat RT106 | 5702423119554 | 1617 | 1617 | PLN | 0% | PT-SV | 01
017-506066 | Termostat RT108 | 5702423119561 | 1470 | 1470 | PLN | 0% | PT-SV | 01
017-509466 | Presostat RT5 | 5702423193653 | 1953 | 1953 | PLN | 0% | PT-SV | 01
017-511066 | Presostat RT110 | 5702423119608 | 1649 | 1649 | PLN | 0% | PT-SV | 01
017-512666 | Termostat RT101E ATEX | 5702423245239 | 1628 | 1628 | PLN | 0% | PT-SV | 01
017-513466 | Presostat RT6AEB ATEX | 5702428130813 | 4211 | 4211 | PLN | 0% | PT-SV | 01
017-513566 | Termostat RT107 | 5702423119615 | 1292 | 1292 | PLN | 0% | PT-SV | 01
017-513666 | Termostat RT107 | 5702423119622 | 1764 | 1764 | PLN | 0% | PT-SV | 01
017-513766 | Termostat RT107 | 5702423119639 | 1292 | 1292 | PLN | 0% | PT-SV | 01
017-513966 | Termostat RT107 | 5702423119646 | 1638 | 1638 | PLN | 0% | PT-SV | 01
017-514066 | Termostat RT107 | 5702423120321 | 1785 | 1785 | PLN | 0% | PT-SV | 01
017-514166 | Termostat RT107 | 5702423120338 | 2258 | 2258 | PLN | 0% | PT-SV | 01
017-514466 | Termostat RT107 | 5702423120352 | 1974 | 1974 | PLN | 0% | PT-SV | 01
017-514766 | Termostat RT102 | 5702423120376 | 1376 | 1376 | PLN | 0% | PT-SV | 01
017-515366 | Termostat RT107E ATEX | 5702423245277 | 1628 | 1628 | PLN | 0% | PT-SV | 01
017-515566 | Termostat RT103 | 5702423120420 | 1292 | 1292 | PLN | 0% | PT-SV | 01
017-518166 | Presostat RT19W | 5702428043014 | 2310 | 2310 | PLN | 0% | PT-SV | 01
017-518266 | Presostat RT19B | 5702428043007 | 2541 | 2541 | PLN | 0% | PT-SV | 01
017-518366 | Presostat RT19S | 5702428042994 | 2772 | 2772 | PLN | 0% | PT-SV | 01
017-518566 | Presostat RT112E ATEX | 5702423245253 | 2352 | 2352 | PLN | 0% | PT-SV | 01
017-518766 | Presostat RT30AW | 5702423120482 | 1775 | 1775 | PLN | 0% | PT-SV | 01
017-518866 | Presostat RT30AB | 5702423120499 | 2027 | 2027 | PLN | 0% | PT-SV | 01
017-518966 | Presostat RT30AS | 5702423017393 | 2027 | 2027 | PLN | 0% | PT-SV | 01
017-519166 | Presostat RT112 | 5702423120512 | 1176 | 1176 | PLN | 0% | PT-SV | 01
017-519266 | Presostat RT112 | 5702423120529 | 1649 | 1649 | PLN | 0% | PT-SV | 01
017-519366 | Presostat RT112 | 5702423120536 | 1239 | 1239 | PLN | 0% | PT-SV | 01
017-519566 | Presostat RT113E ATEX | 5702423245260 | 2184 | 2184 | PLN | 0% | PT-SV | 01
017-519666 | Presostat RT113 | 5702423120550 | 1565 | 1565 | PLN | 0% | PT-SV | 01
017-519766 | Termostat RT115 | 5702423120567 | 1470 | 1470 | PLN | 0% | PT-SV | 01
017-519866 | Termostat RT115 | 5702423120574 | 1470 | 1470 | PLN | 0% | PT-SV | 01
017-519966 | Presostat RT116 | 5702423120581 | 1649 | 1649 | PLN | 0% | PT-SV | 01
017-520066 | Presostat RT116 | 5702423120598 | 1239 | 1239 | PLN | 0% | PT-SV | 01
017-520166 | Presostat RT116E ATEX | 5702428130837 | 1649 | 1649 | PLN | 0% | PT-SV | 01
017-520366 | Presostat RT116 | 5702423120604 | 1176 | 1176 | PLN | 0% | PT-SV | 01
017-520466 | Presostat RT116 | 5702423120611 | 1649 | 1649 | PLN | 0% | PT-SV | 01
017-520566 | Termostat RT120 | 5702423120628 | 1722 | 1722 | PLN | 0% | PT-SV | 01
017-520766 | Termostat RT120 | 5702423120642 | 2048 | 2048 | PLN | 0% | PT-SV | 01
017-520866 | Termostat RT120 | 5702423120659 | 1523 | 1523 | PLN | 0% | PT-SV | 01
017-520966 | Termostat RT120 | 5702423120307 | 1964 | 1964 | PLN | 0% | PT-SV | 01
017-521166 | Termostat RT120 | 5702423120741 | 1848 | 1848 | PLN | 0% | PT-SV | 01
017-521466 | Termostat RT120 | 5702423120789 | 2006 | 2006 | PLN | 0% | PT-SV | 01
017-521566 | Presostat RT121 | 5702423120796 | 1460 | 1460 | PLN | 0% | PT-SV | 01
017-521666 | Termostat RT123E ATEX | 5702423245284 | 1628 | 1628 | PLN | 0% | PT-SV | 01
017-522066 | Termostat RT123 | 5702423120802 | 1596 | 1596 | PLN | 0% | PT-SV | 01
017-522266 | Termostat RT123 | 5702423120819 | 2069 | 2069 | PLN | 0% | PT-SV | 01
017-522466 | Termostat RT123 | 5702423120833 | 2079 | 2079 | PLN | 0% | PT-SV | 01
017-522766 | Termostat RT124 | 5702423120857 | 1974 | 1974 | PLN | 0% | PT-SV | 01
017-522966 | Termostat RT124 | 5702423120864 | 2069 | 2069 | PLN | 0% | PT-SV | 01
017-523166 | Termostat RT124 | 5702423120871 | 2121 | 2121 | PLN | 0% | PT-SV | 01
017-523666 | Termostat RT140 | 5702423120901 | 1428 | 1428 | PLN | 0% | PT-SV | 01
017-523766 | Presostat RT200 | 5702423120918 | 1176 | 1176 | PLN | 0% | PT-SV | 01
017-523866 | Presostat RT200 | 5702423120925 | 1649 | 1649 | PLN | 0% | PT-SV | 01
017-523966 | Presostat RT200 | 5702423120932 | 1649 | 1649 | PLN | 0% | PT-SV | 01
017-524066 | Presostat RT200 | 5702423120949 | 1239 | 1239 | PLN | 0% | PT-SV | 01
017-524166 | Termostat RT141 | 5702423120956 | 1418 | 1418 | PLN | 0% | PT-SV | 01
017-524766 | Presostat RT32W | 5702428042987 | 2174 | 2174 | PLN | 0% | PT-SV | 01
017-524866 | Presostat RT32B | 5702428042970 | 2394 | 2394 | PLN | 0% | PT-SV | 01
017-525066 | Presostat RT5 | 5702423193660 | 1397 | 1397 | PLN | 0% | PT-SV | 01
017-525166 | Presostat RT5 | 5702423193677 | 1628 | 1628 | PLN | 0% | PT-SV | 01
017-525266 | Presostat RT5E ATEX | 5702423245246 | 1995 | 1995 | PLN | 0% | PT-SV | 01
017-525366 | Presostat RT5 | 5702423193684 | 1397 | 1397 | PLN | 0% | PT-SV | 01
017-525566 | Presostat RT5 | 5702423193691 | 1397 | 1397 | PLN | 0% | PT-SV | 01
017-526266 | Presostat RT33B | 5702428042956 | 1943 | 1943 | PLN | 0% | PT-SV | 01
017-526766 | Presostat RT31W | 5702428042949 | 1670 | 1670 | PLN | 0% | PT-SV | 01
017-526866 | Presostat RT31B | 5702428042932 | 1943 | 1943 | PLN | 0% | PT-SV | 01
017-526966 | Presostat RT31S | 5702428042925 | 1890 | 1890 | PLN | 0% | PT-SV | 01
017-528066 | Presostat RT35W | 5702428042918 | 1670 | 1670 | PLN | 0% | PT-SV | 01
017-528266 | Presostat RT112W | 5702423121304 | 1670 | 1670 | PLN | 0% | PT-SV | 01
017-529166 | Presostat RT110 | 5702423121328 | 1239 | 1239 | PLN | 0% | PT-SV | 01
017-529266 | Presostat RT110 | 5702423121335 | 1239 | 1239 | PLN | 0% | PT-SV | 01
017-529566 | Presostat RT117 | 5702423121342 | 1565 | 1565 | PLN | 0% | PT-SV | 01
017-529666 | Presostat RT117 | 5702423121359 | 1628 | 1628 | PLN | 0% | PT-SV | 01
017-529866 | Presostat RT117E ATEX | 5702423243341 | 2184 | 2184 | PLN | 0% | PT-SV | 01
017B0002 | Presostat BCP1 | 5702423248032 | 874 | 874 | PLN | 0% | PT-SV | 01
017B0006 | Presostat BCP2 | 5702423248049 | 874 | 874 | PLN | 0% | PT-SV | 01
017B0010 | Presostat BCP3 | 5702423248056 | 874 | 874 | PLN | 0% | PT-SV | 01
017B0014 | Presostat BCP4 | 5702423248063 | 883 | 883 | PLN | 0% | PT-SV | 01
017B0018 | Presostat BCP5 | 5702423248070 | 883 | 883 | PLN | 0% | PT-SV | 01
017B0022 | Presostat BCP6 | 5702423248087 | 1035 | 1035 | PLN | 0% | PT-SV | 01
017B0026 | Presostat BCP7 | 5702423248094 | 1035 | 1035 | PLN | 0% | PT-SV | 01
017B0030 | Presostat BCP1H | 5702423248100 | 1145 | 1145 | PLN | 0% | PT-SV | 01
017B0034 | Presostat BCP2H | 5702423248117 | 1145 | 1145 | PLN | 0% | PT-SV | 01
017B0038 | Presostat BCP3H | 5702423248124 | 1145 | 1145 | PLN | 0% | PT-SV | 01
017B0042 | Presostat BCP4H | 5702423248131 | 1176 | 1176 | PLN | 0% | PT-SV | 01
017B0046 | Presostat BCP5H | 5702423248148 | 1176 | 1176 | PLN | 0% | PT-SV | 01
017B0050 | Presostat BCP6H | 5702423248155 | 1313 | 1313 | PLN | 0% | PT-SV | 01
017B0054 | Presostat BCP7H | 5702423248162 | 1313 | 1313 | PLN | 0% | PT-SV | 01
017B0058 | Presostat BCP2L | 5702423248179 | 980 | 980 | PLN | 0% | PT-SV | 01
017B0062 | Presostat BCP3L | 5702423248186 | 980 | 980 | PLN | 0% | PT-SV | 01
017B0066 | Presostat BCP4L | 5702423248193 | 1015 | 1015 | PLN | 0% | PT-SV | 01
017B0070 | Presostat BCP5L | 5702423248209 | 1015 | 1015 | PLN | 0% | PT-SV | 01
017B0074 | Presostat BCP6L | 5702423248216 | 1124 | 1124 | PLN | 0% | PT-SV | 01
017B0110 | Presostat BCP3 | 5702428362191 | 979 | 979 | PLN | 0% | PT-SV | 01
017B1018 | Uchwyt naścienny do BCP | 5702428362238 | 87.9 | 87.9 | PLN | 0% | PT-SV | 01
017D002766 | Presostat różnicowy RT262A | 5702428042796 | 2226 | 2226 | PLN | 0% | PT-SV | 01
017D003166 | Termostat RT270 | 5702428042789 | 3161 | 3161 | PLN | 0% | PT-SV | 01
017D004466 | Termostat RT271 | 5702428042758 | 3686 | 3686 | PLN | 0% | PT-SV | 01
017D004566 | Presostat różnicowy RT263AL | 5702428042741 | 2226 | 2226 | PLN | 0% | PT-SV | 01
017D004866 | Presostat różnicowy RT260AL | 5702428042727 | 2226 | 2226 | PLN | 0% | PT-SV | 01
017D008166 | Presostat różnicowy RT266AL | 5702428042680 | 2226 | 2226 | PLN | 0% | PT-SV | 01
017L001566 | Presostat RT110L | 5702428042673 | 1764 | 1764 | PLN | 0% | PT-SV | 01
017L002466 | Termostat RT16L | 5702428042642 | 2163 | 2163 | PLN | 0% | PT-SV | 01
017L003266 | Presostat RT200L | 5702428042611 | 2195 | 2195 | PLN | 0% | PT-SV | 01
017L004266 | Presostat RT117L | 5702428042574 | 2573 | 2573 | PLN | 0% | PT-SV | 01
018F4511 | Cewka BQ240CS 230/208-240V 50/60Hz | 5702428290166 | 522 | 522 | PLN | 0% | PT-SV | 01
018F4517 | Cewka BQ024CS 24V 50/60Hz | 5702428290173 | 522 | 522 | PLN | 0% | PT-SV | 01
018F4519 | Cewka BQ120BS 110-120V 60Hz | 5702428457040 | 522 | 522 | PLN | 0% | PT-SV | 01
018F4520 | Cewka BQ220BS 220V 60Hz | 5702428457217 | 522 | 522 | PLN | 0% | PT-SV | 01
018F4703 | Cewka BZ120C 110/120V 50/60Hz, 9m, ATEX | 5702428890502 | 1035 | 1035 | PLN | 0% | PT-SV | 01
018F4704 | Cewka BZ240C 230/240V 50/60Hz, 9m, ATEX | 5702428890519 | 1035 | 1035 | PLN | 0% | PT-SV | 01
018F6251 | BE240AS | 5702428024815 | 40.7 | 40.7 | EUR | 0% | Automatyka chłodnicza | 01
018F6252 | BE240AS | 5702428024839 | 40.7 | 40.7 | EUR | 0% | Automatyka chłodnicza | 01
018F6253 | BE380AS | 5702428024853 | 40.7 | 40.7 | EUR | 0% | Automatyka chłodnicza | 01
018F6257 | BE024AS | 5702428024877 | 40.7 | 40.7 | EUR | 0% | Automatyka chłodnicza | 01
018F6260 | BE115BS | 5702428024891 | 40.7 | 40.7 | EUR | 0% | Automatyka chłodnicza | 01
018F6264 | BE220BS | 5702428024921 | 40.7 | 40.7 | EUR | 0% | Automatyka chłodnicza | 01
018F6265 | BE024BS | 5702428024938 | 40.7 | 40.7 | EUR | 0% | Automatyka chłodnicza | 01
018F6280 | BE110CS | 5702428024990 | 40.7 | 40.7 | EUR | 0% | Automatyka chłodnicza | 01
018F6282 | BE230CS | 5702428025003 | 40.7 | 40.7 | EUR | 0% | Automatyka chłodnicza | 01
018F6701 | BE230AS | 5702428063920 | 45.7 | 45.7 | EUR | 0% | Automatyka chłodnicza | 01
018F6702 | BE240AS | 5702428022996 | 45.7 | 45.7 | EUR | 0% | Automatyka chłodnicza | 01
018F6703 | BE380AS | 5702428023016 | 45.7 | 45.7 | EUR | 0% | Automatyka chłodnicza | 01
018F6707 | BE024AS | 5702428023047 | 45.7 | 45.7 | EUR | 0% | Automatyka chłodnicza | 01
018F6709 | BE048AS | 5702428023061 | 45.7 | 45.7 | EUR | 0% | Automatyka chłodnicza | 01
018F6710 | BE115BS | 5702428023078 | 45.7 | 45.7 | EUR | 0% | Automatyka chłodnicza | 01
018F6711 | BE115AS | 5702428023085 | 45.7 | 45.7 | EUR | 0% | Automatyka chłodnicza | 01
018F6714 | BE220BS | 5702428023108 | 45.7 | 45.7 | EUR | 0% | Automatyka chłodnicza | 01
018F6715 | BE024BS | 5702428023115 | 45.7 | 45.7 | EUR | 0% | Automatyka chłodnicza | 01
018F6730 | BE110CS | 5702428023139 | 45.7 | 45.7 | EUR | 0% | Automatyka chłodnicza | 01
018F6732 | BE230CS | 5702428023146 | 45.7 | 45.7 | EUR | 0% | Automatyka chłodnicza | 01
018F6756 | BE012DS | 5702428033626 | 41.4 | 41.4 | EUR | 0% | Automatyka chłodnicza | 01
018F6757 | BE024DS | 5702428033633 | 45.7 | 45.7 | EUR | 0% | Automatyka chłodnicza | 01
018F6783 | BE240CS EEC | 5702428490207 | 62.8 | 62.8 | EUR | 0% | Automatyka chłodnicza | 01
018F6801 | BG230AS | 5702428027304 | 51.7 | 51.7 | EUR | 0% | Automatyka chłodnicza | 01
018F6802 | BG240AS | 5702428027809 | 51.7 | 51.7 | EUR | 0% | Automatyka chłodnicza | 01
018F6803 | BG380AS | 5702428027816 | 51.7 | 51.7 | EUR | 0% | Automatyka chłodnicza | 01
018F6807 | BG024AS | 5702428027601 | 51.7 | 51.7 | EUR | 0% | Automatyka chłodnicza | 01
018F6811 | BG110AS | 5702428027830 | 51.7 | 51.7 | EUR | 0% | Automatyka chłodnicza | 01
018F6813 | BG110BS | 5702428027847 | 51.7 | 51.7 | EUR | 0% | Automatyka chłodnicza | 01
018F6814 | BG220BS | 5702428027854 | 51.7 | 51.7 | EUR | 0% | Automatyka chłodnicza | 01
018F6815 | BG024BS | 5702428027861 | 51.7 | 51.7 | EUR | 0% | Automatyka chłodnicza | 01
018F6856 | BG012DS | 5702428026253 | 51.7 | 51.7 | EUR | 0% | Automatyka chłodnicza | 01
018F6857 | BG024DS | 5702428026260 | 51.7 | 51.7 | EUR | 0% | Automatyka chłodnicza | 01
018F6968 | BN024DS | 5702428053181 | 44.4 | 44.4 | EUR | 0% | Automatyka chłodnicza | 01
018F7351 | Cewka BB230AS 230V 50Hz | 5702428026475 | 139.7 | 139.7 | PLN | 0% | PT-SV | 01
018F7352 | Cewka BB240AS 240V 50Hz | 5702428026482 | 139.7 | 139.7 | PLN | 0% | PT-SV | 01
018F7353 | Cewka BB440AS 400/440V 50/60Hz | 5702428044516 | 139.7 | 139.7 | PLN | 0% | PT-SV | 01
018F7358 | Cewka BB024AS 24V 50Hz | 5702428044530 | 139.7 | 139.7 | PLN | 0% | PT-SV | 01
018F7360 | Cewka BB110CS 110V 50/60Hz | 5702428026505 | 139.7 | 139.7 | PLN | 0% | PT-SV | 01
018F7361 | Cewka BB115AS 115V 50Hz | 5702428027359 | 139.7 | 139.7 | PLN | 0% | PT-SV | 01
018F7363 | Cewka BB230CS 230V 50/60Hz | 5702428027311 | 139.7 | 139.7 | PLN | 0% | PT-SV | 01
018F7365 | Cewka BB024BS 24V 60Hz | 5702423205820 | 139.7 | 139.7 | PLN | 0% | PT-SV | 01
018F7396 | Cewka BB012DS 12V DC | 5702428044523 | 155.4 | 155.4 | PLN | 0% | PT-SV | 01
018F7397 | Cewka BB024DS 24V DC | 5702428044547 | 155.4 | 155.4 | PLN | 0% | PT-SV | 01
018Z0282 | Nasadka ochronna IP20 | 5702423007578 | 12.2 | 12.2 | PLN | 0% | PT-SV | 01
018Z0290 | Cewka BM024D ESIC 24V DC, 0-10V, 2m kabel | 5702423030118 | 1544 | 1544 | PLN | 0% | PT-SV | 01
018Z0291 | Cewka BL024D ESIC 24V DC, 4-20 mA, 2m kabel | 5702423030132 | 1544 | 1544 | PLN | 0% | PT-SV | 01
018Z6591 | Cewka BO240C 240V 50/60Hz, 5m kabel, ATEX | 5702423039982 | 1035 | 1035 | PLN | 0% | PT-SV | 01
018Z6592 | Cewka BO230C 230V 50/60Hz, 5m kabel, ATEX | 5702423039951 | 1035 | 1035 | PLN | 0% | PT-SV | 01
018Z6593 | Cewka BO110C 110V 50/60Hz, 5m kabel, ATEX | 5702423040018 | 1035 | 1035 | PLN | 0% | PT-SV | 01
018Z6595 | Cewka BO024C 24V 50/60Hz, 5m kabel, ATEX | 5702423039890 | 1035 | 1035 | PLN | 0% | PT-SV | 01
018Z6596 | Cewka BO024D 24V DC, 5m kabel, ATEX | 5702423061327 | 1092 | 1092 | PLN | 0% | PT-SV | 01
018Z8585 | Cewka BI240C 240V 50/60Hz, przewód 5m, ATEX, B | 5702424618490 | 908 | 908 | PLN | 0% | PT-SV | 01
018Z8586 | Cewka BI230C 230V 50/60Hz, przewód 5m, ATEX, B | 5702424618506 | 908 | 908 | PLN | 0% | PT-SV | 01
018Z8587 | Cewka BI110C 110V 50/60Hz, przewód 5m, ATEX, B | 5702424618681 | 908 | 908 | PLN | 0% | PT-SV | 01
018Z8588 | Cewka BI024C 24V 50/60Hz, przewód 5m, ATEX, B | 5702424618537 | 908 | 908 | PLN | 0% | PT-SV | 01
018Z8589 | Cewka BI024D 24V DC, przewód 5m, ATEX, B | 5702424618551 | 908 | 908 | PLN | 0% | PT-SV | 01
018Z8591 | Cewka BI240C 240V 50/60Hz, przewód 5m, ATEX, F | 5702424618483 | 908 | 908 | PLN | 0% | PT-SV | 01
018Z8592 | Cewka BI230C 230V 50/60Hz, przewód 5m, ATEX, F | 5702424618513 | 908 | 908 | PLN | 0% | PT-SV | 01
018Z8593 | Cewka BI110C 110V 50/60Hz, przewód 5m, ATEX, F | 5702424618520 | 908 | 908 | PLN | 0% | PT-SV | 01
018Z8595 | Cewka BI024C 24V 50/60Hz, przewód 5m, ATEX, F | 5702424618544 | 908 | 908 | PLN | 0% | PT-SV | 01
018Z8596 | Cewka BI024D 24V DC, przewód 5m, ATEX, F | 5702424618568 | 908 | 908 | PLN | 0% | PT-SV | 01
031E020066 | Wyłącznik ciśnieniowy CS | 5702423208845 | 273 | 273 | PLN | 0% | PT-SV | 01
031E020266 | Wyłącznik ciśnieniowy CS | 5702423218769 | 251 | 251 | PLN | 0% | PT-SV | 01
031E020566 | Wyłącznik ciśnieniowy CS | 5702423208678 | 305.6 | 305.6 | PLN | 0% | PT-SV | 01
031E021066 | Wyłącznik ciśnieniowy CS | 5702423208852 | 248.9 | 248.9 | PLN | 0% | PT-SV | 01
031E021566 | Wyłącznik ciśnieniowy CS | 5702423208685 | 305.6 | 305.6 | PLN | 0% | PT-SV | 01
031E022066 | Wyłącznik ciśnieniowy CS | 5702423208869 | 273 | 273 | PLN | 0% | PT-SV | 01
031E022566 | Wyłącznik ciśnieniowy CS | 5702423208692 | 305.6 | 305.6 | PLN | 0% | PT-SV | 01
031E023066 | Wyłącznik ciśnieniowy CS | 5702423208876 | 248.9 | 248.9 | PLN | 0% | PT-SV | 01
031E023566 | Wyłącznik ciśnieniowy CS | 5702423208708 | 305.6 | 305.6 | PLN | 0% | PT-SV | 01
031E024066 | Wyłącznik ciśnieniowy CS | 5702423208883 | 295.1 | 295.1 | PLN | 0% | PT-SV | 01
031E024566 | Wyłącznik ciśnieniowy CS | 5702423208715 | 327.6 | 327.6 | PLN | 0% | PT-SV | 01
031E025066 | Wyłącznik ciśnieniowy CS | 5702423208890 | 248.9 | 248.9 | PLN | 0% | PT-SV | 01
031E025566 | Wyłącznik ciśnieniowy CS | 5702423208821 | 327.6 | 327.6 | PLN | 0% | PT-SV | 01
031E029766 | Zawór nadmiarowy dla wyłącznika CS | 5702423188215 | 210 | 210 | PLN | 0% | PT-SV | 01
031E029866 | Zawór nadmiarowy dla wyłącznika CS | 5702423188222 | 73.4 | 73.4 | PLN | 0% | PT-SV | 01
031E101066 | Wyłącznik ciśnieniowy CS | 5702423218875 | 291.9 | 291.9 | PLN | 0% | PT-SV | 01
032H8000 | Zawór elektromagnetyczny EV210A 1.2B G 18E NC000 | 5702423050260 | 162.8 | 162.8 | PLN | 0% | PT-SV | 01
032H8001 | Zawór elektromagnetyczny EV210A 1.2B G 18F NC000 | 5702423050703 | 173.3 | 173.3 | PLN | 0% | PT-SV | 01
032H8003 | Zawór elektromagnetyczny EV210A 1.5B G 18F NC000 | 5702423050017 | 173.3 | 173.3 | PLN | 0% | PT-SV | 01
032H8004 | Zawór elektromagnetyczny EV210A 2B G 18E NC000 | 5702423050314 | 162.8 | 162.8 | PLN | 0% | PT-SV | 01
032H8005 | Zawór elektromagnetyczny EV210A 2B G 18F NC000 | 5702423049936 | 173.3 | 173.3 | PLN | 0% | PT-SV | 01
032H8006 | Zawór elektromagnetyczny EV210A 2.5B G 18E NC000 | 5702423050529 | 162.8 | 162.8 | PLN | 0% | PT-SV | 01
032H8007 | Zawór elektromagnetyczny EV210A 2.5B G 18F NC000 | 5702423050024 | 173.3 | 173.3 | PLN | 0% | PT-SV | 01
032H8008 | Zawór elektromagnetyczny EV210A 3B G 18E NC000 | 5702423050505 | 167 | 167 | PLN | 0% | PT-SV | 01
032H8009 | Zawór elektromagnetyczny EV210A 3B G 18F NC000 | 5702423135370 | 178.5 | 178.5 | PLN | 0% | PT-SV | 01
032H8014 | Zawór elektromagnetyczny EV210A 2.5B G 14E NC000 | 5702423050062 | 192.2 | 192.2 | PLN | 0% | PT-SV | 01
032H8015 | Zawór elektromagnetyczny EV210A 2.5B G 14F NC000 | 5702423050710 | 204.8 | 204.8 | PLN | 0% | PT-SV | 01
032H8016 | Zawór elektromagnetyczny EV210A 3B G 14E NC000 | 5702423050437 | 192.2 | 192.2 | PLN | 0% | PT-SV | 01
032H8017 | Zawór elektromagnetyczny EV210A 3B G 14F NC000 | 5702423050345 | 204.8 | 204.8 | PLN | 0% | PT-SV | 01
032H8018 | Zawór elektromagnetyczny EV210A 3.5B G 14E NC000 | 5702423050444 | 192.2 | 192.2 | PLN | 0% | PT-SV | 01
032H8019 | Zawór elektromagnetyczny EV210A 3.5B G 14F NC000 | 5702423050451 | 204.8 | 204.8 | PLN | 0% | PT-SV | 01
032H8025 | Zawór elektromagnetyczny EV210A 1.2SS G 18F NC000 | 5702423051298 | 491.4 | 491.4 | PLN | 0% | PT-SV | 01
032H8027 | Zawór elektromagnetyczny EV210A 1.5SS G 18F NC000 | 5702423051694 | 491.4 | 491.4 | PLN | 0% | PT-SV | 01
032H8029 | Zawór elektromagnetyczny EV210A 2.0SS G 18F NC000 | 5702423050956 | 491.4 | 491.4 | PLN | 0% | PT-SV | 01
032H8033 | Zawór elektromagnetyczny EV210A 3.0SS G 18F NC000 | 5702423051922 | 491.4 | 491.4 | PLN | 0% | PT-SV | 01
032H8039 | Zawór elektromagnetyczny EV210A 2.5SS G 14F NC000 | 5702423050901 | 541 | 541 | PLN | 0% | PT-SV | 01
032H8041 | Zawór elektromagnetyczny EV210A 3SS G 14F NC000 | 5702423051434 | 541 | 541 | PLN | 0% | PT-SV | 01
032H8043 | Zawór elektromagnetyczny EV210A 3.5SS G 14F NC000 | 5702423051311 | 541 | 541 | PLN | 0% | PT-SV | 01
032H8049 | Zawór elektromagnetyczny EV210A 1.5B G 18F NO000 | 5702423051540 | 346.5 | 346.5 | PLN | 0% | PT-SV | 01
032H8051 | Zawór elektromagnetyczny EV210A 2B G 18F NO000 | 5702423051984 | 346.5 | 346.5 | PLN | 0% | PT-SV | 01
032H8053 | Zawór elektromagnetyczny EV210A 2.5B G 18F NO000 | 5702423051038 | 346.5 | 346.5 | PLN | 0% | PT-SV | 01
032H8055 | Zawór elektromagnetyczny EV210A 3B G 18F NO000 | 5702423052004 | 346.5 | 346.5 | PLN | 0% | PT-SV | 01
032H8057 | Zawór elektromagnetyczny EV210A 3.5B G 18F NO000 | 5702423051854 | 346.5 | 346.5 | PLN | 0% | PT-SV | 01
032H8085 | Zawór elektromagnetyczny EV310A 1.2B G 18F NC000 | 5702423050581 | 253.1 | 253.1 | PLN | 0% | PT-SV | 01
032H8087 | Zawór elektromagnetyczny EV310A 1.5B G 18F NC000 | 5702423050468 | 253.1 | 253.1 | PLN | 0% | PT-SV | 01
032H8089 | Zawór elektromagnetyczny EV310A 1.8B G 18F NC000 | 5702423053865 | 253.1 | 253.1 | PLN | 0% | PT-SV | 01
032H8095 | Zawór elektromagnetyczny EV310A 1.2B G 14F NC000 | 5702423050536 | 293 | 293 | PLN | 0% | PT-SV | 01
032H8097 | Zawór elektromagnetyczny EV310A 1.5B G 14F NC000 | 5702423050666 | 293 | 293 | PLN | 0% | PT-SV | 01
032H8099 | Zawór elektromagnetyczny EV310A 1.8B G 14F NC000 | 5702423053919 | 293 | 293 | PLN | 0% | PT-SV | 01
032H8120 | Zawór elektromagnetyczny EV310A 1.2B G 18F NC000 | 5702423064878 | 253.1 | 253.1 | PLN | 0% | PT-SV | 01
032H8125 | Zawór elektromagnetyczny EV310A 1.2B G 18F NO000 | 5702423050291 | 253.1 | 253.1 | PLN | 0% | PT-SV | 01
032H8127 | Zawór elektromagnetyczny EV310A 1.5B G 18F NO000 | 5702423050482 | 253.1 | 253.1 | PLN | 0% | PT-SV | 01
032H8143 | Zawór elektromagnetyczny EV310A 1.5B G 18F NC040 | 5702423050116 | 273 | 273 | PLN | 0% | PT-SV | 01
032H8153 | Zawór elektromagnetyczny EV310A 1.5B G 14F NC040 | 5702423050604 | 309.8 | 309.8 | PLN | 0% | PT-SV | 01
032U0079 | Element mocujący i nakrętka do cewek typu BA | 5702423025909 | 20.2 | 20.2 | PLN | 0% | PT-SV | 01
032U0082 | Otwór wyrównawczy ø0.5 EPDM | 5702423025770 | 84.5 | 84.5 | PLN | 0% | PT-SV | 01
032U0084 | Otwór wyrównawczy ø0.8 EPDM | 5702423025893 | 84.5 | 84.5 | PLN | 0% | PT-SV | 01
032U0085 | Otwór wyrównawczy ø1.2 FKM | 5702423025855 | 84.5 | 84.5 | PLN | 0% | PT-SV | 01
032U0086 | Otwór wyrównawczy ø1.2 EPDM | 5702423025954 | 84.5 | 84.5 | PLN | 0% | PT-SV | 01
032U0087 | Otwór wyrównawczy ø1.4 FKM | 5702423025800 | 84.5 | 84.5 | PLN | 0% | PT-SV | 01
032U0149 | Układ ręcznego otwierania, stal nierdzewna | 5702423140671 | 419 | 419 | PLN | 0% | PT-SV | 01
032U0150 | Układ ręcznego otwierania do zaworów EV220B 15-32, mosiądz | 5702423008148 | 238.4 | 238.4 | PLN | 0% | PT-SV | 01
032U0165 | Zestaw części zamiennych - EV220 6 EDPM | 5702423021062 | 410.6 | 410.6 | PLN | 0% | PT-SV | 01
032U0166 | Zestaw części zamiennych - EV220 6 FKM | 5702423013753 | 410.6 | 410.6 | PLN | 0% | PT-SV | 01
032U0167 | Zestaw części zamiennych - EV220 10 FKM | 5702423024315 | 410.6 | 410.6 | PLN | 0% | PT-SV | 01
032U0260 | Układ ręcznego otwierania z kryzą do zaworów EV220B 40-50, mosiądź | 5702428308250 | 347.6 | 347.6 | PLN | 0% | PT-SV | 01
032U0295 | Zestaw części zamiennych - EV220 15-50 FKM | 5702423012190 | 371.7 | 371.7 | PLN | 0% | PT-SV | 01
032U0296 | Zestaw części zamiennych - EV220 15-50 EPDM | 5702423016877 | 371.7 | 371.7 | PLN | 0% | PT-SV | 01
032U0299 | Zestaw części zamiennych - EV220 15-50 NBR | 5702423017485 | 371.7 | 371.7 | PLN | 0% | PT-SV | 01
032U1040 | Uchwyt montażowy - EV210 B 1.5-4.5 | 5702423015108 | 43.1 | 43.1 | PLN | 0% | PT-SV | 01
032U1060 | Zestaw części zamiennych - EV210 1.5-3 NBR | 5702423022519 | 83 | 83 | PLN | 0% | PT-SV | 01
032U1062 | Zestaw części zamiennych - EV220B 6B EPDM | 5702423001736 | 118.7 | 118.7 | PLN | 0% | PT-SV | 01
032U1063 | Zestaw części zamiennych - EV220 6 FKM | 5702423015702 | 134.4 | 134.4 | PLN | 0% | PT-SV | 01
032U1065 | Zestaw części zamiennych - EV220 10 EPDM | 5702423011179 | 140.7 | 140.7 | PLN | 0% | PT-SV | 01
032U1066 | Zestaw części zamiennych - EV220 10 FKM | 5702423013210 | 156.5 | 156.5 | PLN | 0% | PT-SV | 01
032U1067 | Zestaw części zamiennych - EV220 12 FKM | 5702423013371 | 277.2 | 277.2 | PLN | 0% | PT-SV | 01
032U1068 | Zestaw części zamiennych - EV220 12 EPDM | 5702423004577 | 225.8 | 225.8 | PLN | 0% | PT-SV | 01
032U1069 | Zestaw części zamiennych - EV220 18 FKM | 5702423000739 | 455.7 | 455.7 | PLN | 0% | PT-SV | 01
032U1070 | Zestaw części zamiennych - EV220 18 EPDM | 5702423005222 | 419 | 419 | PLN | 0% | PT-SV | 01
032U1071 | Zestaw części zamiennych - EV220 15 EPDM | 5702423001446 | 231 | 231 | PLN | 0% | PT-SV | 01
032U1072 | Zestaw części zamiennych - EV220 15 FKM | 5702423012763 | 282.5 | 282.5 | PLN | 0% | PT-SV | 01
032U1073 | Zestaw części zamiennych - EV220 20 EPDM | 5702423000906 | 422.1 | 422.1 | PLN | 0% | PT-SV | 01
032U1074 | Zestaw części zamiennych - EV220 20 FKM | 5702423000517 | 465.2 | 465.2 | PLN | 0% | PT-SV | 01
032U1075 | Zestaw części zamiennych - EV220 25 EPDM | 5702423006533 | 455.7 | 455.7 | PLN | 0% | PT-SV | 01
032U1076 | Zestaw części zamiennych - EV220 25 FKM | 5702423023011 | 484.1 | 484.1 | PLN | 0% | PT-SV | 01
032U1077 | Zestaw części zamiennych - EV220 32 EPDM | 5702423006151 | 558 | 558 | PLN | 0% | PT-SV | 01
032U1078 | Zestaw części zamiennych - EV220 32 FKM | 5702423001705 | 586 | 586 | PLN | 0% | PT-SV | 01
032U1079 | Zestaw części zamiennych - EV220 40 EPDM | 5702423007943 | 712 | 712 | PLN | 0% | PT-SV | 01
032U1080 | Zestaw części zamiennych - EV220 40 FKM | 5702423006441 | 738 | 738 | PLN | 0% | PT-SV | 01
032U1081 | Zestaw części zamiennych - EV220 50 EPDM | 5702423010875 | 854 | 854 | PLN | 0% | PT-SV | 01
032U1082 | Zestaw części zamiennych - EV220 50 FKM | 5702423023530 | 878 | 878 | PLN | 0% | PT-SV | 01
032U1200 | Zawór elektromagnetyczny EV210B 1.5B G 18N NC000 | 5702423012565 | 189 | 189 | PLN | 0% | PT-SV | 01
032U1203 | Zawór elektromagnetyczny EV210B 1.5B G 18N NO000 | 5702423022649 | 431.6 | 431.6 | PLN | 0% | PT-SV | 01
032U1205 | Zawór elektromagnetyczny EV210B 1.5B G 14N NC000 | 5702423015276 | 189 | 189 | PLN | 0% | PT-SV | 01
032U1210 | Zawór elektromagnetyczny EV210B 2B G 18N NC000 | 5702423020720 | 205.8 | 205.8 | PLN | 0% | PT-SV | 01
032U1220 | Zawór elektromagnetyczny EV210B 3B G 14N NC000 | 5702423020454 | 242.6 | 242.6 | PLN | 0% | PT-SV | 01
032U1225 | Zawór elektromagnetyczny EV210B 3B G 38N NC000 | 5702423006144 | 242.6 | 242.6 | PLN | 0% | PT-SV | 01
032U1228 | Zawór elektromagnetyczny EV210B 3B G 14N NO000 | 5702423004300 | 505 | 505 | PLN | 0% | PT-SV | 01
032U1229 | Zawór elektromagnetyczny EV210B 3.2B G 14T NO000 | 5702423019892 | 505 | 505 | PLN | 0% | PT-SV | 01
032U1236 | Zawór elektromagnetyczny EV220B 6B G 14E NC000 | 5702423020539 | 281.4 | 281.4 | PLN | 0% | PT-SV | 01
032U1237 | Zawór elektromagnetyczny EV220B 6B G 14F NC000 | 5702423020317 | 314 | 314 | PLN | 0% | PT-SV | 01
032U1238 | Zawór elektromagnetyczny EV220B 6B G 38E NO000 | 5702423004218 | 544 | 544 | PLN | 0% | PT-SV | 01
032U1239 | Zawór elektromagnetyczny EV220B 6B G 38F NO000 | 5702423023479 | 573 | 573 | PLN | 0% | PT-SV | 01
032U1241 | Zawór elektromagnetyczny EV220B 6B G 38E NC000 | 5702423006618 | 281.4 | 281.4 | PLN | 0% | PT-SV | 01
032U1242 | Zawór elektromagnetyczny EV220B 6B G 38F NC000 | 5702423024131 | 314 | 314 | PLN | 0% | PT-SV | 01
032U1246 | Zawór elektromagnetyczny EV220B 10B G 38E NC000 | 5702423022915 | 337.1 | 337.1 | PLN | 0% | PT-SV | 01
032U1247 | Zawór elektromagnetyczny EV220B 10B G 38F NC000 | 5702423006939 | 362.3 | 362.3 | PLN | 0% | PT-SV | 01
032U1249 | Zawór elektromagnetyczny EV220B 10B G 12F NO000 | 5702423014354 | 638 | 638 | PLN | 0% | PT-SV | 01
032U1251 | Zawór elektromagnetyczny EV220B 10B G 12E NC000 | 5702423015740 | 337.1 | 337.1 | PLN | 0% | PT-SV | 01
032U1252 | Zawór elektromagnetyczny EV220B 10B G 12F NC000 | 5702423005741 | 362.3 | 362.3 | PLN | 0% | PT-SV | 01
032U1255 | Zawór elektromagnetyczny EV220B 12B G 12F NC000 | 5702423009619 | 454.7 | 454.7 | PLN | 0% | PT-SV | 01
032U1256 | Zawór elektromagnetyczny EV220B 12B G 12E NC000 | 5702423008674 | 421.1 | 421.1 | PLN | 0% | PT-SV | 01
032U1260 | Zawór elektromagnetyczny EV220B 18B G 34F NC000 | 5702423023790 | 798 | 798 | PLN | 0% | PT-SV | 01
032U1261 | Zawór elektromagnetyczny EV220B 18B G 34E NC000 | 5702423011193 | 758 | 758 | PLN | 0% | PT-SV | 01
032U1263 | Zawór elektromagnetyczny EV220B 22B G 1E NC000 | 5702423017751 | 909 | 909 | PLN | 0% | PT-SV | 01
032U1266 | Zawór elektromagnetyczny EV220B 22B G 1F NC000 | 5702423027071 | 910 | 910 | PLN | 0% | PT-SV | 01
032U145802 | Zawór elektromagnetyczny EV210B 1.5B G 18F NC000 BB024DS | 5702423198436 | 354.9 | 354.9 | PLN | 0% | PT-SV | 01
032U145831 | Zawór elektromagnetyczny EV210B 1.5B G 18F NC000 BB230AS | 5702423187164 | 354.9 | 354.9 | PLN | 0% | PT-SV | 01
032U147002 | Zawór elektromagnetyczny EV210B 3B G 14F NC000 BB024DS | 5702423198443 | 388.5 | 388.5 | PLN | 0% | PT-SV | 01
032U147016 | Zawór elektromagnetyczny EV210B 3B G 14F NC000 BB024AS | 5702423187027 | 388.5 | 388.5 | PLN | 0% | PT-SV | 01
032U147031 | Zawór elektromagnetyczny EV210B 3B G 14F NC000 BB230AS | 5702423186518 | 388.5 | 388.5 | PLN | 0% | PT-SV | 01
032U148002 | Zawór elektromagnetyczny EV210B 4.5B G 38F NC000 BB024DS | 5702423198450 | 395.9 | 395.9 | PLN | 0% | PT-SV | 01
032U148016 | Zawór elektromagnetyczny EV210B 4.5B G 38F NC000 BB024AS | 5702423187034 | 395.9 | 395.9 | PLN | 0% | PT-SV | 01
032U148031 | Zawór elektromagnetyczny EV210B 4.5B G 38F NC000 BB230AS | 5702423186723 | 395.9 | 395.9 | PLN | 0% | PT-SV | 01
032U151802 | Zawór elektromagnetyczny EV220B 10B G 38N NC000 BB024DS | 5702423198467 | 493.5 | 493.5 | PLN | 0% | PT-SV | 01
032U151816 | Zawór elektromagnetyczny EV220B 10B G 38N NC000 BB024AS | 5702423187089 | 493.5 | 493.5 | PLN | 0% | PT-SV | 01
032U151831 | Zawór elektromagnetyczny EV220B 10B G 38N NC000 BB230AS | 5702423186945 | 493.5 | 493.5 | PLN | 0% | PT-SV | 01
032U153802 | Zawór elektromagnetyczny EV220B 12B G 12N NC000 BB024DS | 5702423198474 | 571 | 571 | PLN | 0% | PT-SV | 01
032U153816 | Zawór elektromagnetyczny EV220B 12B G 12N NC000 BB024AS | 5702423187096 | 571 | 571 | PLN | 0% | PT-SV | 01
032U153831 | Zawór elektromagnetyczny EV220B 12B G 12N NC000 BB230AS | 5702423186952 | 571 | 571 | PLN | 0% | PT-SV | 01
032U2003 | Zestaw części zam.- EV210B 1.5/2/3/4.5 FKM NC | 5702423180547 | 101.7 | 101.7 | PLN | 0% | PT-SV | 01
032U2005 | Zestaw części zamiennych - EV210B EPDM NO | 5702423180523 | 348.6 | 348.6 | PLN | 0% | PT-SV | 01
032U2012 | Zestaw części zamiennych - EV210B 15 FKM NC | 5702423180448 | 196.4 | 196.4 | PLN | 0% | PT-SV | 01
032U2013 | Zestaw części zamiennych - EV210B 15 EPDM NC | 5702423180462 | 180.6 | 180.6 | PLN | 0% | PT-SV | 01
032U2014 | Zestaw części zamiennych - EV210B 20 FKM NC | 5702423180479 | 247.8 | 247.8 | PLN | 0% | PT-SV | 01
032U3171 | Zestaw części zamiennych - EV225 6/10 PTFE | 5702423035182 | 430.5 | 430.5 | PLN | 0% | PT-SV | 01
032U3172 | Zestaw części zamiennych - EV225 15 PTFE | 5702423035205 | 576 | 576 | PLN | 0% | PT-SV | 01
032U3173 | Zestaw części zamiennych - EV225B 20/25 PTFE | 5702423035236 | 643 | 643 | PLN | 0% | PT-SV | 01
032U3601 | Zawór elektromagnetyczny EV210B 4.5B G 14F NC000 | 5702423179039 | 233.1 | 233.1 | PLN | 0% | PT-SV | 01
032U3603 | Zawór elektromagnetyczny EV210B 6B G 14F NC000 | 5702423179220 | 278.3 | 278.3 | PLN | 0% | PT-SV | 01
032U3605 | Zawór elektromagnetyczny EV210B 4.5B G 38E NC000 | 5702423179046 | 241.5 | 241.5 | PLN | 0% | PT-SV | 01
032U3608 | Zawór elektromagnetyczny EV210B 6B G 38F NC000 | 5702423179244 | 298.2 | 298.2 | PLN | 0% | PT-SV | 01
032U3609 | Zawór elektromagnetyczny EV210B 8B G 38E NC000 | 5702423179251 | 300.3 | 300.3 | PLN | 0% | PT-SV | 01
032U3617 | Zawór elektromagnetyczny EV210B 10B G 12E NC000 | 5702423179312 | 322.4 | 322.4 | PLN | 0% | PT-SV | 01
032U3618 | Zawór elektromagnetyczny EV210B 10B G 12F NC000 | 5702423179329 | 331.8 | 331.8 | PLN | 0% | PT-SV | 01
032U3619 | Zawór elektromagnetyczny EV210B 15BD G 12E NC000 | 5702423179350 | 533 | 533 | PLN | 0% | PT-SV | 01
032U3620 | Zawór elektromagnetyczny EV210B 15BD G 12F NC000 | 5702423179367 | 550 | 550 | PLN | 0% | PT-SV | 01
032U3621 | Zawór elektromagnetyczny EV210B 20BD G 34E NC000 | 5702423179374 | 748 | 748 | PLN | 0% | PT-SV | 01
032U3622 | Zawór elektromagnetyczny EV210B 20BD G 34F NC000 | 5702423179381 | 748 | 748 | PLN | 0% | PT-SV | 01
032U3624 | Zawór elektromagnetyczny EV210B 25BD G 1F NC000 | 5702423179404 | 1004 | 1004 | PLN | 0% | PT-SV | 01
032U3630 | Zawór elektromagnetyczny EV210B 1.5B G 18E NO000 | 5702423179411 | 543 | 543 | PLN | 0% | PT-SV | 01
032U3631 | Zawór elektromagnetyczny EV210B 1.5B G 18F NO000 | 5702423179428 | 515 | 515 | PLN | 0% | PT-SV | 01
032U3633 | Zawór elektromagnetyczny EV210B 2B G 18F NO000 | 5702423179442 | 515 | 515 | PLN | 0% | PT-SV | 01
032U3635 | Zawór elektromagnetyczny EV210B 3B G 18F NO000 | 5702423179466 | 515 | 515 | PLN | 0% | PT-SV | 01
032U3638 | Zawór elektromagnetyczny EV210B 3B G 14E NO000 | 5702423179497 | 573 | 573 | PLN | 0% | PT-SV | 01
032U3639 | Zawór elektromagnetyczny EV210B 3B G 14F NO000 | 5702423179503 | 544 | 544 | PLN | 0% | PT-SV | 01
032U3641 | Zawór elektromagnetyczny EV210B 4.5B G 14F NO000 | 5702423179527 | 544 | 544 | PLN | 0% | PT-SV | 01
032U3649 | Zawór elektromagnetyczny EV210B 3SS G 18E NC000 | 5702423180011 | 670 | 670 | PLN | 0% | PT-SV | 01
032U3651 | Zawór elektromagnetyczny EV210B 2SS G 14E NC000 | 5702423180035 | 638 | 638 | PLN | 0% | PT-SV | 01
032U3653 | Zawór elektromagnetyczny EV210B 3SS G 14E NC000 | 5702423180059 | 637 | 637 | PLN | 0% | PT-SV | 01
032U3654 | Zawór elektromagnetyczny EV210B 3SS G 14F NC000 | 5702423180066 | 657 | 657 | PLN | 0% | PT-SV | 01
032U3655 | Zawór elektromagnetyczny EV210B 4.5SS G 14E NC000 | 5702423180073 | 637 | 637 | PLN | 0% | PT-SV | 01
032U3656 | Zawór elektromagnetyczny EV210B 4.5SS G 14F NC000 | 5702423180080 | 679 | 679 | PLN | 0% | PT-SV | 01
032U3801 | Zawór elektromagnetyczny EV215B 3SS G 14T NC000 | 5702428462952 | 536 | 536 | PLN | 0% | PT-SV | 01
032U3802 | Zawór elektromagnetyczny EV225B 6BD G14T NC000 | 5702428472272 | 908 | 908 | PLN | 0% | PT-SV | 01
032U3803 | Zawór elektromagnetyczny EV225B 10BD G 38T NC000 | 5702428472289 | 939 | 939 | PLN | 0% | PT-SV | 01
032U3804 | Zawór elektromagnetyczny EV225B 10BD G 12T NC000 | 5702428473019 | 939 | 939 | PLN | 0% | PT-SV | 01
032U380402 | Zawór elektromagnetyczny EV225B 10BD G 12T NC000 BN024DS | 5702428473149 | 1218 | 1218 | PLN | 0% | PT-SV | 01
032U380416 | Zawór elektromagnetyczny EV225B 10BD G 12T NC000 BQ024AS | 5702428473156 | 1397 | 1397 | PLN | 0% | PT-SV | 01
032U380420 | Zawór elektromagnetyczny EV225B 10BD G 12T NC000 BQ110BS | 5702428473163 | 1397 | 1397 | PLN | 0% | PT-SV | 01
032U380429 | Zawór elektromagnetyczny EV225B 10BD G 12T NC000 BQ220BS | 5702428473002 | 1397 | 1397 | PLN | 0% | PT-SV | 01
032U380431 | Zawór elektromagnetyczny EV225B 10BD G 12T NC000 BQ240CS | 5702428472296 | 1397 | 1397 | PLN | 0% | PT-SV | 01
032U3805 | Zawór elektromagnetyczny EV225B 15BD G 12T NC000 | 5702428473040 | 1334 | 1334 | PLN | 0% | PT-SV | 01
032U380502 | Zawór elektromagnetyczny EV225B 15BD G 12T NC000 BN024DS | 5702428473132 | 1607 | 1607 | PLN | 0% | PT-SV | 01
032U380516 | Zawór elektromagnetyczny EV225B 15BD G 12T NC000 BQ024AS | 5702428473170 | 1733 | 1733 | PLN | 0% | PT-SV | 01
032U380520 | Zawór elektromagnetyczny EV225B 15BD G 12T NC000 BQ110BS | 5702428473187 | 1733 | 1733 | PLN | 0% | PT-SV | 01
032U380529 | Zawór elektromagnetyczny EV225B 15BD G 12T NC000 BQ220BS | 5702428473033 | 1733 | 1733 | PLN | 0% | PT-SV | 01
032U380531 | Zawór elektromagnetyczny EV225B 15BD G 12T NC000 BQ240CS | 5702428473026 | 1733 | 1733 | PLN | 0% | PT-SV | 01
032U3806 | Zawór elektromagnetyczny EV225B 20BD G 34T NC000 | 5702428473071 | 1533 | 1533 | PLN | 0% | PT-SV | 01
032U380602 | Zawór elektromagnetyczny EV225B 20BD G 34T NC000 BN024DS | 5702428473125 | 1806 | 1806 | PLN | 0% | PT-SV | 01
032U380616 | Zawór elektromagnetyczny EV225B 20BD G 34T NC000 BQ024AS | 5702428473194 | 1922 | 1922 | PLN | 0% | PT-SV | 01
032U380620 | Zawór elektromagnetyczny EV225B 20BD G 34T NC000 BQ110BS | 5702428473200 | 1922 | 1922 | PLN | 0% | PT-SV | 01
032U380629 | Zawór elektromagnetyczny EV225B 20BD G 34T NC000 BQ220BS | 5702428473064 | 1922 | 1922 | PLN | 0% | PT-SV | 01
032U380631 | Zawór elektromagnetyczny EV225B 20BD G 34T NC000 BQ240CS | 5702428473057 | 1922 | 1922 | PLN | 0% | PT-SV | 01
032U3807 | Zawór elektromagnetyczny EV225B 25BD G 1T NC000 | 5702428473101 | 1733 | 1733 | PLN | 0% | PT-SV | 01
032U380702 | Zawór elektromagnetyczny EV225B 25BD G 1T NC000 BN024DS | 5702428473118 | 2016 | 2016 | PLN | 0% | PT-SV | 01
032U380716 | Zawór elektromagnetyczny EV225B 25BD G 1T NC000 BQ024AS | 5702428473217 | 2174 | 2174 | PLN | 0% | PT-SV | 01
032U380720 | Zawór elektromagnetyczny EV225B 25BD G 1T NC000 BQ110BS | 5702428473224 | 2174 | 2174 | PLN | 0% | PT-SV | 01
032U380729 | Zawór elektromagnetyczny EV225B 25BD G 1T NC000 BQ220BS | 5702428473095 | 2174 | 2174 | PLN | 0% | PT-SV | 01
032U380731 | Zawór elektromagnetyczny EV225B 25BD G 1T NC000 BQ240CS | 5702428473088 | 2174 | 2174 | PLN | 0% | PT-SV | 01
032U451131 | Zawór elektromagnetyczny EV220B 15B G 12E NC000 BB230A | 5702423060474 | 634 | 634 | PLN | 0% | PT-SV | 01
032U451402 | Zawór elektromagnetyczny EV220B 15B G 12N NC000 BB024DS | 5702423198481 | 634 | 634 | PLN | 0% | PT-SV | 01
032U451416 | Zawór elektromagnetyczny EV220B 15B G 12N NC000 BB024AS | 5702423187102 | 634 | 634 | PLN | 0% | PT-SV | 01
032U451431 | Zawór elektromagnetyczny EV220B 15B G 12N NC000 BB230AS | 5702423186969 | 634 | 634 | PLN | 0% | PT-SV | 01
032U452131 | Zawór elektromagnetyczny EV220B 20B G 34E NC000 BB230AS | 5702423060504 | 1045 | 1045 | PLN | 0% | PT-SV | 01
032U453002 | Zawór elektromagnetyczny EV220B 20B G 34N NC000 BB024DS | 5702423198498 | 1015 | 1015 | PLN | 0% | PT-SV | 01
032U453016 | Zawór elektromagnetyczny EV220B 20B G 34N NC000 BB024AS | 5702423187119 | 1015 | 1015 | PLN | 0% | PT-SV | 01
032U453031 | Zawór elektromagnetyczny EV220B 20B G 34N NC000 BB230AS | 5702423186976 | 1015 | 1015 | PLN | 0% | PT-SV | 01
032U453402 | Zawór elektromagnetyczny EV220B 25B G 1N NC000 BB024DS | 5702423198504 | 1218 | 1218 | PLN | 0% | PT-SV | 01
032U453416 | Zawór elektromagnetyczny EV220B 25B G 1N NC000 BB024AS | 5702423187126 | 1218 | 1218 | PLN | 0% | PT-SV | 01
032U453431 | Zawór elektromagnetyczny EV220B 25B G 1N NC000 BB230AS | 5702423186983 | 1218 | 1218 | PLN | 0% | PT-SV | 01
032U456802 | Zawór elektromagnetyczny EV220B 32B G 114N NC000 BB024DS | 5702423198511 | 1733 | 1733 | PLN | 0% | PT-SV | 01
032U456816 | Zawór elektromagnetyczny EV220B 32B G 114N NC000 BB024AS | 5702423187133 | 1733 | 1733 | PLN | 0% | PT-SV | 01
032U456831 | Zawór elektromagnetyczny EV220B 32B G 114N NC000 BB230AS | 5702423186990 | 1733 | 1733 | PLN | 0% | PT-SV | 01
032U458502 | Zawór elektromagnetyczny EV220B 40B G 112N NC000 BB024DS | 5702423198528 | 2006 | 2006 | PLN | 0% | PT-SV | 01
032U458516 | Zawór elektromagnetyczny EV220B 40B G 112N NC000 BB024AS | 5702423187140 | 2006 | 2006 | PLN | 0% | PT-SV | 01
032U458531 | Zawór elektromagnetyczny EV220B 40B G 112N NC000 BB230AS | 5702423187003 | 2006 | 2006 | PLN | 0% | PT-SV | 01
032U460402 | Zawór elektromagnetyczny EV220B 50B G 2N NC000 BB024DS | 5702423198535 | 2541 | 2541 | PLN | 0% | PT-SV | 01
032U460416 | Zawór elektromagnetyczny EV220B 50B G 2N NC000 BB024AS | 5702423187157 | 2541 | 2541 | PLN | 0% | PT-SV | 01
032U460431 | Zawór elektromagnetyczny EV220B 50B G 2N NC000 BB230AS | 5702423187010 | 2541 | 2541 | PLN | 0% | PT-SV | 01
032U4900 | Zawór elektromagnetyczny EV310B 1.5B G 18F NC000 | 5702423179534 | 349.7 | 349.7 | PLN | 0% | PT-SV | 01
032U4901 | Zawór elektromagnetyczny EV310B 2B G 18F NC000 | 5702423179541 | 349.7 | 349.7 | PLN | 0% | PT-SV | 01
032U4903 | Zawór elektromagnetyczny EV310B 1.5B G 14F NC000 | 5702423179565 | 426.3 | 426.3 | PLN | 0% | PT-SV | 01
032U4904 | Zawór elektromagnetyczny EV310B 2B G 14F NC000 | 5702423179572 | 426.3 | 426.3 | PLN | 0% | PT-SV | 01
032U4906 | Zawór elektromagnetyczny EV310B 3.5B G 14F NC000 | 5702423179596 | 668 | 668 | PLN | 0% | PT-SV | 01
032U4907 | Zawór elektromagnetyczny EV310B 2B G 38F NC000 | 5702423179602 | 569 | 569 | PLN | 0% | PT-SV | 01
032U4908 | Zawór elektromagnetyczny EV310B 3B G 38F NC000 | 5702423179619 | 569 | 569 | PLN | 0% | PT-SV | 01
032U4909 | Zawór elektromagnetyczny EV310B 3.5B G 38F NC000 | 5702423179626 | 583 | 583 | PLN | 0% | PT-SV | 01
032U4916 | Zawór elektromagnetyczny EV310B 2B G 18F NC040 | 5702423179671 | 392.7 | 392.7 | PLN | 0% | PT-SV | 01
032U4919 | Zawór elektromagnetyczny EV310B 2B G 14F NC040 | 5702423179701 | 469.4 | 469.4 | PLN | 0% | PT-SV | 01
032U4923 | Zawór elektromagnetyczny EV310B 2B FL32 F NC040 | 5702423179749 | 469.4 | 469.4 | PLN | 0% | PT-SV | 01
032U4926 | Zawór elektromagnetyczny EV310B 1.5B G 18F NO000 | 5702423179756 | 349.7 | 349.7 | PLN | 0% | PT-SV | 01
032U4927 | Zawór elektromagnetyczny EV310B 2B G 18F NO000 | 5702423179763 | 349.7 | 349.7 | PLN | 0% | PT-SV | 01
032U4929 | Zawór elektromagnetyczny EV310B 1.5B G 14F NO000 | 5702423179787 | 426.3 | 426.3 | PLN | 0% | PT-SV | 01
032U4930 | Zawór elektromagnetyczny EV310B 2B G 14F NO000 | 5702423179794 | 426.3 | 426.3 | PLN | 0% | PT-SV | 01
032U4934 | Zawór elektromagnetyczny EV310B 3B G 38F NO000 | 5702423179831 | 569 | 569 | PLN | 0% | PT-SV | 01
032U4944 | Zawór elektromagnetyczny EV310B 2B G 14F NO040 | 5702423179923 | 469.4 | 469.4 | PLN | 0% | PT-SV | 01
032U4960 | Zawór elektromagnetyczny EV310B 3SS G 14F NC000 | 5702423180165 | 729 | 729 | PLN | 0% | PT-SV | 01
032U5250 | Zawór elektromagnetyczny EV250B 10BD G 38E NC000 | 5702423179138 | 431.6 | 431.6 | PLN | 0% | PT-SV | 01
032U5251 | Zawór elektromagnetyczny EV250B 10BD G 38F NC000 | 5702423179145 | 467.3 | 467.3 | PLN | 0% | PT-SV | 01
032U5252 | Zawór elektromagnetyczny EV250B 12BD G 12E NC000 | 5702423179152 | 547 | 547 | PLN | 0% | PT-SV | 01
032U5253 | Zawór elektromagnetyczny EV250B 12BD G 12F NC000 | 5702423179169 | 625 | 625 | PLN | 0% | PT-SV | 01
032U5254 | Zawór elektromagnetyczny EV250B 18BD G 34E NC000 | 5702423179176 | 851 | 851 | PLN | 0% | PT-SV | 01
032U5255 | Zawór elektromagnetyczny EV250B 18BD G 34F NC000 | 5702423179183 | 909 | 909 | PLN | 0% | PT-SV | 01
032U5256 | Zawór elektromagnetyczny EV250B 22BD G 1E NC000 | 5702423179190 | 977 | 977 | PLN | 0% | PT-SV | 01
032U5257 | Zawór elektromagnetyczny EV250B 22BD G 1F NC000 | 5702423179206 | 1047 | 1047 | PLN | 0% | PT-SV | 01
032U5270 | Zestaw części zamiennych - EV250B 10/12BD EPDM | 5702423180387 | 404.3 | 404.3 | PLN | 0% | PT-SV | 01
032U5271 | Zestaw części zamiennych - EV250B NC 10/12BD FKM | 5702423180394 | 410.6 | 410.6 | PLN | 0% | PT-SV | 01
032U5272 | Zestaw części zamiennych - EV250B 18/22B NC | 5702423180400 | 515 | 515 | PLN | 0% | PT-SV | 01
032U5273 | Zestaw części zamiennych - EV250B NC 18/22BD FKM | 5702423180417 | 548 | 548 | PLN | 0% | PT-SV | 01
032U528602 | Zawór elektromagnetyczny EV220B 18B G 34N NC000 BB024DS | 5702423201259 | 756 | 756 | PLN | 0% | PT-SV | 01
032U528616 | Zawór elektromagnetyczny EV220B 18B G 34N NC000 BB024AS | 5702423201266 | 756 | 756 | PLN | 0% | PT-SV | 01
032U528631 | Zawór elektromagnetyczny EV220B 18B G 34N NC000 BB230AS | 5702423201013 | 756 | 756 | PLN | 0% | PT-SV | 01
032U528702 | Zawór elektromagnetyczny EV220B 22B G 1N NC000 BB024DS | 5702423201273 | 855 | 855 | PLN | 0% | PT-SV | 01
032U528716 | Zawór elektromagnetyczny EV220B 22B G 1N NC000 BB024AS | 5702423201280 | 855 | 855 | PLN | 0% | PT-SV | 01
032U528731 | Zawór elektromagnetyczny EV220B 22B G 1N NC000 BB230AS | 5702423201235 | 855 | 855 | PLN | 0% | PT-SV | 01
032U5315 | Zestaw części zamiennych - EV250BNC 10/12 BD EPDM | 5702423214365 | 440 | 440 | PLN | 0% | PT-SV | 01
032U5317 | Zestaw części zamiennych - EV250B NC 18/22BD EPDM | 5702423214389 | 513 | 513 | PLN | 0% | PT-SV | 01
032U5319 | Zestaw części zamiennych - EV250BNO 10/12BD EPDM | 5702423214327 | 475.7 | 475.7 | PLN | 0% | PT-SV | 01
032U5320 | Zestaw części zamiennych - EV250B NO 10/12 BD FKM | 5702423214334 | 483 | 483 | PLN | 0% | PT-SV | 01
032U5321 | Zestaw części zamiennych - EV250B NO 18/22BD EPDM | 5702423214341 | 632 | 632 | PLN | 0% | PT-SV | 01
032U5322 | Zestaw części zamiennych - EV250B NO 18/22BD FKM | 5702423214358 | 641 | 641 | PLN | 0% | PT-SV | 01
032U5350 | Zawór elektromagnetyczny EV250B 10BD G 38E NO000 | 5702423214242 | 604 | 604 | PLN | 0% | PT-SV | 01
032U5351 | Zawór elektromagnetyczny EV250B 10BD G 38F NO000 | 5702423214259 | 654 | 654 | PLN | 0% | PT-SV | 01
032U5352 | Zawór elektromagnetyczny EV250B 12BD G 12E NO000 | 5702423214266 | 768 | 768 | PLN | 0% | PT-SV | 01
032U5353 | Zawór elektromagnetyczny EV250B 12BD G 12F NO000 | 5702423214273 | 874 | 874 | PLN | 0% | PT-SV | 01
032U5354 | Zawór elektromagnetyczny EV250B 18BD G 34E NO000 | 5702423214280 | 1187 | 1187 | PLN | 0% | PT-SV | 01
032U5355 | Zawór elektromagnetyczny EV250B 18BD G 34F NO000 | 5702423214297 | 1281 | 1281 | PLN | 0% | PT-SV | 01
032U5356 | Zawór elektromagnetyczny EV250B 22BD G 1E NO000 | 5702423214303 | 1365 | 1365 | PLN | 0% | PT-SV | 01
032U5357 | Zawór elektromagnetyczny EV250B 22BD G 1F NO000 | 5702423214310 | 1470 | 1470 | PLN | 0% | PT-SV | 01
032U5701 | Zawór elektromagnetyczny EV210B 1.5B G 18E NC000 | 5702423012961 | 199.5 | 199.5 | PLN | 0% | PT-SV | 01
032U5702 | Zawór elektromagnetyczny EV210B 1.5B G 18F NC000 | 5702423179060 | 262.5 | 262.5 | PLN | 0% | PT-SV | 01
032U5704 | Zawór elektromagnetyczny EV210B 2B G 18F NC000 | 5702423179077 | 262.5 | 262.5 | PLN | 0% | PT-SV | 01
032U5705 | Zawór elektromagnetyczny EV210B 3B G 18E NC000 | 5702423179084 | 241.5 | 241.5 | PLN | 0% | PT-SV | 01
032U5706 | Zawór elektromagnetyczny EV210B 3B G 18F NC000 | 5702423179091 | 309.8 | 309.8 | PLN | 0% | PT-SV | 01
032U5708 | Zawór elektromagnetyczny EV210B 2B G 14F NC000 | 5702423179114 | 241.5 | 241.5 | PLN | 0% | PT-SV | 01
032U5709 | Zawór elektromagnetyczny EV210B 3B G 14E NC000 | 5702423020263 | 241.5 | 241.5 | PLN | 0% | PT-SV | 01
032U5710 | Zawór elektromagnetyczny EV210B 3B G 14F NC000 | 5702423179121 | 241.5 | 241.5 | PLN | 0% | PT-SV | 01
032U5805 | Zawór elektromagnetyczny EV210B 3SS G 38N NC000 | 5702423054565 | 657 | 657 | PLN | 0% | PT-SV | 01
032U5807 | Zawór elektromagnetyczny EV220B 6BD G 38E NC000 | 5702423054503 | 600 | 600 | PLN | 0% | PT-SV | 01
032U5810 | Zawór elektromagnetyczny EV220B 10BD G 12E NC000 | 5702423054541 | 735 | 735 | PLN | 0% | PT-SV | 01
032U5815 | Zawór elektromagnetyczny EV220B 15BD G 12E NC000 | 5702423054497 | 1092 | 1092 | PLN | 0% | PT-SV | 01
032U5820 | Zawór elektromagnetyczny EV220B 20BD G 34E NC000 | 5702423054572 | 1386 | 1386 | PLN | 0% | PT-SV | 01
032U5825 | Zawór elektromagnetyczny EV220B 25BD G 1E NC000 | 5702423054466 | 1890 | 1890 | PLN | 0% | PT-SV | 01
032U5832 | Zawór elektromagnetyczny EV220B 32BD G 114E NC000 | 5702423054589 | 2310 | 2310 | PLN | 0% | PT-SV | 01
032U5840 | Zawór elektromagnetyczny EV220B 40BD G 112E NC000 | 5702423054480 | 3129 | 3129 | PLN | 0% | PT-SV | 01
032U5850 | Zawór elektromagnetyczny EV220B 50BD G 2E NC000 | 5702423054558 | 4589 | 4589 | PLN | 0% | PT-SV | 01
032U6013 | Zestaw części zamiennych - EV220B 15B NBR | 5702423125821 | 220.5 | 220.5 | PLN | 0% | PT-SV | 01
032U6014 | Zestaw części zamiennych - EV220B 20B NBR | 5702423125838 | 403.2 | 403.2 | PLN | 0% | PT-SV | 01
032U6015 | Zestaw części zamiennych - EV220B 25B NBR | 5702423125845 | 434.7 | 434.7 | PLN | 0% | PT-SV | 01
032U6016 | Zestaw części zamiennych - EV220B 32B NBR | 5702423125852 | 586 | 586 | PLN | 0% | PT-SV | 01
032U6017 | Zestaw części zamiennych - EV220B 40B NBR | 5702423125869 | 696 | 696 | PLN | 0% | PT-SV | 01
032U6018 | Zestaw części zamiennych - EV220B 50B NBR | 5702423125883 | 818 | 818 | PLN | 0% | PT-SV | 01
032U6156 | Zestaw części zamiennych - EV224B 15 NBR NC | 5702423206438 | 466.2 | 466.2 | PLN | 0% | PT-SV | 01
032U6158 | Zestaw części zamiennych - EV224B 20 NBR NC | 5702423206452 | 550 | 550 | PLN | 0% | PT-SV | 01
032U6160 | Zestaw części zamiennych - EV224B 25 NBR NC | 5702423206476 | 877 | 877 | PLN | 0% | PT-SV | 01
032U6320 | Zestaw części zamiennych - EV220B 15BD/SS EPDM | 5702423126743 | 411.6 | 411.6 | PLN | 0% | PT-SV | 01
032U6321 | Zestaw części zamiennych - EV220B 20BD/SS EPDM | 5702423126774 | 753 | 753 | PLN | 0% | PT-SV | 01
032U6322 | Zestaw części zamiennych - EV220B 25BD/SS EPDM | 5702423126781 | 812 | 812 | PLN | 0% | PT-SV | 01
032U6323 | Zestaw części zamiennych - EV220B 32BD/SS EPDM | 5702423126811 | 964 | 964 | PLN | 0% | PT-SV | 01
032U6325 | Zestaw części zamiennych - EV220B 50BD/SS EPDM | 5702423126835 | 1523 | 1523 | PLN | 0% | PT-SV | 01
032U6326 | Zestaw części zamiennych - EV220B 15BD/SS FKM | 5702423126842 | 502 | 502 | PLN | 0% | PT-SV | 01
032U6327 | Zestaw części zamiennych - EV220B 20BD/SS FKM | 5702423126859 | 828 | 828 | PLN | 0% | PT-SV | 01
032U6330 | Zestaw części zamiennych - EV220B 40BD/SS FKM | 5702423126910 | 1313 | 1313 | PLN | 0% | PT-SV | 01
032U6331 | Zestaw części zamiennych - EV220B 50BD/SS FKM | 5702423126927 | 1565 | 1565 | PLN | 0% | PT-SV | 01
032U7115 | Zawór elektromagnetyczny EV220B 15B G 12E NC000 | 5702423006496 | 524 | 524 | PLN | 0% | PT-SV | 01
032U7116 | Zawór elektromagnetyczny EV220B 15B G 12F NC000 | 5702423017133 | 594 | 594 | PLN | 0% | PT-SV | 01
032U7117 | Zawór elektromagnetyczny EV220B 15B G 12E NO000 | 5702423016761 | 783 | 783 | PLN | 0% | PT-SV | 01
032U7118 | Zawór elektromagnetyczny EV220B 15B G 12F NO000 | 5702423010288 | 838 | 838 | PLN | 0% | PT-SV | 01
032U7120 | Zawór elektromagnetyczny EV220B 20B G 34E NC000 | 5702423009510 | 936 | 936 | PLN | 0% | PT-SV | 01
032U7121 | Zawór elektromagnetyczny EV220B 20B G 34F NC000 | 5702423014798 | 1000 | 1000 | PLN | 0% | PT-SV | 01
032U7122 | Zawór elektromagnetyczny EV220B 20B G 34E NO000 | 5702423018864 | 1197 | 1197 | PLN | 0% | PT-SV | 01
032U7123 | Zawór elektromagnetyczny EV220B 20B G 34F NO000 | 5702423018222 | 1281 | 1281 | PLN | 0% | PT-SV | 01
032U7125 | Zawór elektromagnetyczny EV220B 25B G 1E NC000 | 5702423018543 | 1260 | 1260 | PLN | 0% | PT-SV | 01
032U7126 | Zawór elektromagnetyczny EV220B 25B G 1F NC000 | 5702423000944 | 1323 | 1323 | PLN | 0% | PT-SV | 01
032U7127 | Zawór elektromagnetyczny EV220B 25B G 1E NO000 | 5702423018871 | 1649 | 1649 | PLN | 0% | PT-SV | 01
032U7128 | Zawór elektromagnetyczny EV220B 25B G 1F NO000 | 5702423004782 | 1691 | 1691 | PLN | 0% | PT-SV | 01
032U7132 | Zawór elektromagnetyczny EV220B 32B G 114E NC000 | 5702423011209 | 1712 | 1712 | PLN | 0% | PT-SV | 01
032U7133 | Zawór elektromagnetyczny EV220B 32B G 114F NC000 | 5702423020225 | 1827 | 1827 | PLN | 0% | PT-SV | 01
032U7134 | Zawór elektromagnetyczny EV220B 32B G 114E NO000 | 5702423024575 | 2205 | 2205 | PLN | 0% | PT-SV | 01
032U7135 | Zawór elektromagnetyczny EV220B 32B G 114F NO000 | 5702423004133 | 2331 | 2331 | PLN | 0% | PT-SV | 01
032U7140 | Zawór elektromagnetyczny EV220B 40B G 112E NC000 | 5702423015221 | 2195 | 2195 | PLN | 0% | PT-SV | 01
032U7141 | Zawór elektromagnetyczny EV220B 40B G 112F NC000 | 5702423017942 | 2321 | 2321 | PLN | 0% | PT-SV | 01
032U7142 | Zawór elektromagnetyczny EV220B 40B G 112E NO000 | 5702423018482 | 2657 | 2657 | PLN | 0% | PT-SV | 01
032U7143 | Zawór elektromagnetyczny EV220B 40B G 112F NO000 | 5702423022885 | 2751 | 2751 | PLN | 0% | PT-SV | 01
032U7150 | Zawór elektromagnetyczny EV220B 50B G 2E NC000 | 5702423012978 | 2688 | 2688 | PLN | 0% | PT-SV | 01
032U7151 | Zawór elektromagnetyczny EV220B 50B G 2F NC000 | 5702423018499 | 2825 | 2825 | PLN | 0% | PT-SV | 01
032U7152 | Zawór elektromagnetyczny EV220B 50B G 2E NO000 | 5702423009015 | 3224 | 3224 | PLN | 0% | PT-SV | 01
032U7153 | Zawór elektromagnetyczny EV220B 50B G 2F NO000 | 5702423001200 | 3402 | 3402 | PLN | 0% | PT-SV | 01
032U7170 | Zawór elektromagnetyczny EV220B 15B G 12N NC000 | 5702423124756 | 485.1 | 485.1 | PLN | 0% | PT-SV | 01
032U7171 | Zawór elektromagnetyczny EV220B 20B G 34N NC000 | 5702423124763 | 882 | 882 | PLN | 0% | PT-SV | 01
032U7172 | Zawór elektromagnetyczny EV220B 25B G 1N NC000 | 5702423125135 | 1092 | 1092 | PLN | 0% | PT-SV | 01
032U7173 | Zawór elektromagnetyczny EV220B 32B G 114N NC000 | 5702423123360 | 1628 | 1628 | PLN | 0% | PT-SV | 01
032U7174 | Zawór elektromagnetyczny EV220B 40B G 112N NC000 | 5702423125142 | 1922 | 1922 | PLN | 0% | PT-SV | 01
032U7175 | Zawór elektromagnetyczny EV220B 50B G 2N NC000 | 5702423125173 | 2468 | 2468 | PLN | 0% | PT-SV | 01
032U7180 | Zawór elektromagnetyczny EV220B 15B G 12N NO000 | 5702423125180 | 755 | 755 | PLN | 0% | PT-SV | 01
032U7181 | Zawór elektromagnetyczny EV220B 20B G 34N NO000 | 5702423125197 | 1166 | 1166 | PLN | 0% | PT-SV | 01
032U7182 | Zawór elektromagnetyczny EV220B 25B G 1N NO000 | 5702423125203 | 1554 | 1554 | PLN | 0% | PT-SV | 01
032U7183 | Zawór elektromagnetyczny EV220B 32B G 114N NO000 | 5702423125210 | 2153 | 2153 | PLN | 0% | PT-SV | 01
032U7184 | Zawór elektromagnetyczny EV220B 40B G 112N NO000 | 5702423125227 | 2468 | 2468 | PLN | 0% | PT-SV | 01
032U7185 | Zawór elektromagnetyczny EV220B 50B G 2N NO000 | 5702423125234 | 3098 | 3098 | PLN | 0% | PT-SV | 01
032U7390 | Układ ręcznego otwierania do zaworów EV220B, EV220BW, DN 15-100, eco-mosiądz | 5702428450515 | 518 | 518 | PLN | 0% | PT-SV | 01
032U8042 | Zestaw części zamiennych - EV260 20 | 5702423036134 | 1344 | 1344 | PLN | 0% | PT-SV | 01
032U8052 | Zawór elektromagnetyczny EV260B 6B G 14T NC000 | 5702423060993 | 971 | 971 | PLN | 0% | PT-SV | 01
032U8053 | Zawór elektromagnetyczny EV260B 6B G 38T NC000 | 5702423060962 | 971 | 971 | PLN | 0% | PT-SV | 01
032U8054 | Zawór elektromagnetyczny EV260B 10B G 38T NC000 | 5702423061006 | 1229 | 1229 | PLN | 0% | PT-SV | 01
032U8055 | Zawór elektromagnetyczny EV260B 10B G 12T NC000 | 5702423046492 | 1229 | 1229 | PLN | 0% | PT-SV | 01
032U8056 | Zawór elektromagnetyczny EV260B 15B G 12T NC000 | 5702423060924 | 1533 | 1533 | PLN | 0% | PT-SV | 01
032U8057 | Zawór elektromagnetyczny EV260B 20B G 34T NC000 | 5702423061051 | 1796 | 1796 | PLN | 0% | PT-SV | 01
032U8360 | Zawór elektromagnetyczny EV224B 15B G 12N NC000 | 5702423163908 | 716 | 716 | PLN | 0% | PT-SV | 01
032U8361 | Zawór elektromagnetyczny EV224B 15B G 12N NO000 | 5702423163915 | 1061 | 1061 | PLN | 0% | PT-SV | 01
032U8362 | Zawór elektromagnetyczny EV224B 20B G 34N NC000 | 5702423164127 | 1239 | 1239 | PLN | 0% | PT-SV | 01
032U8363 | Zawór elektromagnetyczny EV224B 20B G 34N NO000 | 5702423164134 | 1470 | 1470 | PLN | 0% | PT-SV | 01
032U8364 | Zawór elektromagnetyczny EV224B 25B G 1N NC000 | 5702423208036 | 1533 | 1533 | PLN | 0% | PT-SV | 01
032U8365 | Zawór elektromagnetyczny EV224B 25B G 1N NO000 | 5702423208029 | 2184 | 2184 | PLN | 0% | PT-SV | 01
032U8500 | Zawór elektromagnetyczny EV220B 15SS G 12E NC000 | 5702423123353 | 1397 | 1397 | PLN | 0% | PT-SV | 01
032U8501 | Zawór elektromagnetyczny EV220B 20SS G 34E NC000 | 5702423124336 | 1995 | 1995 | PLN | 0% | PT-SV | 01
032U8502 | Zawór elektromagnetyczny EV220B 25SS G 1E NC000 | 5702423124343 | 2709 | 2709 | PLN | 0% | PT-SV | 01
032U8503 | Zawór elektromagnetyczny EV220B 32SS G 114E NC000 | 5702423124350 | 3896 | 3896 | PLN | 0% | PT-SV | 01
032U8504 | Zawór elektromagnetyczny EV220B 40SS G 112E NC000 | 5702423124367 | 4568 | 4568 | PLN | 0% | PT-SV | 01
032U8505 | Zawór elektromagnetyczny EV220B 50SS G 2E NC000 | 5702423124374 | 5103 | 5103 | PLN | 0% | PT-SV | 01
032U8506 | Zawór elektromagnetyczny EV220B 15SS G 12F NC000 | 5702423124381 | 1491 | 1491 | PLN | 0% | PT-SV | 01
032U8507 | Zawór elektromagnetyczny EV220B 20SS G 34F NC000 | 5702423124398 | 2111 | 2111 | PLN | 0% | PT-SV | 01
032U8508 | Zawór elektromagnetyczny EV220B 25SS G 1F NC000 | 5702423124404 | 2867 | 2867 | PLN | 0% | PT-SV | 01
032U8509 | Zawór elektromagnetyczny EV220B 32SS G 114F NC000 | 5702423124411 | 3917 | 3917 | PLN | 0% | PT-SV | 01
032U8510 | Zawór elektromagnetyczny EV220B 40SS G 112F NC000 | 5702423124428 | 4620 | 4620 | PLN | 0% | PT-SV | 01
032U8511 | Zawór elektromagnetyczny EV220B 50SS G 2F NC000 | 5702423124435 | 5408 | 5408 | PLN | 0% | PT-SV | 01
032U8526 | Zawór elektromagnetyczny EV222B 15SS G 12F NC000 | 5702423124442 | 3129 | 3129 | PLN | 0% | PT-SV | 01
032U8527 | Zawór elektromagnetyczny EV222B 20SS G 34F NC000 | 5702423124459 | 3570 | 3570 | PLN | 0% | PT-SV | 01
032U8528 | Zawór elektromagnetyczny EV222B 25SS G 1F NC000 | 5702423124466 | 3801 | 3801 | PLN | 0% | PT-SV | 01
032U8529 | Zawór elektromagnetyczny EV222B 32SS G 114F NC000 | 5702423124473 | 4578 | 4578 | PLN | 0% | PT-SV | 01
032U8530 | Zawór elektromagnetyczny EV222B 40SS G 112F NC000 | 5702423124480 | 5607 | 5607 | PLN | 0% | PT-SV | 01
032U8531 | Zawór elektromagnetyczny EV222B 50SS G 2F NC000 | 5702423124497 | 6930 | 6930 | PLN | 0% | PT-SV | 01
042N0120 | Wtyk do cewki z kablem 1,5m, EN175301-803A | 5702428314176 | 107.1 | 107.1 | PLN | 0% | PT-SV | 01
042N0139 | Wtyk do cewki, Pg9, 6.3x0.8 | 5702422119463 | 25.8 | 25.8 | PLN | 0% | PT-SV | 01
042N0185 | ET20M - timer do elektrozaworu | 5702428314213 | 404.3 | 404.3 | PLN | 0% | PT-SV | 01
042N0263 | Wtyk z diodą LED, EN175301-803A 24V | 5702423205882 | 100.9 | 100.9 | PLN | 0% | PT-SV | 01
042N0265 | Wtyk z diodą LED, EN175301-803A 230V | 5702423205899 | 100.9 | 100.9 | PLN | 0% | PT-SV | 01
042N0267 | Wtyk z diodą LED, 6.8x0.8 24V | 5702423205905 | 100.9 | 100.9 | PLN | 0% | PT-SV | 01
042N0800 | Cewka AB230C 230V 50/60Hz | 5702423048823 | 92.8 | 92.8 | PLN | 0% | PT-SV | 01
042N0801 | Cewka AB240C 240V 50/60Hz | 5702423049769 | 92.8 | 92.8 | PLN | 0% | PT-SV | 01
042N0802 | Cewka AB024C 24V 50/60Hz | 5702423049783 | 92.8 | 92.8 | PLN | 0% | PT-SV | 01
042N0803 | Cewka AB024D 24V DC | 5702423049912 | 92.8 | 92.8 | PLN | 0% | PT-SV | 01
042N0804 | Cewka AB110C 110V 50/60Hz | 5702423050567 | 92.8 | 92.8 | PLN | 0% | PT-SV | 01
042N0806 | Cewka AB012D 12V DC | 5702423071197 | 92.8 | 92.8 | PLN | 0% | PT-SV | 01
042N0821 | Cewka AC230C 230V 50/60Hz | 5702423049868 | 92.8 | 92.8 | PLN | 0% | PT-SV | 01
042N0822 | Cewka AC240C 240V 50/60Hz | 5702423049875 | 92.8 | 92.8 | PLN | 0% | PT-SV | 01
042N0823 | Cewka AC024C 24V 50/60Hz | 5702423049714 | 92.8 | 92.8 | PLN | 0% | PT-SV | 01
042N0824 | Cewka AC024D 24V DC | 5702423049837 | 92.8 | 92.8 | PLN | 0% | PT-SV | 01
042N0825 | Cewka AC110C 110V 50/60Hz | 5702423050185 | 92.8 | 92.8 | PLN | 0% | PT-SV | 01
042N0826 | Cewka AC012D 12V DC | 5702423071227 | 92.8 | 92.8 | PLN | 0% | PT-SV | 01
042N0840 | Cewka AM230C 230V 50/60Hz | 5702423049844 | 117.6 | 117.6 | PLN | 0% | PT-SV | 01
042N0841 | Cewka AM240C 240V 50/60Hz | 5702423049899 | 117.6 | 117.6 | PLN | 0% | PT-SV | 01
042N0842 | Cewka AM024C 24V 50/60Hz | 5702423049790 | 117.6 | 117.6 | PLN | 0% | PT-SV | 01
042N0843 | Cewka AM024D 24V DC | 5702423049882 | 117.6 | 117.6 | PLN | 0% | PT-SV | 01
042N0844 | Cewka AK024D 24V DC | 5702423049905 | 117.6 | 117.6 | PLN | 0% | PT-SV | 01
042N0845 | Cewka AM110C 110V 50/60Hz | 5702423049943 | 117.6 | 117.6 | PLN | 0% | PT-SV | 01
042N0846 | Cewka AK012C 12V 50Hz | 5702423063567 | 117.6 | 117.6 | PLN | 0% | PT-SV | 01
042N0848 | Cewka AM012D 12V DC | 5702423071241 | 117.6 | 117.6 | PLN | 0% | PT-SV | 01
042N1256 | Wtyk IP67 do cewki, EN175301-803A | 5715162295557 | 33.9 | 33.9 | PLN | 0% | PT-SV | 01
042N4003 | Cewka DC230C 230V 50/60Hz | 5702423081530 | 118.7 | 118.7 | PLN | 0% | PT-SV | 01
042N4400 | Zawór AV210A 15G G 38T NC000 | 5702423194179 | 818 | 818 | PLN | 0% | PT-SV | 01
042N4401 | Zawór AV210B 15G G 38T NC000 | 5702423194186 | 941 | 941 | PLN | 0% | PT-SV | 01
042N4402 | Zawór AV210A 15G G 12T NC000 | 5702423194193 | 818 | 818 | PLN | 0% | PT-SV | 01
042N4403 | Zawór AV210B 15G G 12T NC000 | 5702423194209 | 941 | 941 | PLN | 0% | PT-SV | 01
042N4404 | Zawór AV210B 20G G 34T NC000 | 5702423194223 | 1003 | 1003 | PLN | 0% | PT-SV | 01
042N4405 | Zawór AV210C 20G G 34T NC000 | 5702423194247 | 1113 | 1113 | PLN | 0% | PT-SV | 01
042N4406 | Zawór AV210C 25G G 1T NC000 | 5702423194254 | 1260 | 1260 | PLN | 0% | PT-SV | 01
042N4407 | Zawór AV210D 25G G 1T NC000 | 5702423194278 | 1638 | 1638 | PLN | 0% | PT-SV | 01
042N4408 | Zawór AV210D 32G G 114T NC000 | 5702423194285 | 1964 | 1964 | PLN | 0% | PT-SV | 01
042N4409 | Zawór AV210D 40G G 112T NC000 | 5702423194308 | 2195 | 2195 | PLN | 0% | PT-SV | 01
042N4410 | Zawór AV210E 40G G 112T NC000 | 5702423194322 | 2940 | 2940 | PLN | 0% | PT-SV | 01
042N4411 | Zawór AV210E 50G G 2T NC000 | 5702423194339 | 2898 | 2898 | PLN | 0% | PT-SV | 01
042N4431 | Zawór AV210B 15G G 12T NO000 | 5702423194360 | 1061 | 1061 | PLN | 0% | PT-SV | 01
042N4432 | Zawór AV210B 20G G 34T NO000 | 5702423194377 | 1113 | 1113 | PLN | 0% | PT-SV | 01
042N4433 | Zawór AV210C 25G G 1T NO000 | 5702423194384 | 1376 | 1376 | PLN | 0% | PT-SV | 01
042N4435 | Zawór AV210D 40G G 112T NO000 | 5702423194407 | 2247 | 2247 | PLN | 0% | PT-SV | 01
042N4436 | Zawór AV210E 50G G 2T NO000 | 5702423194414 | 2898 | 2898 | PLN | 0% | PT-SV | 01
042N4450 | Zawór AV210B 15SS G 38T NC000 | 5702423194421 | 1575 | 1575 | PLN | 0% | PT-SV | 01
042N4451 | Zawór AV210B 15SS G 12T NC000 | 5702423194438 | 1575 | 1575 | PLN | 0% | PT-SV | 01
042N4452 | Zawór AV210B 20SS G 34T NC000 | 5702423194452 | 1691 | 1691 | PLN | 0% | PT-SV | 01
042N4453 | Zawór AV210C 20SS G 34T NC000 | 5702423194476 | 2037 | 2037 | PLN | 0% | PT-SV | 01
042N4454 | Zawór AV210C 25SS G 1T NC000 | 5702423194490 | 2111 | 2111 | PLN | 0% | PT-SV | 01
042N4455 | Zawór AV210D 25SS G 1T NC000 | 5702423194513 | 2657 | 2657 | PLN | 0% | PT-SV | 01
042N4456 | Zawór AV210D 32SS G 114T NC000 | 5702423194520 | 3150 | 3150 | PLN | 0% | PT-SV | 01
042N4457 | Zawór AV210D 40SS G 112T NC000 | 5702423194544 | 3791 | 3791 | PLN | 0% | PT-SV | 01
042N4458 | Zawór AV210E 40SS G 112T NC000 | 5702423194568 | 4652 | 4652 | PLN | 0% | PT-SV | 01
042N4459 | Zawór AV210E 50SS G 2T NC000 | 5702423194575 | 5240 | 5240 | PLN | 0% | PT-SV | 01
042N4480 | Zawór AV210B 15SS G 38T NO000 | 5702423194599 | 1670 | 1670 | PLN | 0% | PT-SV | 01
042N4481 | Zawór AV210B 15SS G 12T NO000 | 5702423194605 | 1670 | 1670 | PLN | 0% | PT-SV | 01
042N4482 | Zawór AV210B 20SS G 34T NO000 | 5702423194612 | 1838 | 1838 | PLN | 0% | PT-SV | 01
042N4483 | Zawór AV210C 25SS G 1T NO000 | 5702423194629 | 2195 | 2195 | PLN | 0% | PT-SV | 01
042N4484 | Zawór AV210C 32SS G 114T NO000 | 5702423194636 | 2583 | 2583 | PLN | 0% | PT-SV | 01
042N4485 | Zawór AV210D 40SS G 112T NO000 | 5702423194643 | 3812 | 3812 | PLN | 0% | PT-SV | 01
042N4486 | Zawór AV210E 50SS G 2T NO000 | 5702423194650 | 5786 | 5786 | PLN | 0% | PT-SV | 01
042N4801 | Akcesoria do AV210B G38 | 5702423203994 | 217.4 | 217.4 | PLN | 0% | PT-SV | 01
042N4802 | Akcesoria do AV210A G12 | 5702423204007 | 217.4 | 217.4 | PLN | 0% | PT-SV | 01
042N4803 | Akcesoria do AV210B G12 | 5702423204014 | 231 | 231 | PLN | 0% | PT-SV | 01
042N4804 | Akcesoria do AV210B-C G34 | 5702423204021 | 253.1 | 253.1 | PLN | 0% | PT-SV | 01
042N4805 | Akcesoria do AV210C G1 | 5702423204038 | 296.1 | 296.1 | PLN | 0% | PT-SV | 01
042N4806 | Akcesoria do AV210D G1 | 5702423204045 | 296.1 | 296.1 | PLN | 0% | PT-SV | 01
042N4807 | Akcesoria do AV210D G114 | 5702423204052 | 589 | 589 | PLN | 0% | PT-SV | 01
042N4808 | Akcesoria do AV210D-E G112 | 5702423204069 | 589 | 589 | PLN | 0% | PT-SV | 01
042N4809 | Akcesoria do AV210E G2 | 5702423204076 | 592 | 592 | PLN | 0% | PT-SV | 01
042N4820 | Wskaźnik pozycji zaworu AV210B | 5702423204090 | 1218 | 1218 | PLN | 0% | PT-SV | 01
042N4821 | Wskaźnik pozycji zaworu AV210C | 5702423204106 | 1218 | 1218 | PLN | 0% | PT-SV | 01
042N4822 | Wskaźnik pozycji zaworu AV210D | 5702423204113 | 1218 | 1218 | PLN | 0% | PT-SV | 01
042N4823 | Wskaźnik pozycji zaworu AV210E | 5702423204120 | 1208 | 1208 | PLN | 0% | PT-SV | 01
042N7401 | Cewka BB230A 220-230V 50Hz | 5702423007134 | 135.5 | 135.5 | PLN | 0% | PT-SV | 01
042N7408 | Cewka BB024A 24V 50Hz | 5702423020836 | 135.5 | 135.5 | PLN | 0% | PT-SV | 01
042N7432 | Cewka BB230C 220-230V 50/60Hz | 5702423030989 | 139.7 | 139.7 | PLN | 0% | PT-SV | 01
042n7457 | Cewka BB024D 24V DC | 5702423029211 | 159.6 | 159.6 | PLN | 0% | PT-SV | 01
042N7501 | Cewka BA230A 220-230V 50Hz | 5702423023370 | 135.5 | 135.5 | PLN | 0% | PT-SV | 01
042N7502 | Cewka BA240A 240V 50Hz | 5702423022267 | 135.5 | 135.5 | PLN | 0% | PT-SV | 01
042N7504 | Cewka BA400C 380-400/440V 50/60Hz | 5702423021895 | 135.5 | 135.5 | PLN | 0% | PT-SV | 01
042N7508 | Cewka BA024A 24V 50Hz | 5702423021758 | 135.5 | 135.5 | PLN | 0% | PT-SV | 01
042N7510 | Cewka BA048A 48V 50Hz | 5702423020270 | 135.5 | 135.5 | PLN | 0% | PT-SV | 01
042N7512 | Cewka BA115A 115V 50Hz | 5702423013104 | 135.5 | 135.5 | PLN | 0% | PT-SV | 01
042N7520 | Cewka BA024B 24V 60Hz | 5702423002566 | 135.5 | 135.5 | PLN | 0% | PT-SV | 01
042N7522 | Cewka BA115B 115V 60Hz | 5702423009466 | 135.5 | 135.5 | PLN | 0% | PT-SV | 01
042N7523 | Cewka BA220B 220V 60Hz | 5702423006205 | 135.5 | 135.5 | PLN | 0% | PT-SV | 01
042N7550 | Cewka BA012D 12V DC | 5702423024667 | 150.2 | 150.2 | PLN | 0% | PT-SV | 01
042N7551 | Cewka BA024D 24V DC | 5702423002863 | 150.2 | 150.2 | PLN | 0% | PT-SV | 01
042U1009 | Zestaw z membraną izolującą EPDM | 5702423112524 | 684 | 684 | PLN | 0% | PT-SV | 01
042U1010 | Zestaw z membraną izolującą FKM | 5702423112531 | 878 | 878 | PLN | 0% | PT-SV | 01
042U4001 | Zawór elektromagnetyczny EV220A 6B G 14E NC000 | 5702423106448 | 290.9 | 290.9 | PLN | 0% | PT-SV | 01
042U4002 | Zawór elektromagnetyczny EV220A 6B G 38E NC000 | 5702423106479 | 290.9 | 290.9 | PLN | 0% | PT-SV | 01
042U4003 | Zawór elektromagnetyczny EV220A 6B G 14N NC000 | 5702423106455 | 232.1 | 232.1 | PLN | 0% | PT-SV | 01
042U4011 | Zawór elektromagnetyczny EV220A 10B G 38E NC000 | 5702423106509 | 329.7 | 329.7 | PLN | 0% | PT-SV | 01
042U4012 | Zawór elektromagnetyczny EV220A 10B G 12E NC000 | 5702423106530 | 329.7 | 329.7 | PLN | 0% | PT-SV | 01
042U4013 | Zawór elektromagnetyczny EV220A 10B G 38N NC000 | 5702423106516 | 255.2 | 255.2 | PLN | 0% | PT-SV | 01
042U4021 | Zawór elektromagnetyczny EV220A 12B G 12E NC000 | 5702423106561 | 419 | 419 | PLN | 0% | PT-SV | 01
042U4022 | Zawór elektromagnetyczny EV220A 14B G 12E NC000 | 5702423106592 | 431.6 | 431.6 | PLN | 0% | PT-SV | 01
042U4023 | Zawór elektromagnetyczny EV220A 12B G 12N NC000 | 5702423106578 | 301.4 | 301.4 | PLN | 0% | PT-SV | 01
042U4024 | Zawór elektromagnetyczny EV220A 14B G 12N NC000 | 5702423106608 | 324.5 | 324.5 | PLN | 0% | PT-SV | 01
042U4031 | Zawór elektromagnetyczny EV220A 18B G 34E NC000 | 5702423106622 | 597 | 597 | PLN | 0% | PT-SV | 01
042U4032 | Zawór elektromagnetyczny EV220A 18B G 34N NC000 | 5702423106639 | 440 | 440 | PLN | 0% | PT-SV | 01
042U4041 | Zawór elektromagnetyczny EV220A 22B G 1E NC000 | 5702423106653 | 754 | 754 | PLN | 0% | PT-SV | 01
042U4042 | Zawór elektromagnetyczny EV220A 22B G 1N NC000 | 5702423106660 | 557 | 557 | PLN | 0% | PT-SV | 01
042U4053 | Zawór elektromagnetyczny EV220A 6B G 14N NO000 | 5702423118618 | 454.7 | 454.7 | PLN | 0% | PT-SV | 01
042U4063 | Zawór elektromagnetyczny EV220A 10B G 38N NO000 | 5702423118939 | 483 | 483 | PLN | 0% | PT-SV | 01
042U4064 | Zawór elektromagnetyczny EV220A 10B G 12N NO000 | 5702423118946 | 483 | 483 | PLN | 0% | PT-SV | 01
042U4073 | Zawór elektromagnetyczny EV220A 12B G 12N NO000 | 5702423118953 | 612 | 612 | PLN | 0% | PT-SV | 01
042U4074 | Zawór elektromagnetyczny EV220A 14B G 12N NO000 | 5702423118960 | 612 | 612 | PLN | 0% | PT-SV | 01
042U4082 | Zawór elektromagnetyczny EV220A 18B G 34N NO000 | 5702423118977 | 1042 | 1042 | PLN | 0% | PT-SV | 01
042U4084 | Zawór elektromagnetyczny EV220A 32B G 114N NC000 | 5702423232550 | 1155 | 1155 | PLN | 0% | PT-SV | 01
042U4086 | Zawór elektromagnetyczny EV220A 40B G 112N NC000 | 5702423232574 | 1502 | 1502 | PLN | 0% | PT-SV | 01
042U4088 | Zawór elektromagnetyczny EV220A 50B G 2N NC000 | 5702423232598 | 1859 | 1859 | PLN | 0% | PT-SV | 01
042U4092 | Zawór elektromagnetyczny EV220A 22B G 1N NO000 | 5702423118984 | 1281 | 1281 | PLN | 0% | PT-SV | 01
060-001366 | Presostat KP 44 | 5702423148592 | 885 | 885 | PLN | 0% | PT-SV | 01
060-016966 | Przyłącze tłumiące | 5702428130165 | 437.9 | 437.9 | PLN | 0% | PT-SV | 01
060-062866 | Przezroczysta obudowa IP 55 do KP/KPI | 5702428083508 | 163.8 | 163.8 | PLN | 0% | PT-SV | 01
060-104766 | Przyłącze tłumiące | 5702428130172 | 175.4 | 175.4 | PLN | 0% | PT-SV | 01
060-110866 | Presostat KP36 | 5702423146635 | 432.6 | 432.6 | PLN | 0% | PT-SV | 01
060-113366 | Presostat KP35 | 5702423146642 | 432.6 | 432.6 | PLN | 0% | PT-SV | 01
060-113766 | Presostat KP36 | 5702423146666 | 482 | 482 | PLN | 0% | PT-SV | 01
060-113866 | Presostat KPI36 | 5702423146673 | 498.8 | 498.8 | PLN | 0% | PT-SV | 01
060-114466 | Presostat KP36 | 5702423148721 | 482 | 482 | PLN | 0% | PT-SV | 01
060-118966 | Presostat KPI36 | 5702423146703 | 498.8 | 498.8 | PLN | 0% | PT-SV | 01
060-121766 | Presostat KPI35 | 5702423146727 | 498.8 | 498.8 | PLN | 0% | PT-SV | 01
060-121966 | Presostat KPI35 | 5702423146734 | 498.8 | 498.8 | PLN | 0% | PT-SV | 01
060-122166 | Presostat KP36 | 5702423146741 | 432.6 | 432.6 | PLN | 0% | PT-SV | 01
060-130266 | Presostat KPI34 | 5702423217533 | 498.8 | 498.8 | PLN | 0% | PT-SV | 01
060-215966 | Presostat KP36 | 5702428365345 | 527 | 527 | PLN | 0% | PT-SV | 01
060-216066 | Presostat KP36 | 5702428365352 | 580 | 580 | PLN | 0% | PT-SV | 01
060-216166 | Presostat KP37 | 5702428365369 | 527 | 527 | PLN | 0% | PT-SV | 01
060-216266 | Presostat KP37 | 5702428365376 | 580 | 580 | PLN | 0% | PT-SV | 01
060-216366 | Presostat KP34 | 5702423263769 | 580 | 580 | PLN | 0% | PT-SV | 01
060-216466 | Presostat KP34 | 5702428365383 | 527 | 527 | PLN | 0% | PT-SV | 01
060-216566 | Presostat KP35 | 5702428243803 | 580 | 580 | PLN | 0% | PT-SV | 01
060-216666 | Presostat KP35 | 5702428365390 | 527 | 527 | PLN | 0% | PT-SV | 01
060-310066 | Presostat KPS35 | 5702423146772 | 1250 | 1250 | PLN | 0% | PT-SV | 01
060-310166 | Presostat KPS37 | 5702423146789 | 1250 | 1250 | PLN | 0% | PT-SV | 01
060-310266 | Presostat KPS39 | 5702423146796 | 1250 | 1250 | PLN | 0% | PT-SV | 01
060-310366 | Presostat KPS33 | 5702423146802 | 1250 | 1250 | PLN | 0% | PT-SV | 01
060-310466 | Presostat KPS33 | 5702423146819 | 1250 | 1250 | PLN | 0% | PT-SV | 01
060-310566 | Presostat KPS35 | 5702423146826 | 1250 | 1250 | PLN | 0% | PT-SV | 01
060-310666 | Presostat KPS37 | 5702423146833 | 1250 | 1250 | PLN | 0% | PT-SV | 01
060-310766 | Presostat KPS39 | 5702423146840 | 1250 | 1250 | PLN | 0% | PT-SV | 01
060-310866 | Presostat KPS35 | 5702423146857 | 1250 | 1250 | PLN | 0% | PT-SV | 01
060-310966 | Presostat KPS31 | 5702423146864 | 1250 | 1250 | PLN | 0% | PT-SV | 01
060-311066 | Presostat KPS31 | 5702423146871 | 1250 | 1250 | PLN | 0% | PT-SV | 01
060-311766 | Presostat KPS33 | 5702423146918 | 1250 | 1250 | PLN | 0% | PT-SV | 01
060-312066 | Presostat KPS43 | 5702423146932 | 1638 | 1638 | PLN | 0% | PT-SV | 01
060-312166 | Presostat KPS45 | 5702423146949 | 1638 | 1638 | PLN | 0% | PT-SV | 01
060-312266 | Presostat KPS47 | 5702423146956 | 1638 | 1638 | PLN | 0% | PT-SV | 01
060-313066 | Presostat różnicowy CAS155 | 5702423151646 | 3024 | 3024 | PLN | 0% | PT-SV | 01
060-315066 | Presostat CAS133 | 5702423151653 | 1166 | 1166 | PLN | 0% | PT-SV | 01
060-315166 | Presostat CAS136 | 5702423151639 | 1166 | 1166 | PLN | 0% | PT-SV | 01
060-315266 | Presostat CAS137 | 5702423151714 | 1166 | 1166 | PLN | 0% | PT-SV | 01
060-315366 | Presostat CAS139 | 5702423151721 | 1166 | 1166 | PLN | 0% | PT-SV | 01
060-315766 | Presostat KPI35, IP 55, pokrywa przezroczysta | 5702423265169 | 623 | 623 | PLN | 0% | PT-SV | 01
060-316066 | Presostat CAS143 | 5702423151691 | 1544 | 1544 | PLN | 0% | PT-SV | 01
060-316166 | Presostat CAS145 | 5702423151677 | 1544 | 1544 | PLN | 0% | PT-SV | 01
060-316266 | Presostat CAS147 | 5702423151707 | 1544 | 1544 | PLN | 0% | PT-SV | 01
060-316466 | Presostat KPI35 | 5702423147526 | 498.8 | 498.8 | PLN | 0% | PT-SV | 01
060-316966 | Presostat KPI36 | 5702423147038 | 498.8 | 498.8 | PLN | 0% | PT-SV | 01
060-318866 | Presostat KPS37 | 5702423142750 | 1250 | 1250 | PLN | 0% | PT-SV | 01
060-319266 | Presostat KPS39 | 5702423142712 | 1250 | 1250 | PLN | 0% | PT-SV | 01
060-319366 | Presostat KPI36, IP 55, pokrywa jasnoszara | 5702423185627 | 623 | 623 | PLN | 0% | PT-SV | 01
060-319566 | Presostat KPI36 | 5702428365406 | 623 | 623 | PLN | 0% | PT-SV | 01
060-333266 | Złączka pośrednia | 5702423155910 | 165.9 | 165.9 | PLN | 0% | PT-SV | 01
060-333366 | Przyłącze tłumiące | 5702428130301 | 690 | 690 | PLN | 0% | PT-SV | 01
060-333866 | Złączka pośrednia | 5702423150441 | 165.9 | 165.9 | PLN | 0% | PT-SV | 01
060-450166 | Presostat KP36, stal nierdzewna, IP 55, pokrywa jasnoszara | 5702423279739 | 759 | 759 | PLN | 0% | PT-SV | 01
060-450366 | Presostat KP35, stal nierdzewna, IP 55, pokrywa jasnoszara | 5702428253826 | 759 | 759 | PLN | 0% | PT-SV | 01
060-500066 | Presostat KP35 | 5702423148578 | 432.6 | 432.6 | PLN | 0% | PT-SV | 01
060-500166 | Presostat KP36 | 5702423148585 | 432.6 | 432.6 | PLN | 0% | PT-SV | 01
060-500266 | Presostat KPI35 | 5702423147311 | 498.8 | 498.8 | PLN | 0% | PT-SV | 01
060-500366 | Presostat KPI36 | 5702423147328 | 498.8 | 498.8 | PLN | 0% | PT-SV | 01
060-504766 | Presostat KP35 | 5702423148738 | 432.6 | 432.6 | PLN | 0% | PT-SV | 01
060-508166 | Presostat KPI38 | 5702423147335 | 498.8 | 498.8 | PLN | 0% | PT-SV | 01
060-538666 | Presostat KP35, IP 55, pokrywa przezroczysta | 5702423206339 | 492.5 | 492.5 | PLN | 0% | PT-SV | 01
060-538766 | Presostat KP36, IP 55, pokrywa przezroczysta | 5702423206346 | 492.5 | 492.5 | PLN | 0% | PT-SV | 01
060-541866 | Presostat KPI38, IP 55, pokrywa jasnoszara | 5702428479448 | 623 | 623 | PLN | 0% | PT-SV | 01
060-601666 | Presostat KP35 | 5702423231430 | 492.5 | 492.5 | PLN | 0% | PT-SV | 01
060G0250 | Adapter 1/4 NPT z tłumikiem pulsacji | 5702422134138 | 464.4 | 464.4 | PLN | 0% | PT-SV | 04
060G0251 | Adapter G3/8 z tłumikiem pulsacji | 5702422137528 | 464.4 | 464.4 | PLN | 0% | PT-SV | 04
060G0252 | Adapter G1/2 z tłumikiem pulsacji | 5702422135234 | 464.4 | 464.4 | PLN | 0% | PT-SV | 04
060G1100 | Przetwornik ciśnienia MBS 3000-1611-A1AB04-0 | 5702423058051 | 884 | 884 | PLN | 0% | PT-SV | 04
060G1102 | Przetwornik ciśnienia MBS 3000-2011-A1AB04-0 | 5702423057641 | 884 | 884 | PLN | 0% | PT-SV | 04
060G1103 | Przetwornik ciśnienia MBS 3000-2211-A1AB04-0 | 5702423057832 | 884 | 884 | PLN | 0% | PT-SV | 04
060G1105 | Przetwornik ciśnienia MBS 3000-2611-A1AB04-0 | 5702423057627 | 884 | 884 | PLN | 0% | PT-SV | 04
060G1106 | Przetwornik ciśnienia MBS 3000-2811-A1AB04-0 | 5702423062577 | 884 | 884 | PLN | 0% | PT-SV | 04
060G1107 | Przetwornik ciśnienia MBS 3000-3011-A1AB04-0 | 5702423057863 | 884 | 884 | PLN | 0% | PT-SV | 04
060G1109 | Przetwornik ciśnienia MBS 3000-3611-A1AB04-0 | 5702423057702 | 884 | 884 | PLN | 0% | PT-SV | 04
060G1110 | Przetwornik ciśnienia MBS 3000-3811-A1AB04-0 | 5702423064465 | 884 | 884 | PLN | 0% | PT-SV | 04
060G1111 | Przetwornik ciśnienia MBS 3000-3411-A1AB04-0 | 5702423064434 | 884 | 884 | PLN | 0% | PT-SV | 04
060G1112 | Przetwornik ciśnienia MBS 3000-3211-A1AB04-0 | 5702423064625 | 884 | 884 | PLN | 0% | PT-SV | 04
060G1113 | Przetwornik ciśnienia MBS 3000-1011-A1AB04-0 | 5702423088225 | 884 | 884 | PLN | 0% | PT-SV | 04
060G1121 | Przetwornik ciśnienia MBS 3000-8911-A1AB04-0 | 5702423075553 | 884 | 884 | PLN | 0% | PT-SV | 04
060G1122 | Przetwornik ciśnienia MBS 3000-1411-A1AB04-0 | 5702423084432 | 884 | 884 | PLN | 0% | PT-SV | 04
060G1123 | Przetwornik ciśnienia MBS 3000-1611-A1AB04-0 | 5702423084067 | 884 | 884 | PLN | 0% | PT-SV | 04
060G1124 | Przetwornik ciśnienia MBS 3000-1811-A1AB04-0 | 5702423084210 | 884 | 884 | PLN | 0% | PT-SV | 04
060G1125 | Przetwornik ciśnienia MBS 3000-2011-A1AB04-0 | 5702423084180 | 884 | 884 | PLN | 0% | PT-SV | 04
060G1129 | Przetwornik ciśnienia MBS 3000-2011-A3AB04-0 | 5702423084241 | 884 | 884 | PLN | 0% | PT-SV | 04
060G1133 | Przetwornik ciśnienia MBS 3000-2211-A1AB04-0 | 5702423088928 | 884 | 884 | PLN | 0% | PT-SV | 04
060G1151 | Przetwornik ciśnienia MBS 3050-3011-A1FB04-4 | 5702423099900 | 1054 | 1054 | PLN | 0% | PT-SV | 04
060G1152 | Przetwornik ciśnienia MBS 3050-3211-A1FB04-4 | 5702423099726 | 1054 | 1054 | PLN | 0% | PT-SV | 04
060G1153 | Przetwornik ciśnienia MBS 3050-3411-A1FB04-4 | 5702423099733 | 1054 | 1054 | PLN | 0% | PT-SV | 04
060G1154 | Przetwornik ciśnienia MBS 3050-3611-A1FB04-4 | 5702423099740 | 1054 | 1054 | PLN | 0% | PT-SV | 04
060G1222 | Przetwornik ciśnienia MBS 33-1015-A1AB08-0 | 5702423063000 | 1400 | 1400 | PLN | 0% | PT-SV | 04
060G1223 | Przetwornik ciśnienia MBS 33-1215-A1AB08-0 | 5702423062560 | 1400 | 1400 | PLN | 0% | PT-SV | 04
060G1224 | Przetwornik ciśnienia MBS 33-1415-A1AB08-0 | 5702423062942 | 1400 | 1400 | PLN | 0% | PT-SV | 04
060G1225 | Przetwornik ciśnienia MBS 33-1615-A1AB08-0 | 5702423063208 | 1400 | 1400 | PLN | 0% | PT-SV | 04
060G1226 | Przetwornik ciśnienia MBS 33-1815-A1AB08-0 | 5702423062973 | 1400 | 1400 | PLN | 0% | PT-SV | 04
060G1228 | Przetwornik ciśnienia MBS 33-2215-A1AB08-0 | 5702423063123 | 1400 | 1400 | PLN | 0% | PT-SV | 04
060G1229 | Przetwornik ciśnienia MBS 33-2415-A1AB08-0 | 5702423060856 | 1400 | 1400 | PLN | 0% | PT-SV | 04
060G1239 | Przetwornik ciśnienia MBS 33-2615-A1AB08-0 | 5702423062508 | 1400 | 1400 | PLN | 0% | PT-SV | 04
060G1249 | Przetwornik ciśnienia MBS 33-2815-A1AB08-0 | 5702423063369 | 1400 | 1400 | PLN | 0% | PT-SV | 04
060G1259 | Przetwornik ciśnienia MBS 33-3015-A1AB08-0 | 5702423063024 | 1400 | 1400 | PLN | 0% | PT-SV | 04
060G1260 | Przetwornik ciśnienia MBS 33-3215-A1AB08-0 | 5702423063406 | 1400 | 1400 | PLN | 0% | PT-SV | 04
060G1261 | Przetwornik ciśnienia MBS 33-3415-A1AB08-0 | 5702423060832 | 1400 | 1400 | PLN | 0% | PT-SV | 04
060G1263 | Przetwornik ciśnienia MBS 33-3815-A1AB08-0 | 5702423062881 | 1400 | 1400 | PLN | 0% | PT-SV | 04
060G1264 | Przetwornik ciśnienia MBS 33-1025-A1AB08-0 | 5702423063109 | 1400 | 1400 | PLN | 0% | PT-SV | 04
060G1267 | Przetwornik ciśnienia MBS 33-1625-A1AB08-0 | 5702423062447 | 1400 | 1400 | PLN | 0% | PT-SV | 04
060G1268 | Przetwornik ciśnienia MBS 33-1825-A1AB08-0 | 5702423063383 | 1400 | 1400 | PLN | 0% | PT-SV | 04
060G1269 | Przetwornik ciśnienia MBS 33-2025-A1AB08-0 | 5702423063178 | 1400 | 1400 | PLN | 0% | PT-SV | 04
060G1271 | Przetwornik ciśnienia MBS 33-2425-A1AB08-0 | 5702423062539 | 1400 | 1400 | PLN | 0% | PT-SV | 04
060G1286 | Przetwornik ciśnienia MBS 33-2214-A1AB08-0 | 5702423062638 | 1400 | 1400 | PLN | 0% | PT-SV | 04
060G1367 | Przetwornik ciśnienia MBS 3300-1611-A6AB04-0 | 5702423106226 | 1345 | 1345 | PLN | 0% | PT-SV | 04
060G1368 | Przetwornik ciśnienia MBS 3300-1811-A6AB04-0 | 5702423106233 | 1345 | 1345 | PLN | 0% | PT-SV | 04
060G1369 | Przetwornik ciśnienia MBS 3300-2011-A6AB04-0 | 5702423106240 | 1345 | 1345 | PLN | 0% | PT-SV | 04
060G1370 | Przetwornik ciśnienia MBS 3300-2211-A6AB04-0 | 5702423106257 | 1345 | 1345 | PLN | 0% | PT-SV | 04
060G1371 | Przetwornik ciśnienia MBS 3300-2411-A6AB04-0 | 5702423106264 | 1345 | 1345 | PLN | 0% | PT-SV | 04
060G1372 | Przetwornik ciśnienia MBS 3300-2611-A6AB04-0 | 5702423106271 | 1345 | 1345 | PLN | 0% | PT-SV | 04
060G1401 | Przetwornik ciśnienia MBS 3050-2011-A1FB04-4 | 5702423099948 | 1054 | 1054 | PLN | 0% | PT-SV | 04
060G1405 | Przetwornik ciśnienia MBS 3050-3416-A1FB04-4 | 5702423097883 | 1118 | 1118 | PLN | 0% | PT-SV | 04
060G1407 | Przetwornik ciśnienia MBS 3050-3816-A1FB04-4 | 5702423097852 | 1118 | 1118 | PLN | 0% | PT-SV | 04
060G1408 | Przetwornik ciśnienia MBS 3050-3811-A1FB04-4 | 5702423097791 | 1054 | 1054 | PLN | 0% | PT-SV | 04
060G1409 | Przetwornik ciśnienia MBS 3050-2411-A1FB04-4 | 5702423205073 | 1054 | 1054 | PLN | 0% | PT-SV | 04
060G1413 | Przetwornik ciśnienia MBS 3000-2211-A1AB08-0 | 5702423100255 | 884 | 884 | PLN | 0% | PT-SV | 04
060G1415 | Przetwornik ciśnienia MBS 3050-2211-A1FB04-4 | 5702423103072 | 1054 | 1054 | PLN | 0% | PT-SV | 04
060G1429 | Przetwornik ciśnienia MBS 3000-1211-A1AB04-0 | 5702423110674 | 884 | 884 | PLN | 0% | PT-SV | 04
060G1430 | Przetwornik ciśnienia MBS 3000-2411-A1AB04-0 | 5702423110728 | 884 | 884 | PLN | 0% | PT-SV | 04
060G1446 | Przetwornik ciśnienia MBS 3000-2021-A1AB08-0 | 5702423116409 | 884 | 884 | PLN | 0% | PT-SV | 04
060G1455 | Przetwornik ciśnienia MBS 3000-2011-A3AB08-0 | 5702423121137 | 884 | 884 | PLN | 0% | PT-SV | 04
060G1469 | Przetwornik ciśnienia MBS 3300-1611-A6AB08-0 | 5702423122813 | 1345 | 1345 | PLN | 0% | PT-SV | 04
060G1470 | Przetwornik ciśnienia MBS 3300-1811-A6AB08-0 | 5702423122820 | 1345 | 1345 | PLN | 0% | PT-SV | 04
060G1471 | Przetwornik ciśnienia MBS 3300-2011-A6AB08-0 | 5702423122837 | 1345 | 1345 | PLN | 0% | PT-SV | 04
060G1472 | Przetwornik ciśnienia MBS 3300-2211-A6AB08-0 | 5702423122844 | 1345 | 1345 | PLN | 0% | PT-SV | 04
060G1473 | Przetwornik ciśnienia MBS 3300-2411-A6AB08-0 | 5702423122851 | 1345 | 1345 | PLN | 0% | PT-SV | 04
060G1476 | Przetwornik ciśnienia MBS 3350-1811-A6AB08-0 | 5702423122905 | 1454 | 1454 | PLN | 0% | PT-SV | 04
060G1477 | Przetwornik ciśnienia MBS 3350-2011-A6AB08-0 | 5702423122912 | 1454 | 1454 | PLN | 0% | PT-SV | 04
060G1539 | Przetwornik ciśnienia MBS 3000-1611-A1AB08-0 | 5702423123933 | 884 | 884 | PLN | 0% | PT-SV | 04
060G1540 | Przetwornik ciśnienia MBS 3000-1811-A1AB08-0 | 5702423123957 | 884 | 884 | PLN | 0% | PT-SV | 04
060G1541 | Przetwornik ciśnienia MBS 3000-2011-A1AB08-0 | 5702423123964 | 884 | 884 | PLN | 0% | PT-SV | 04
060G1542 | Przetwornik ciśnienia MBS 3000-2411-A1AB08-0 | 5702423123995 | 884 | 884 | PLN | 0% | PT-SV | 04
060G1572 | Przetwornik ciśnienia MBS 3000-1221-A1AB04-0 | 5702423129386 | 884 | 884 | PLN | 0% | PT-SV | 04
060G1605 | Przetwornik ciśnienia MBS 4510-1221-A1CB11-2 | 5702423133499 | 1996 | 1996 | PLN | 0% | PT-SV | 04
060G1650 | Przetwornik ciśnienia MBS 3000-2015-A1AB04-0 | 5702423138357 | 949 | 949 | PLN | 0% | PT-SV | 04
060G1732 | Przetwornik ciśnienia MBS 3200-2211-A1AB04-0 | 5702423150359 | 1031 | 1031 | PLN | 0% | PT-SV | 04
060G1769 | Przetwornik ciśnienia MBS 3000-D611-A1AB04-0 | 5702423154074 | 884 | 884 | PLN | 0% | PT-SV | 04
060G1778 | Przetwornik ciśnienia MBS 3250-3811-A1GB04-1 | 5702423154241 | 1118 | 1118 | PLN | 0% | PT-SV | 04
060G1779 | Przetwornik ciśnienia MBS 3250-3411-A1GB04-1 | 5702423154258 | 1118 | 1118 | PLN | 0% | PT-SV | 04
060G1790 | Przetwornik ciśnienia MBS 3250-2611-A1GB04-1 | 5702423154265 | 1118 | 1118 | PLN | 0% | PT-SV | 04
060G1833 | Przetwornik ciśnienia MBS 3200-1621-A1AB08-0 | 5702423156429 | 1031 | 1031 | PLN | 0% | PT-SV | 04
060G1844 | Przetwornik ciśnienia MBS 4510-DB11-A1CB11-2 | 5702423157488 | 1996 | 1996 | PLN | 0% | PT-SV | 04
060G1863 | Przetwornik ciśnienia MBS 3250-1811-A1GB04-1 | 5702423160976 | 1118 | 1118 | PLN | 0% | PT-SV | 04
060G1865 | Przetwornik ciśnienia MBS 3250-2411-A1GB04-1 | 5702423160990 | 1118 | 1118 | PLN | 0% | PT-SV | 04
060G1866 | Przetwornik ciśnienia MBS 3250-2811-A1GB04-1 | 5702423161003 | 1118 | 1118 | PLN | 0% | PT-SV | 04
060G1867 | Przetwornik ciśnienia MBS 3250-3011-A1GB04-1 | 5702423161010 | 1118 | 1118 | PLN | 0% | PT-SV | 04
060G1868 | Przetwornik ciśnienia MBS 3250-3211-A1GB04-1 | 5702423161027 | 1118 | 1118 | PLN | 0% | PT-SV | 04
060G1869 | Przetwornik ciśnienia MBS 3250-3611-A1GB04-1 | 5702423161034 | 1118 | 1118 | PLN | 0% | PT-SV | 04
060G1870 | Przetwornik ciśnienia MBS 3200-1011-A1AB08-0 | 5702423161041 | 1031 | 1031 | PLN | 0% | PT-SV | 04
060G1871 | Przetwornik ciśnienia MBS 3200-1211-A1AB08-0 | 5702423161058 | 1031 | 1031 | PLN | 0% | PT-SV | 04
060G1872 | Przetwornik ciśnienia MBS 3200-1411-A1AB08-0 | 5702423161065 | 1031 | 1031 | PLN | 0% | PT-SV | 04
060G1873 | Przetwornik ciśnienia MBS 3200-1611-A1AB08-0 | 5702423161072 | 1031 | 1031 | PLN | 0% | PT-SV | 04
060G1874 | Przetwornik ciśnienia MBS 3200-1811-A1AB08-0 | 5702423161096 | 1031 | 1031 | PLN | 0% | PT-SV | 04
060G1875 | Przetwornik ciśnienia MBS 3200-2011-A1AB08-0 | 5702423161102 | 1031 | 1031 | PLN | 0% | PT-SV | 04
060G1876 | Przetwornik ciśnienia MBS 3200-2211-A1AB08-0 | 5702423161119 | 1031 | 1031 | PLN | 0% | PT-SV | 04
060G1877 | Przetwornik ciśnienia MBS 3200-2411-A1AB08-0 | 5702423161126 | 1031 | 1031 | PLN | 0% | PT-SV | 04
060G1878 | Przetwornik ciśnienia MBS 3200-2611-A1AB08-0 | 5702423161133 | 1031 | 1031 | PLN | 0% | PT-SV | 04
060G1879 | Przetwornik ciśnienia MBS 3200-2811-A1AB08-0 | 5702423161140 | 1031 | 1031 | PLN | 0% | PT-SV | 04
060G1941 | Przetwornik ciśnienia MBS 3200-2015-A1AB08-0 | 5702423165162 | 1031 | 1031 | PLN | 0% | PT-SV | 04
060G2085 | Przetwornik ciśnienia MBS 33-2015-A1AB08-0 | 5702423042685 | 1400 | 1400 | PLN | 0% | PT-SV | 04
060G2401 | Przetwornik ciśnienia MBS 4000-1011-A1AB08-0 | 5702423083060 | 1703 | 1703 | PLN | 0% | PT-SV | 04
060G2402 | Przetwornik ciśnienia MBS 4000-1211-A1AB08-0 | 5702423083558 | 1703 | 1703 | PLN | 0% | PT-SV | 04
060G2404 | Przetwornik ciśnienia MBS 4000-1611-A1AB08-0 | 5702423083220 | 1703 | 1703 | PLN | 0% | PT-SV | 04
060G2405 | Przetwornik ciśnienia MBS 4000-1811-A1AB08-0 | 5702423083305 | 1703 | 1703 | PLN | 0% | PT-SV | 04
060G2406 | Przetwornik ciśnienia MBS 4000-2011-A1AB08-0 | 5702423071814 | 1703 | 1703 | PLN | 0% | PT-SV | 04
060G2407 | Przetwornik ciśnienia MBS 4000-2211-A1AB08-0 | 5702423083510 | 1703 | 1703 | PLN | 0% | PT-SV | 04
060G2408 | Przetwornik ciśnienia MBS 4000-2411-A1AB08-0 | 5702423083503 | 1703 | 1703 | PLN | 0% | PT-SV | 04
060G2418 | Przetwornik ciśnienia MBS 4510-0411-A1CB11-2 | 5702423108725 | 1996 | 1996 | PLN | 0% | PT-SV | 04
060G2419 | Przetwornik ciśnienia MBS 4510-0611-A1CB11-2 | 5702423108930 | 1996 | 1996 | PLN | 0% | PT-SV | 04
060G2420 | Przetwornik ciśnienia MBS 4510-0811-A1CB11-2 | 5702423086047 | 1996 | 1996 | PLN | 0% | PT-SV | 04
060G2421 | Przetwornik ciśnienia MBS 4510-1011-A1CB11-2 | 5702423085705 | 1996 | 1996 | PLN | 0% | PT-SV | 04
060G2422 | Przetwornik ciśnienia MBS 4510-1211-A1CB11-2 | 5702423086252 | 1996 | 1996 | PLN | 0% | PT-SV | 04
060G2423 | Przetwornik ciśnienia MBS 4510-1411-A1CB11-2 | 5702423085811 | 1996 | 1996 | PLN | 0% | PT-SV | 04
060G2424 | Przetwornik ciśnienia MBS 4510-1611-A1CB11-2 | 5702423085613 | 1996 | 1996 | PLN | 0% | PT-SV | 04
060G2425 | Przetwornik ciśnienia MBS 4510-1811-A1CB11-2 | 5702423086191 | 1996 | 1996 | PLN | 0% | PT-SV | 04
060G2426 | Przetwornik ciśnienia MBS 4510-2011-A1CB11-2 | 5702423085989 | 1996 | 1996 | PLN | 0% | PT-SV | 04
060G2427 | Przetwornik ciśnienia MBS 4510-2211-A1CB11-2 | 5702423085828 | 1996 | 1996 | PLN | 0% | PT-SV | 04
060G2428 | Przetwornik ciśnienia MBS 4510-2411-A1CB11-2 | 5702423085835 | 1996 | 1996 | PLN | 0% | PT-SV | 04
060G2501 | Złączka do MBS 4510, do wspawania | 5702423089840 | 496.9 | 496.9 | PLN | 0% | PT-SV | 04
060G2502 | Złączka do MBS 4510, 1 1/2" ISO 2852 | 5702423092376 | 769 | 769 | PLN | 0% | PT-SV | 04
060G2503 | Złączka do MBS 4510, 1 1/2" SMS 1145 | 5702423103348 | 445.9 | 445.9 | PLN | 0% | PT-SV | 04
060G2505 | Złączka do MBS 4510, DN 40 DIN 11851 | 5702423103324 | 374.3 | 374.3 | PLN | 0% | PT-SV | 04
060G2506 | Złączka do MBS 4510, DN 50 DIN 11851 | 5702423114771 | 648 | 648 | PLN | 0% | PT-SV | 04
060G2510 | Złączka do MBS 4510, 2" ISO 2852 | 5702423103362 | 1009 | 1009 | PLN | 0% | PT-SV | 04
060G2850 | Wyświetlacz MBD 1000 | 5702423187898 | 1714 | 1714 | PLN | 0% | PT-SV | 04
060G3006 | Przetwornik ciśnienia MBS 33-1011-A1AB08-0 | 5702423030736 | 1280 | 1280 | PLN | 0% | PT-SV | 04
060G3007 | Przetwornik ciśnienia MBS 33-1211-A1AB08-0 | 5702423030743 | 1280 | 1280 | PLN | 0% | PT-SV | 04
060G3008 | Przetwornik ciśnienia MBS 33-1411-A1AB08-0 | 5702423030910 | 1280 | 1280 | PLN | 0% | PT-SV | 04
060G3009 | Przetwornik ciśnienia MBS 33-1611-A1AB08-0 | 5702423030767 | 1280 | 1280 | PLN | 0% | PT-SV | 04
060G3010 | Przetwornik ciśnienia MBS 33-1811-A1AB08-0 | 5702423029983 | 1280 | 1280 | PLN | 0% | PT-SV | 04
060G3011 | Przetwornik ciśnienia MBS 33-2011-A1AB08-0 | 5702423030026 | 1280 | 1280 | PLN | 0% | PT-SV | 04
060G3012 | Przetwornik ciśnienia MBS 33-2211-A1AB08-0 | 5702423029990 | 1280 | 1280 | PLN | 0% | PT-SV | 04
060G3013 | Przetwornik ciśnienia MBS 33-2411-A1AB08-0 | 5702423029341 | 1280 | 1280 | PLN | 0% | PT-SV | 04
060G3014 | Przetwornik ciśnienia MBS 33-2611-A1AB08-0 | 5702423029310 | 1280 | 1280 | PLN | 0% | PT-SV | 04
060G3015 | Przetwornik ciśnienia MBS 33-2811-A1AB08-0 | 5702423029327 | 1280 | 1280 | PLN | 0% | PT-SV | 04
060G3016 | Przetwornik ciśnienia MBS 33-3011-A1AB08-0 | 5702423029365 | 1280 | 1280 | PLN | 0% | PT-SV | 04
060G3017 | Przetwornik ciśnienia MBS 33-3211-A1AB08-0 | 5702423030729 | 1280 | 1280 | PLN | 0% | PT-SV | 04
060G3018 | Przetwornik ciśnienia MBS 33-3411-A1AB08-0 | 5702423030620 | 1280 | 1280 | PLN | 0% | PT-SV | 04
060G3019 | Przetwornik ciśnienia MBS 33-3611-A1AB08-0 | 5702423030682 | 1280 | 1280 | PLN | 0% | PT-SV | 04
060G3020 | Przetwornik ciśnienia MBS 33-3811-A1AB08-0 | 5702423030569 | 1280 | 1280 | PLN | 0% | PT-SV | 04
060G3036 | Przetwornik ciśnienia MBS 33-1021-A1AB08-0 | 5702423030583 | 1280 | 1280 | PLN | 0% | PT-SV | 04
060G3037 | Przetwornik ciśnienia MBS 33-1221-A1AB08-0 | 5702423030903 | 1280 | 1280 | PLN | 0% | PT-SV | 04
060G3038 | Przetwornik ciśnienia MBS 33-1421-A1AB08-0 | 5702423030644 | 1280 | 1280 | PLN | 0% | PT-SV | 04
060G3039 | Przetwornik ciśnienia MBS 33-1621-A1AB08-0 | 5702423030668 | 1280 | 1280 | PLN | 0% | PT-SV | 04
060G3040 | Przetwornik ciśnienia MBS 33-1821-A1AB08-0 | 5702423029303 | 1280 | 1280 | PLN | 0% | PT-SV | 04
060G3041 | Przetwornik ciśnienia MBS 33-2021-A1AB08-0 | 5702423029358 | 1280 | 1280 | PLN | 0% | PT-SV | 04
060G3042 | Przetwornik ciśnienia MBS 33-2221-A1AB08-0 | 5702423029655 | 1280 | 1280 | PLN | 0% | PT-SV | 04
060G3043 | Przetwornik ciśnienia MBS 33-2421-A1AB08-0 | 5702423029372 | 1280 | 1280 | PLN | 0% | PT-SV | 04
060G3060 | Przetwornik ciśnienia MBS 33-1811-A3AB08-0 | 5702423029839 | 1280 | 1280 | PLN | 0% | PT-SV | 04
060G3061 | Przetwornik ciśnienia MBS 33-2011-A3AB08-0 | 5702423029808 | 1280 | 1280 | PLN | 0% | PT-SV | 04
060G3064 | Przetwornik ciśnienia MBS 33-2611-A3AB08-0 | 5702423029853 | 1280 | 1280 | PLN | 0% | PT-SV | 04
060G3067 | Przetwornik ciśnienia MBS 33-3211-A3AB08-0 | 5702423030651 | 1280 | 1280 | PLN | 0% | PT-SV | 04
060G3121 | Przetwornik ciśnienia MBS 33M-1011-A9AB08-0 | 5702423045396 | 1888 | 1888 | PLN | 0% | PT-SV | 04
060G3122 | Przetwornik ciśnienia MBS 33M-1211-A9AB08-0 | 5702423045679 | 1888 | 1888 | PLN | 0% | PT-SV | 04
060G3123 | Przetwornik ciśnienia MBS 33M-1411-A9AB08-0 | 5702423045716 | 1888 | 1888 | PLN | 0% | PT-SV | 04
060G3124 | Przetwornik ciśnienia MBS 33M-1611-A9AB08-0 | 5702423045631 | 1888 | 1888 | PLN | 0% | PT-SV | 04
060G3125 | Przetwornik ciśnienia MBS 33M-1811-A9AB08-0 | 5702423045938 | 1888 | 1888 | PLN | 0% | PT-SV | 04
060G3126 | Przetwornik ciśnienia MBS 33M-2011-A9AB08-0 | 5702423045228 | 1888 | 1888 | PLN | 0% | PT-SV | 04
060G3127 | Przetwornik ciśnienia MBS 33M-2211-A9AB08-0 | 5702423045792 | 1888 | 1888 | PLN | 0% | PT-SV | 04
060G3128 | Przetwornik ciśnienia MBS 33M-2411-A9AB08-0 | 5702423045495 | 1888 | 1888 | PLN | 0% | PT-SV | 04
060G3129 | Przetwornik ciśnienia MBS 33M-2611-A9AB08-0 | 5702423045587 | 1888 | 1888 | PLN | 0% | PT-SV | 04
060G3130 | Przetwornik ciśnienia MBS 33M-2811-A9AB08-0 | 5702423046614 | 1888 | 1888 | PLN | 0% | PT-SV | 04
060G3131 | Przetwornik ciśnienia MBS 33M-3011-A9AB08-0 | 5702423045235 | 1964 | 1964 | PLN | 0% | PT-SV | 04
060G3132 | Przetwornik ciśnienia MBS 33M-3211-A9AB08-0 | 5702423045624 | 1964 | 1964 | PLN | 0% | PT-SV | 04
060G3133 | Przetwornik ciśnienia MBS 33M-3411-A9AB08-0 | 5702423045327 | 1964 | 1964 | PLN | 0% | PT-SV | 04
060G3134 | Przetwornik ciśnienia MBS 33M-3611-A9AB08-0 | 5702423045563 | 1964 | 1964 | PLN | 0% | PT-SV | 04
060G3203 | Przetwornik ciśnienia MBS 4010-1621-A1CB12-2 | 5702423055692 | 1595 | 1595 | PLN | 0% | PT-SV | 04
060G3205 | Przetwornik ciśnienia MBS 4010-2021-A1CB12-2 | 5702423056033 | 1595 | 1595 | PLN | 0% | PT-SV | 04
060G3207 | Przetwornik ciśnienia MBS 4010-2421-A1CB12-2 | 5702423056040 | 1595 | 1595 | PLN | 0% | PT-SV | 04
060G3211 | Przetwornik ciśnienia MBS 4010-1611-A1CB12-2 | 5702423055722 | 1595 | 1595 | PLN | 0% | PT-SV | 04
060G3212 | Przetwornik ciśnienia MBS 4010-1811-A1CB12-2 | 5702423055852 | 1595 | 1595 | PLN | 0% | PT-SV | 04
060G3213 | Przetwornik ciśnienia MBS 4010-2011-A1CB12-2 | 5702423055708 | 1595 | 1595 | PLN | 0% | PT-SV | 04
060G3214 | Przetwornik ciśnienia MBS 4010-2211-A1CB12-2 | 5702423055593 | 1595 | 1595 | PLN | 0% | PT-SV | 04
060G3215 | Przetwornik ciśnienia MBS 4010-2411-A1CB12-2 | 5702423056187 | 1595 | 1595 | PLN | 0% | PT-SV | 04
060G3216 | Przetwornik ciśnienia MBS 4010-2611-A1CB12-2 | 5702423055760 | 1595 | 1595 | PLN | 0% | PT-SV | 04
060G3217 | Przetwornik ciśnienia MBS 4010-2811-A1CB12-2 | 5702423055678 | 1595 | 1595 | PLN | 0% | PT-SV | 04
060G3267 | Przetwornik ciśnienia MBS 3050-1811-A1AB08-0 (ex.MBS4050) | 5702423062935 | 1054 | 1054 | PLN | 0% | PT-SV | 04
060G3268 | Przetwornik ciśnienia MBS 3050-2011-A1AB08-0 (ex.MBS4050) | 5702423063338 | 1054 | 1054 | PLN | 0% | PT-SV | 04
060G3271 | Przetwornik ciśnienia MBS 3050-2611-A1AB08-0 (ex.MBS4050) | 5702423055630 | 1054 | 1054 | PLN | 0% | PT-SV | 04
060G3272 | Przetwornik ciśnienia MBS 3050-2811-A1AB08-0 (ex.MBS4050) | 5702423056026 | 1054 | 1054 | PLN | 0% | PT-SV | 04
060G3273 | Przetwornik ciśnienia MBS 3050-3011-A1AB08-0 (ex.MBS4050) | 5702423055890 | 1054 | 1054 | PLN | 0% | PT-SV | 04
060G3275 | Przetwornik ciśnienia MBS 3050-3411-A1AB08-0 (ex.MBS4050) | 5702423055739 | 1054 | 1054 | PLN | 0% | PT-SV | 04
060G3276 | Przetwornik ciśnienia MBS 3050-3611-A1AB08-0 (ex.MBS4050) | 5702423055975 | 1054 | 1054 | PLN | 0% | PT-SV | 04
060G3277 | Przetwornik ciśnienia MBS 3050-3811-A1AB08-0 (ex.MBS4050) | 5702423055821 | 1054 | 1054 | PLN | 0% | PT-SV | 04
060G3282 | Przetwornik ciśnienia MBS 33M-1421-A9AB08-0 | 5702423056750 | 1877 | 1877 | PLN | 0% | PT-SV | 04
060G3382 | Przetwornik ciśnienia MBS 3050-3611-A1FB04-4 (ex.MBS4050) | 5702423097760 | 1054 | 1054 | PLN | 0% | PT-SV | 04
060G3388 | Przetwornik ciśnienia MBS 3300-2611-A6AB08-0 | 5702423116904 | 1345 | 1345 | PLN | 0% | PT-SV | 04
060G3532 | Przetwornik ciśnienia MBS 3300-1011-A6AB08-0 | 5702423185207 | 1345 | 1345 | PLN | 0% | PT-SV | 04
060G3540 | Przetwornik ciśnienia MBS 3000-CK11-A1AB04-0 | 5702423185795 | 884 | 884 | PLN | 0% | PT-SV | 04
060G3557 | Przetwornik ciśnienia MBS 3050-3415-A1GB04-2 | 5702423186617 | 1118 | 1118 | PLN | 0% | PT-SV | 04
060G3582 | Przetwornik ciśnienia MBS 3050-3411-A1GB04-2 | 5702423189427 | 1054 | 1054 | PLN | 0% | PT-SV | 04
060G3583 | Przetwornik ciśnienia MBS 3050-3611-A1GB04-2 | 5702423189434 | 1054 | 1054 | PLN | 0% | PT-SV | 04
060G3596 | Przetwornik ciśnienia MBS 3000-2211-A1GB04-2 | 5702423189632 | 884 | 884 | PLN | 0% | PT-SV | 04
060G3597 | Przetwornik ciśnienia MBS 3000-2411-A1GB04-2 | 5702423189649 | 884 | 884 | PLN | 0% | PT-SV | 04
060G3608 | Przetwornik ciśnienia MBS 33-3414-A1AB04-0 | 5702423201570 | 1400 | 1400 | PLN | 0% | PT-SV | 04
060G3610 | Przetwornik ciśnienia MBS 3000-3415-A1GB04-2 | 5702423201907 | 949 | 949 | PLN | 0% | PT-SV | 04
060G3628 | Przetwornik ciśnienia MBS 3050-3411-E3GB04-2 | 5702423189762 | 1054 | 1054 | PLN | 0% | PT-SV | 04
060G3703 | Przetwornik ciśnienia MBS 3000-1421-A1AB04-0 | 5702423192465 | 884 | 884 | PLN | 0% | PT-SV | 04
060G3790 | Przetwornik ciśnienia MBS 3000-1021-A1AB08-0 | 5702423199075 | 884 | 884 | PLN | 0% | PT-SV | 04
060G3812 | Przetwornik ciśnienia MBS 3000-1615-A1AB04-0 | 5702423201457 | 949 | 949 | PLN | 0% | PT-SV | 04
060G3813 | Przetwornik ciśnienia MBS 3000-2215-A1AB04-0 | 5702423201464 | 949 | 949 | PLN | 0% | PT-SV | 04
060G3814 | Przetwornik ciśnienia MBS 3000-2415-A1AB04-0 | 5702423201471 | 949 | 949 | PLN | 0% | PT-SV | 04
060G3815 | Przetwornik ciśnienia MBS 3000-2615-A1AB04-0 | 5702423201488 | 949 | 949 | PLN | 0% | PT-SV | 04
060G3819 | Przetwornik ciśnienia MBS 3000-1611-A1CD07-0 | 5702423201532 | 884 | 884 | PLN | 0% | PT-SV | 04
060G3820 | Przetwornik ciśnienia MBS 3000-1811-A1CD07-0 | 5702423201556 | 884 | 884 | PLN | 0% | PT-SV | 04
060G3821 | Przetwornik ciśnienia MBS 3000-2011-A1CD07-0 | 5702423201563 | 884 | 884 | PLN | 0% | PT-SV | 04
060G3822 | Przetwornik ciśnienia MBS 3000-2211-A1CD07-0 | 5702423201587 | 884 | 884 | PLN | 0% | PT-SV | 04
060G3823 | Przetwornik ciśnienia MBS 3000-2411-A1CD07-0 | 5702423201594 | 884 | 884 | PLN | 0% | PT-SV | 04
060G3828 | Przetwornik ciśnienia MBS 3000-1615-A1CD07-0 | 5702423201648 | 949 | 949 | PLN | 0% | PT-SV | 04
060G3829 | Przetwornik ciśnienia MBS 3000-1815-A1CD07-0 | 5702423201662 | 949 | 949 | PLN | 0% | PT-SV | 04
060G3830 | Przetwornik ciśnienia MBS 3000-2015-A1CD07-0 | 5702423201686 | 949 | 949 | PLN | 0% | PT-SV | 04
060G3831 | Przetwornik ciśnienia MBS 3000-2215-A1CD07-0 | 5702423201693 | 949 | 949 | PLN | 0% | PT-SV | 04
060G3832 | Przetwornik ciśnienia MBS 3000-2415-A1CD07-0 | 5702423201709 | 949 | 949 | PLN | 0% | PT-SV | 04
060G3842 | Przetwornik ciśnienia MBS 3000-8711-A1AB04-0 | 5702423207879 | 884 | 884 | PLN | 0% | PT-SV | 04
060G3856 | Przetwornik ciśnienia MBS 3000-2021-A1AB04-0 | 5702423209798 | 884 | 884 | PLN | 0% | PT-SV | 04
060G3875 | Przetwornik ciśnienia MBS 3050-2011-E3GB04-2 | 5702423211821 | 1054 | 1054 | PLN | 0% | PT-SV | 04
060G3902 | Przetwornik ciśnienia MBS 3000-1815-A1AB04-0 | 5702423199754 | 949 | 949 | PLN | 0% | PT-SV | 04
060G3994 | Przetwornik ciśnienia MBS 3050-3311-A1GB04-2 | 5702423231539 | 1054 | 1054 | PLN | 0% | PT-SV | 04
060G4300 | Przetwornik ciśnienia MBS 4701 Ex ia IIC T4 Ga | 5702423144471 | 1942 | 1942 | PLN | 0% | PT-SV | 04
060G4301 | Przetwornik ciśnienia MBS 4701 Ex ia IIC T4 Ga | 5702423158157 | 1942 | 1942 | PLN | 0% | PT-SV | 04
060G4302 | Przetwornik ciśnienia MBS 4701 Ex ia IIC T4 Ga | 5702423158201 | 1942 | 1942 | PLN | 0% | PT-SV | 04
060G4303 | Przetwornik ciśnienia MBS 4701 Ex ia IIC T4 Ga | 5702423157631 | 1942 | 1942 | PLN | 0% | PT-SV | 04
060G4304 | Przetwornik ciśnienia MBS 4701 Ex ia IIC T4 Ga | 5702423157693 | 1942 | 1942 | PLN | 0% | PT-SV | 04
060G4305 | Przetwornik ciśnienia MBS 4701 Ex ia IIC T4 Ga | 5702423157723 | 1942 | 1942 | PLN | 0% | PT-SV | 04
060G4306 | Przetwornik ciśnienia MBS 4701 Ex ia IIC T4 Ga | 5702423157778 | 1942 | 1942 | PLN | 0% | PT-SV | 04
060G4307 | Przetwornik ciśnienia MBS 4701 Ex ia IIC T4 Ga | 5702423156719 | 1942 | 1942 | PLN | 0% | PT-SV | 04
060G4308 | Przetwornik ciśnienia MBS 4701 Ex ia IIC T4 Ga | 5702423157785 | 1942 | 1942 | PLN | 0% | PT-SV | 04
060G4309 | Przetwornik ciśnienia MBS 4701 Ex ia IIC T4 Ga | 5702423158775 | 1942 | 1942 | PLN | 0% | PT-SV | 04
060G4311 | Przetwornik ciśnienia MBS 4751 Ex ia IIC T4 Ga | 5702423158799 | 2072 | 2072 | PLN | 0% | PT-SV | 04
060G4312 | Przetwornik ciśnienia MBS 4751 Ex ia IIC T4 Ga | 5702423158805 | 2072 | 2072 | PLN | 0% | PT-SV | 04
060G4313 | Przetwornik ciśnienia MBS 4751 Ex ia IIC T4 Ga | 5702423158836 | 2072 | 2072 | PLN | 0% | PT-SV | 04
060G4314 | Przetwornik ciśnienia MBS 4751 Ex ia IIC T4 Ga | 5702423158867 | 2072 | 2072 | PLN | 0% | PT-SV | 04
060G4370 | Przetwornik ciśnienia MBS 4251 Ex ia IIC T4..T6 Ga | 5702423160679 | 2072 | 2072 | PLN | 0% | PT-SV | 04
060G5600 | Przetwornik ciśnienia MBS 3300-8411-A6AB08-0 | 5702423255061 | 1345 | 1345 | PLN | 0% | PT-SV | 04
060G5601 | Przetwornik ciśnienia MBS 3300-8711-A6AB08-0 | 5702423255078 | 1345 | 1345 | PLN | 0% | PT-SV | 04
060G5612 | Przetwornik ciśnienia MBS 3300-1411-A6AB08-0 | 5702423255498 | 1345 | 1345 | PLN | 0% | PT-SV | 04
060G5617 | Przetwornik ciśnienia MBS 3200-1815-A1AB08-0 | 5702423258505 | 1031 | 1031 | PLN | 0% | PT-SV | 04
060G5642 | Przetwornik ciśnienia MBS 4000-0811-A1AB08-0 | 5702423264254 | 1703 | 1703 | PLN | 0% | PT-SV | 04
060G5766 | Przetwornik ciśnienia MBS 4000-DE11-A1AB08-0 | 5702423278350 | 1703 | 1703 | PLN | 0% | PT-SV | 04
060G5778 | Przetwornik ciśnienia MBS 3000-1221-A1AB08-0 | 5702423280636 | 884 | 884 | PLN | 0% | PT-SV | 04
060G5870 | Przetwornik ciśnienia MBS 3200-2215-A1AB08-0 | 5702423290932 | 1031 | 1031 | PLN | 0% | PT-SV | 04
060G5902 | Przetwornik ciśnienia MBS 3000-8311-A1AB04-0 | 5702423295746 | 884 | 884 | PLN | 0% | PT-SV | 04
060G5940 | Przetwornik ciśnienia MBS 3000-8411-A1AB08-0 | 5702423297245 | 884 | 884 | PLN | 0% | PT-SV | 04
060G5941 | Przetwornik ciśnienia MBS 3000-D511-A1AB08-0 | 5702423297252 | 884 | 884 | PLN | 0% | PT-SV | 04
060G5942 | Przetwornik ciśnienia MBS 3000-D311-A1AB08-0 | 5702423297269 | 884 | 884 | PLN | 0% | PT-SV | 04
060G6100 | Przetwornik ciśnienia MBS 1700-1811-A1AB04-0 | 5702423295340 | 656 | 656 | PLN | 0% | PT-SV | 04
060G6101 | Przetwornik ciśnienia MBS 1700-2011-A1AB04-0 | 5702423295357 | 656 | 656 | PLN | 0% | PT-SV | 04
060G6102 | Przetwornik ciśnienia MBS 1700-2211-A1AB04-0 | 5702423295364 | 656 | 656 | PLN | 0% | PT-SV | 04
060G6103 | Przetwornik ciśnienia MBS 1700-2411-A1AB04-0 | 5702423295371 | 656 | 656 | PLN | 0% | PT-SV | 04
060G6104 | Przetwornik ciśnienia MBS 1700-1811-A1AB08-0 | 5702423295388 | 656 | 656 | PLN | 0% | PT-SV | 04
060G6105 | Przetwornik ciśnienia MBS 1700-2011-A1AB08-0 | 5702423295418 | 656 | 656 | PLN | 0% | PT-SV | 04
060G6106 | Przetwornik ciśnienia MBS 1700-2211-A1AB08-0 | 5702423295395 | 656 | 656 | PLN | 0% | PT-SV | 04
060G6107 | Przetwornik ciśnienia MBS 1700-2411-A1AB08-0 | 5702423295401 | 656 | 656 | PLN | 0% | PT-SV | 04
060G6108 | Przetwornik ciśnienia MBS 1750-2811-A1GB04-2 | 5702423295425 | 764 | 764 | PLN | 0% | PT-SV | 04
060G6109 | Przetwornik ciśnienia MBS 1750-3211-A1GB04-2 | 5702423295647 | 764 | 764 | PLN | 0% | PT-SV | 04
060G6110 | Przetwornik ciśnienia MBS 1750-3411-A1GB04-2 | 5702423295654 | 764 | 764 | PLN | 0% | PT-SV | 04
060G6111 | Przetwornik ciśnienia MBS 1750-3611-A1GB04-2 | 5702423295661 | 764 | 764 | PLN | 0% | PT-SV | 04
060G6112 | Przetwornik ciśnienia MBS 1750-3011-A1GB04-2 | 5702423295678 | 764 | 764 | PLN | 0% | PT-SV | 04
060G6153 | Przetwornik ciśnienia MBS 3000-D211-A1AB04-0 | 5702423302857 | 884 | 884 | PLN | 0% | PT-SV | 04
060L112566 | Termostat KP81 | 5702423148646 | 634 | 634 | PLN | 0% | PT-SV | 01
060L112666 | Termostat KP79 | 5702423148653 | 550 | 550 | PLN | 0% | PT-SV | 01
060L115566 | Termostat KP81 | 5702423148745 | 863 | 863 | PLN | 0% | PT-SV | 01
060L117066 | Termostat KP81 | 5702423148752 | 780 | 780 | PLN | 0% | PT-SV | 01
060L117166 | Termostat KP75 | 5702423148769 | 554 | 554 | PLN | 0% | PT-SV | 01
060L118366 | Termostat KP81 | 5702423148776 | 643 | 643 | PLN | 0% | PT-SV | 01
060L118466 | Termostat KP78 | 5702423148783 | 554 | 554 | PLN | 0% | PT-SV | 01
060L120066 | Termostat KP76 | 5702423147380 | 554 | 554 | PLN | 0% | PT-SV | 01
060L122966 | Termostat KP78 z kieszenią ze stali nierdzewnej | 5702423206384 | 554 | 554 | PLN | 0% | PT-SV | 01
060L127466 | Termostat KP79 z kieszenią ze stali nierdzewnej | 5702428543033 | 554 | 554 | PLN | 0% | PT-SV | 01
060L310066 | Termostat KPS77 | 5702423147540 | 1250 | 1250 | PLN | 0% | PT-SV | 01
060L310166 | Termostat KPS77 | 5702423147557 | 1481 | 1481 | PLN | 0% | PT-SV | 01
060L310266 | Termostat KPS77 | 5702423147564 | 1313 | 1313 | PLN | 0% | PT-SV | 01
060L310366 | Termostat KPS79 | 5702423147571 | 1250 | 1250 | PLN | 0% | PT-SV | 01
060L310466 | Termostat KPS79 | 5702423147588 | 1481 | 1481 | PLN | 0% | PT-SV | 01
060L310566 | Termostat KPS79 | 5702423147595 | 1313 | 1313 | PLN | 0% | PT-SV | 01
060L310666 | Termostat KPS81 | 5702423147601 | 1481 | 1481 | PLN | 0% | PT-SV | 01
060L310766 | Termostat KPS81 | 5702423147618 | 1313 | 1313 | PLN | 0% | PT-SV | 01
060L310866 | Termostat KPS83 | 5702423147625 | 1481 | 1481 | PLN | 0% | PT-SV | 01
060L310966 | Termostat KPS83 | 5702423147632 | 1313 | 1313 | PLN | 0% | PT-SV | 01
060L311066 | Termostat KPS81 | 5702423147649 | 1323 | 1323 | PLN | 0% | PT-SV | 01
060L311266 | Termostat KPS76 | 5702423147663 | 1481 | 1481 | PLN | 0% | PT-SV | 01
060L311366 | Termostat KPS76 | 5702423147670 | 1313 | 1313 | PLN | 0% | PT-SV | 01
060L311866 | Termostat KPS77 | 5702423147700 | 1250 | 1250 | PLN | 0% | PT-SV | 01
060L311966 | Termostat KPS77 | 5702423147717 | 2027 | 2027 | PLN | 0% | PT-SV | 01
060L312166 | Termostat KPS79 | 5702423147731 | 1250 | 1250 | PLN | 0% | PT-SV | 01
060L312266 | Termostat KPS79 | 5702423147748 | 2027 | 2027 | PLN | 0% | PT-SV | 01
060L312466 | Termostat KPS79 | 5702423147762 | 2562 | 2562 | PLN | 0% | PT-SV | 01
060L312666 | Termostat KPS80 | 5702423147786 | 1250 | 1250 | PLN | 0% | PT-SV | 01
060L312766 | Termostat KPS80 | 5702423147793 | 1250 | 1250 | PLN | 0% | PT-SV | 01
060L312866 | Termostat KPS80 | 5702423147809 | 1481 | 1481 | PLN | 0% | PT-SV | 01
060L312966 | Termostat KPS80 | 5702423147816 | 1313 | 1313 | PLN | 0% | PT-SV | 01
060L313066 | Termostat KPS80 | 5702423147823 | 2027 | 2027 | PLN | 0% | PT-SV | 01
060L313266 | Termostat KPS80 | 5702423147847 | 2562 | 2562 | PLN | 0% | PT-SV | 01
060L313466 | Termostat KPS81 | 5702423147861 | 2027 | 2027 | PLN | 0% | PT-SV | 01
060L313666 | Termostat KPS77 | 5702423147885 | 1250 | 1250 | PLN | 0% | PT-SV | 01
060L313766 | Termostat KPS79 | 5702423147892 | 1250 | 1250 | PLN | 0% | PT-SV | 01
060L313866 | Termostat KPS80 | 5702423147908 | 1250 | 1250 | PLN | 0% | PT-SV | 01
060L314366 | Termostat KPS79 | 5702423147946 | 1680 | 1680 | PLN | 0% | PT-SV | 01
060L315166 | Termostat CAS178 | 5702423148004 | 1449 | 1449 | PLN | 0% | PT-SV | 01
060L315366 | Termostat CAS180 | 5702423148011 | 1449 | 1449 | PLN | 0% | PT-SV | 01
060L315566 | Termostat CAS181 | 5702423148035 | 1449 | 1449 | PLN | 0% | PT-SV | 01
060L315666 | Termostat KPS80 | 5702423148042 | 1680 | 1680 | PLN | 0% | PT-SV | 01
060L320666 | Kieszeń czujnika termostatu | 5702423244386 | 406.4 | 406.4 | PLN | 0% | PT-SV | 01
060L325466 | Kieszeń czujnika termostatu | 5702423244393 | 386.4 | 386.4 | PLN | 0% | PT-SV | 01
060L326266 | Kieszeń czujnika termostatu | 5702423155958 | 252 | 252 | PLN | 0% | PT-SV | 01
060L326366 | Kieszeń czujnika termostatu | 5702423150489 | 343.4 | 343.4 | PLN | 0% | PT-SV | 01
060L326466 | Kieszeń czujnika termostatu | 5702423155965 | 251 | 251 | PLN | 0% | PT-SV | 01
060L326566 | Kieszeń czujnika termostatu | 5702423156139 | 252 | 252 | PLN | 0% | PT-SV | 01
060L326666 | Kieszeń czujnika termostatu | 5702423155972 | 378 | 378 | PLN | 0% | PT-SV | 01
060L326766 | Kieszeń czujnika termostatu | 5702423155989 | 621 | 621 | PLN | 0% | PT-SV | 01
060L326866 | Kieszeń czujnika termostatu | 5702423155996 | 653 | 653 | PLN | 0% | PT-SV | 01
060L326966 | Kieszeń czujnika termostatu | 5702423156009 | 765 | 765 | PLN | 0% | PT-SV | 01
060L327166 | Kieszeń czujnika termostatu | 5702423156016 | 269.9 | 269.9 | PLN | 0% | PT-SV | 01
060L332766 | Kieszeń czujnika termostatu | 5702423156054 | 281.4 | 281.4 | PLN | 0% | PT-SV | 01
060L333066 | Kieszeń czujnika termostatu | 5702423156085 | 281.4 | 281.4 | PLN | 0% | PT-SV | 01
060L502066 | Termostat CAS1080 | 5702423151790 | 2237 | 2237 | PLN | 0% | PT-SV | 01
060N1005 | Przetwornik ciśnienia MBS 5100-2011-A9DB04 | 5702423059669 | 2571 | 2571 | PLN | 0% | PT-SV | 04
060N1007 | Przetwornik ciśnienia MBS 5100-2411-A9DB04 | 5702423059775 | 2571 | 2571 | PLN | 0% | PT-SV | 04
060N1008 | Przetwornik ciśnienia MBS 5100-2611-A9DB04 | 5702423059966 | 2571 | 2571 | PLN | 0% | PT-SV | 04
060N1019 | Przetwornik ciśnienia MBS 5100-1611-A6CB04 | 5702423059829 | 2571 | 2571 | PLN | 0% | PT-SV | 04
060N1024 | Przetwornik ciśnienia MBS 5100-2011-A6CB04 | 5702423059874 | 2571 | 2571 | PLN | 0% | PT-SV | 04
060N1025 | Przetwornik ciśnienia MBS 5100-2211-A6CB04 | 5702423059973 | 2571 | 2571 | PLN | 0% | PT-SV | 04
060N1027 | Przetwornik ciśnienia MBS 5100-2411-A6CB04 | 5702423059782 | 2571 | 2571 | PLN | 0% | PT-SV | 04
060N1032 | Przetwornik ciśnienia MBS 5100-1011-A6DB04 | 5702423059331 | 2571 | 2571 | PLN | 0% | PT-SV | 04
060N1033 | Przetwornik ciśnienia MBS 5100-1411-A6DB04 | 5702423059362 | 2571 | 2571 | PLN | 0% | PT-SV | 04
060N1034 | Przetwornik ciśnienia MBS 5100-1611-A6DB04 | 5702423059577 | 2571 | 2571 | PLN | 0% | PT-SV | 04
060N1035 | Przetwornik ciśnienia MBS 5100-1811-A6DB04 | 5702423059546 | 2571 | 2571 | PLN | 0% | PT-SV | 04
060N1036 | Przetwornik ciśnienia MBS 5100-2011-A6DB04 | 5702423059416 | 2571 | 2571 | PLN | 0% | PT-SV | 04
060N1037 | Przetwornik ciśnienia MBS 5100-2211-A6DB04 | 5702423059508 | 2571 | 2571 | PLN | 0% | PT-SV | 04
060N1038 | Przetwornik ciśnienia MBS 5100-2411-A6DB04 | 5702423059317 | 2571 | 2571 | PLN | 0% | PT-SV | 04
060N1039 | Przetwornik ciśnienia MBS 5100-2611-A6DB04 | 5702423059553 | 2571 | 2571 | PLN | 0% | PT-SV | 04
060N1040 | Przetwornik ciśnienia MBS 5100-2811-A6DB04 | 5702423059485 | 2571 | 2571 | PLN | 0% | PT-SV | 04
060N1041 | Przetwornik ciśnienia MBS 5100-3011-A6DB04 | 5702423059379 | 2571 | 2571 | PLN | 0% | PT-SV | 04
060N1051 | Przetwornik ciśnienia MBS 5100-1421-A6DB04 | 5702423060061 | 2571 | 2571 | PLN | 0% | PT-SV | 04
060N1061 | Przetwornik ciśnienia MBS 5100-1811-A9DB04 | 5702423060054 | 2571 | 2571 | PLN | 0% | PT-SV | 04
060N1063 | Przetwornik ciśnienia MBS 5150-1811-A6DB04 | 5702423060689 | 2723 | 2723 | PLN | 0% | PT-SV | 04
060N1064 | Przetwornik ciśnienia MBS 5150-2011-A6DB04 | 5702423060559 | 2723 | 2723 | PLN | 0% | PT-SV | 04
060N1065 | Przetwornik ciśnienia MBS 5150-2211-A6DB04 | 5702423060610 | 2723 | 2723 | PLN | 0% | PT-SV | 04
060N1066 | Przetwornik ciśnienia MBS 5150-2611-A6DB04 | 5702423060788 | 2723 | 2723 | PLN | 0% | PT-SV | 04
060N1068 | Przetwornik ciśnienia MBS 5100-1611-A9DB04 | 5702423063079 | 2571 | 2571 | PLN | 0% | PT-SV | 04
060N1072 | Przetwornik ciśnienia MBS 5150-2011-A9DB04 | 5702423063130 | 2723 | 2723 | PLN | 0% | PT-SV | 04
060N1073 | Przetwornik ciśnienia MBS 5150-2211-A9DB04 | 5702423062621 | 2723 | 2723 | PLN | 0% | PT-SV | 04
060N1081 | Przetwornik ciśnienia MBS 5150-1011-A6DB04 | 5702423062546 | 2723 | 2723 | PLN | 0% | PT-SV | 04
060N1083 | Przetwornik ciśnienia MBS 5150-1411-A6DB04 | 5702423062805 | 2723 | 2723 | PLN | 0% | PT-SV | 04
060N1084 | Przetwornik ciśnienia MBS 5150-1611-A6DB04 | 5702423062669 | 2723 | 2723 | PLN | 0% | PT-SV | 04
060N1085 | Przetwornik ciśnienia MBS 5150-2411-A6DB04 | 5702423063253 | 2723 | 2723 | PLN | 0% | PT-SV | 04
060N1086 | Przetwornik ciśnienia MBS 5150-2811-A6DB04 | 5702423063352 | 2723 | 2723 | PLN | 0% | PT-SV | 04
060N1087 | Przetwornik ciśnienia MBS 5150-3011-A6DB04 | 5702423062461 | 2723 | 2723 | PLN | 0% | PT-SV | 04
060N1107 | Przetwornik ciśnienia MBS 5100-2711-A9DB04 | 5702423063888 | 2571 | 2571 | PLN | 0% | PT-SV | 04
060N1122 | Przetwornik ciśnienia MBS 5150-2011-A6CB04 | 5702423070886 | 2723 | 2723 | PLN | 0% | PT-SV | 04
060N1170 | Przetwornik ciśnienia MBS 5150-1611-A6CB04 | 5702423116539 | 2723 | 2723 | PLN | 0% | PT-SV | 04
060N1216 | Przetwornik ciśnienia MBS 5100-1611-A0DB04 | 5702423198238 | 2571 | 2571 | PLN | 0% | PT-SV | 04
060N1217 | Przetwornik ciśnienia MBS 5100-1811-A0DB04 | 5702423198245 | 2571 | 2571 | PLN | 0% | PT-SV | 04
060N1218 | Przetwornik ciśnienia MBS 5100-2011-A0DB04 | 5702423198252 | 2571 | 2571 | PLN | 0% | PT-SV | 04
060N1219 | Przetwornik ciśnienia MBS 5100-2211-A0DB04 | 5702423198269 | 2571 | 2571 | PLN | 0% | PT-SV | 04
060N1220 | Przetwornik ciśnienia MBS 5100-2611-A0DB04 | 5702423198276 | 2571 | 2571 | PLN | 0% | PT-SV | 04
060N1223 | Przetwornik ciśnienia MBS 5150-2211-A0DB04 | 5702423198306 | 2723 | 2723 | PLN | 0% | PT-SV | 04
060N1257 | Przetwornik ciśnienia MBS 5150-C711-A6DB04 | 5702423215522 | 2723 | 2723 | PLN | 0% | PT-SV | 04
061B000066 | Presostat MBC 5100 | 5702423244447 | 888 | 888 | PLN | 0% | PT-SV | 01
061B000266 | Presostat MBC 5100 | 5702423218486 | 888 | 888 | PLN | 0% | PT-SV | 01
061B000366 | Presostat MBC 5100 | 5702423218493 | 888 | 888 | PLN | 0% | PT-SV | 01
061B000466 | Presostat MBC 5100 | 5702423213498 | 888 | 888 | PLN | 0% | PT-SV | 01
061B000566 | Presostat MBC 5100 | 5702423218509 | 888 | 888 | PLN | 0% | PT-SV | 01
061B000766 | Presostat MBC 5100 | 5702423213474 | 888 | 888 | PLN | 0% | PT-SV | 01
061B000966 | Presostat MBC 5100 | 5702423218516 | 888 | 888 | PLN | 0% | PT-SV | 01
061B001066 | Presostat MBC 5100 | 5702423212866 | 888 | 888 | PLN | 0% | PT-SV | 01
061B002966 | Presostat MBC 5100 | 5702423227358 | 888 | 888 | PLN | 0% | PT-SV | 01
061B008066 | Presostat MBC 5100 | 5702428366373 | 888 | 888 | PLN | 0% | PT-SV | 01
061B010066 | Presostat MBC 5100 | 5702423218530 | 888 | 888 | PLN | 0% | PT-SV | 01
061B010266 | Presostat MBC 5100 | 5702423218547 | 888 | 888 | PLN | 0% | PT-SV | 01
061B010366 | Presostat MBC 5100 | 5702423218554 | 888 | 888 | PLN | 0% | PT-SV | 01
061B010466 | Presostat MBC 5100 | 5702423218561 | 888 | 888 | PLN | 0% | PT-SV | 01
061B010566 | Presostat MBC 5100 | 5702423218578 | 888 | 888 | PLN | 0% | PT-SV | 01
061B100066 | Presostat MBC 5100 | 5702423218608 | 888 | 888 | PLN | 0% | PT-SV | 01
061B100166 | Presostat MBC 5100 | 5702423244478 | 888 | 888 | PLN | 0% | PT-SV | 01
061B100266 | Presostat MBC 5100 | 5702423218615 | 888 | 888 | PLN | 0% | PT-SV | 01
061B100366 | Presostat MBC 5100 | 5702423218622 | 888 | 888 | PLN | 0% | PT-SV | 01
061B100466 | Presostat MBC 5100 | 5702423218639 | 888 | 888 | PLN | 0% | PT-SV | 01
061B100566 | Presostat MBC 5100 | 5702423218646 | 888 | 888 | PLN | 0% | PT-SV | 01
061B100766 | Presostat MBC 5100 | 5702423244515 | 888 | 888 | PLN | 0% | PT-SV | 01
061B100866 | Presostat MBC 5100 | 5702423218653 | 888 | 888 | PLN | 0% | PT-SV | 01
061B100966 | Presostat MBC 5100 | 5702423218660 | 888 | 888 | PLN | 0% | PT-SV | 01
061B110266 | Presostat MBC 5100 | 5702423218684 | 888 | 888 | PLN | 0% | PT-SV | 01
061B110466 | Presostat MBC 5100 | 5702423218691 | 888 | 888 | PLN | 0% | PT-SV | 01
061B110566 | Presostat MBC 5100 | 5702423218707 | 888 | 888 | PLN | 0% | PT-SV | 01
061B110866 | Presostat MBC 5100 | 5702423244461 | 888 | 888 | PLN | 0% | PT-SV | 01
061B128066 | Presostat różnicowy MBC 5180 | 5702423218714 | 1974 | 1974 | PLN | 0% | PT-SV | 01
061B129066 | Presostat różnicowy MBC 5180 | 5702423218721 | 1974 | 1974 | PLN | 0% | PT-SV | 01
061B200066 | Presostat MBC 5000 | 5702423218387 | 800 | 800 | PLN | 0% | PT-SV | 01
061B400166 | Tłumik do MBV | 5702428529792 | 389.6 | 389.6 | PLN | 0% | PT-SV | 01
061B510066 | Presostat MBC 5100 | 5702423212743 | 888 | 888 | PLN | 0% | PT-SV | 01
061B510166 | Presostat MBC 5100 | 5702423212750 | 888 | 888 | PLN | 0% | PT-SV | 01
061B510266 | Presostat MBC 5100 | 5702423212767 | 888 | 888 | PLN | 0% | PT-SV | 01
061B7000 | MBV 5000-1111 | 5702423058563 | 587 | 587 | PLN | 0% | PT-SV | 01
061B7001 | MBV 5000-1211 | 5702423058983 | 1334 | 1334 | PLN | 0% | PT-SV | 01
061B7002 | MBV 5000-1311 | 5702423059218 | 2027 | 2027 | PLN | 0% | PT-SV | 01
061B7003 | MBV 5000-1411 | 5702423059249 | 2835 | 2835 | PLN | 0% | PT-SV | 01
061B7004 | MBV 5000-1511 | 5702423058846 | 3318 | 3318 | PLN | 0% | PT-SV | 01
061B7005 | MBV 5000-2211 | 5702423059027 | 1638 | 1638 | PLN | 0% | PT-SV | 01
061B7006 | MBV 5000-2311 | 5702423059157 | 2331 | 2331 | PLN | 0% | PT-SV | 01
061B7007 | MBV 5000-2411 | 5702423059287 | 2877 | 2877 | PLN | 0% | PT-SV | 01
061B7008 | MBV 5000-2511 | 5702423059034 | 3276 | 3276 | PLN | 0% | PT-SV | 01
061B7009 | MBV 5000-3211 | 5702423059225 | 843 | 843 | PLN | 0% | PT-SV | 01
061B7010 | MBV 5000-3311 | 5702423059102 | 1533 | 1533 | PLN | 0% | PT-SV | 01
061B7011 | MBV 5000-3411 | 5702423058839 | 1995 | 1995 | PLN | 0% | PT-SV | 01
061B7012 | MBV 5000-3511 | 5702423058921 | 2321 | 2321 | PLN | 0% | PT-SV | 01
061B7013 | MBV 5000-1101 | 5702423059164 | 587 | 587 | PLN | 0% | PT-SV | 01
061B7019 | MBV 5000-2301 | 5702423059065 | 2331 | 2331 | PLN | 0% | PT-SV | 01
061B7020 | MBV 5000-2401 | 5702423059140 | 2877 | 2877 | PLN | 0% | PT-SV | 01
061B800266 | Termostat MBC 8100 | 5702423244652 | 1523 | 1523 | PLN | 0% | PT-SV | 01
061B800366 | Termostat MBC 8100 | 5702423232833 | 1523 | 1523 | PLN | 0% | PT-SV | 01
061B800466 | Termostat MBC 8100 | 5702423218745 | 1523 | 1523 | PLN | 0% | PT-SV | 01
061B800566 | Termostat MBC 8100 | 5702423244669 | 1523 | 1523 | PLN | 0% | PT-SV | 01
061B810166 | Termostat MBC 8100 | 5702423228775 | 1523 | 1523 | PLN | 0% | PT-SV | 01
061B810266 | Termostat MBC 8100 | 5702423213450 | 1523 | 1523 | PLN | 0% | PT-SV | 01
061B810366 | Termostat MBC 8100 | 5702423218738 | 1523 | 1523 | PLN | 0% | PT-SV | 01
061B810466 | Termostat MBC 8100 | 5702423213467 | 1523 | 1523 | PLN | 0% | PT-SV | 01
061B810566 | Termostat MBC 8100 | 5702423190997 | 1523 | 1523 | PLN | 0% | PT-SV | 01
061H4000 | Czujnik przepływu FQS U30G | 5702428275408 | 121.7 | 121.7 | EUR | 0% | Automatyka chłodnicza | 01
061H4005 | Czujnik przepływu FQS W30G | 5702428275378 | 190.4 | 190.4 | EUR | 0% | Automatyka chłodnicza | 01
063G1791 | Przetwornik ciśnienia MBS 1200-2011-C1GB04 | 5702428837989 | 1172 | 1172 | PLN | 0% | PT-SV | 04
064G1065 | Przetwornik ciśnienia MBS 8250-3416-A2GB04-1 | 5702423268276 | 1172 | 1172 | PLN | 0% | PT-SV | 04
064G1073 | Przetwornik ciśnienia MBS 8250-3211-B2GB041 | 5702423268207 | 1172 | 1172 | PLN | 0% | PT-SV | 04
064G5201 | Przetwornik ciśnienia MBS 9300-A211-1GB04-1 | 5702428832250 | 1845 | 1845 | PLN | 0% | PT-SV | 04
064G5202 | Przetwornik ciśnienia MBS 9300-A311-1GB04-1 | 5702428876810 | 1845 | 1845 | PLN | 0% | PT-SV | 04
064G5214 | Przetwornik ciśnienia MBS 9200-B311-1GB04-1 | 5702428870078 | 902 | 902 | PLN | 0% | PT-SV | 04
064G5215 | Przetwornik ciśnienia MBS 9200-B511-1GB04-1 | 5702428870085 | 902 | 902 | PLN | 0% | PT-SV | 04
064G5216 | Przetwornik ciśnienia MBS 9200-B411-1GB04-1 | 5702428870061 | 902 | 902 | PLN | 0% | PT-SV | 04
064G5218 | Przetwornik ciśnienia MBS 9200-B511-1GB04-2 | 5702428878821 | 902 | 902 | PLN | 0% | PT-SV | 04
064G5221 | Przetwornik ciśnienia MBS 9300-B111-1GB04-1 | 5702428881869 | 1845 | 1845 | PLN | 0% | PT-SV | 04
064G5222 | Przetwornik ciśnienia MBS 9200-B311-A1GB08-2 | 5702428884631 | 902 | 902 | PLN | 0% | PT-SV | 04
064G5225 | Przetwornik ciśnienia MBS 9200-A111-1GB08-1 | 5702428895972 | 902 | 902 | PLN | 0% | PT-SV | 04
078G1000 | Przetwornik ciśnienia DST P92S-0040-bar-R-11-01-01 | 5702428976398 | 1519 | 1519 | PLN | 0% | PT-SV | 04
078G1001 | Przetwornik ciśnienia DST P92S-0060-bar-R-11-01-01 | 5702428977289 | 1519 | 1519 | PLN | 0% | PT-SV | 04
078G1002 | Przetwornik ciśnienia DST P92S-0100-bar-R-11-01-01 | 5702428977296 | 1519 | 1519 | PLN | 0% | PT-SV | 04
078G1003 | Przetwornik ciśnienia DST P92S-0160-bar-R-11-01-01 | 5702428977302 | 1519 | 1519 | PLN | 0% | PT-SV | 04
078G1004 | Przetwornik ciśnienia DST P92S-0250-bar-R-11-01-01 | 5702428977319 | 1519 | 1519 | PLN | 0% | PT-SV | 04
078G1005 | Przetwornik ciśnienia DST P92S-0400-bar-R-11-01-01 | 5702428977326 | 1519 | 1519 | PLN | 0% | PT-SV | 04
078G1006 | Przetwornik ciśnienia DST P92S-0600-bar-R-11-01-01 | 5702428977333 | 1519 | 1519 | PLN | 0% | PT-SV | 04
078G5000 | Przetwornik ciśnienia DST P40I-1611-A1GB04-1 | 5702428524124 | 2539 | 2539 | PLN | 0% | PT-SV | 04
078G5001 | Przetwornik ciśnienia DST P40I-1811-A1GB04-1 | 5702428525985 | 2539 | 2539 | PLN | 0% | PT-SV | 04
078G5002 | Przetwornik ciśnienia DST P40I-2011-A1GB04-1 | 5702428525992 | 2539 | 2539 | PLN | 0% | PT-SV | 04
078G5003 | Przetwornik ciśnienia DST P40I-2211-A1GB04-1 | 5702428528955 | 2539 | 2539 | PLN | 0% | PT-SV | 04
078G5004 | Przetwornik ciśnienia DST P40I-2411-A1GB04-1 | 5702428526005 | 2539 | 2539 | PLN | 0% | PT-SV | 04
078G5005 | Przetwornik ciśnienia DST P40I-3011-A1GB04-1 | 5702428526012 | 2539 | 2539 | PLN | 0% | PT-SV | 04
078G5006 | Przetwornik ciśnienia DST P40I-1611-A1GB08-1 | 5702428526029 | 2539 | 2539 | PLN | 0% | PT-SV | 04
078G5007 | Przetwornik ciśnienia DST P40I-1811-A1GB08-1 | 5702428526036 | 2539 | 2539 | PLN | 0% | PT-SV | 04
078G5008 | Przetwornik ciśnienia DST P40I-2011-A1GB08-1 | 5702428526043 | 2539 | 2539 | PLN | 0% | PT-SV | 04
078G5009 | Przetwornik ciśnienia DST P40I-2211-A1GB08-1 | 5702428526050 | 2539 | 2539 | PLN | 0% | PT-SV | 04
078G5010 | Przetwornik ciśnienia DST P40I-2411-A1GB08-1 | 5702428526074 | 2539 | 2539 | PLN | 0% | PT-SV | 04
078G5011 | Przetwornik ciśnienia DST P40I-3011-A1GB08-1 | 5702428526081 | 2539 | 2539 | PLN | 0% | PT-SV | 04
084G2100 | Przetwornik ciśnienia EMP 2-8411-F6CD24-2 | 5702423005307 | 3114 | 3114 | PLN | 0% | PT-SV | 04
084G2101 | Przetwornik ciśnienia EMP 2-8711-F6CD24-2 | 5702423020959 | 3114 | 3114 | PLN | 0% | PT-SV | 04
084G2102 | Przetwornik ciśnienia EMP 2-9911-F6CD24-2 | 5702423019946 | 3114 | 3114 | PLN | 0% | PT-SV | 04
084G2103 | Przetwornik ciśnienia EMP 2-1011-F6CD24-2 | 5702423018116 | 3114 | 3114 | PLN | 0% | PT-SV | 04
084G2104 | Przetwornik ciśnienia EMP 2-1211-F6CD24-2 | 5702423018710 | 2875 | 2875 | PLN | 0% | PT-SV | 04
084G2105 | Przetwornik ciśnienia EMP 2-1411-F6CD24-2 | 5702423000685 | 2875 | 2875 | PLN | 0% | PT-SV | 04
084G2106 | Przetwornik ciśnienia EMP 2-1611-F6CD24-2 | 5702423006724 | 2875 | 2875 | PLN | 0% | PT-SV | 04
084G2107 | Przetwornik ciśnienia EMP 2-1811-F6CD24-2 | 5702423005598 | 2875 | 2875 | PLN | 0% | PT-SV | 04
084G2108 | Przetwornik ciśnienia EMP 2-1811-F6CD24-2 | 5702423016389 | 3114 | 3114 | PLN | 0% | PT-SV | 04
084G2109 | Przetwornik ciśnienia EMP 2-2011-F6CD24-2 | 5702423020164 | 2875 | 2875 | PLN | 0% | PT-SV | 04
084G2110 | Przetwornik ciśnienia EMP 2-2011-F6CD24-2 | 5702423019120 | 3114 | 3114 | PLN | 0% | PT-SV | 04
084G2111 | Przetwornik ciśnienia EMP 2-2211-F6CD24-2 | 5702423023349 | 2875 | 2875 | PLN | 0% | PT-SV | 04
084G2112 | Przetwornik ciśnienia EMP 2-2411-F6CD24-2 | 5702423001149 | 2875 | 2875 | PLN | 0% | PT-SV | 04
084G2113 | Przetwornik ciśnienia EMP 2-2611-F6CD24-2 | 5702423021031 | 2875 | 2875 | PLN | 0% | PT-SV | 04
084G2114 | Przetwornik ciśnienia EMP 2-2811-F6CD24-2 | 5702423005192 | 2875 | 2875 | PLN | 0% | PT-SV | 04
084G2115 | Przetwornik ciśnienia EMP 2-3011-F6CD24-2 | 5702423018444 | 2875 | 2875 | PLN | 0% | PT-SV | 04
084G2116 | Przetwornik ciśnienia EMP 2-3211-F6CD24-2 | 5702423007561 | 2875 | 2875 | PLN | 0% | PT-SV | 04
084G2117 | Przetwornik ciśnienia EMP 2-3411-F6CD24-2 | 5702423000883 | 3114 | 3114 | PLN | 0% | PT-SV | 04
084G2120 | Przetwornik ciśnienia EMP 2-D611-F6CD24-2 | 5702423010936 | 3114 | 3114 | PLN | 0% | PT-SV | 04
084G2206 | Przetwornik ciśnienia EMP 2-1611-F6CD25-2 | 5702423043316 | 3114 | 3114 | PLN | 0% | PT-SV | 04
084G2207 | Przetwornik ciśnienia EMP 2-1811-F6CD25-2 | 5702423043224 | 3114 | 3114 | PLN | 0% | PT-SV | 04
084G2209 | Przetwornik ciśnienia EMP 2-2011-F6CD25-2 | 5702423043248 | 3114 | 3114 | PLN | 0% | PT-SV | 04
084G2211 | Przetwornik ciśnienia EMP 2-2211-F6CD25-2 | 5702423043125 | 3114 | 3114 | PLN | 0% | PT-SV | 04
084G2213 | Przetwornik ciśnienia EMP 2-2611-F6CD25-2 | 5702423043545 | 3114 | 3114 | PLN | 0% | PT-SV | 04
084N1025 | Czujnik temperatury MBT 400 | 5702428967013 | 208.3 | 208.3 | PLN | 0% | PT-SV | 04
084Z2012 | Czujnik temperatury MBT 3270-02000-028-00300-000 | 5702423286409 | 149.7 | 149.7 | PLN | 0% | PT-SV | 04
084Z2014 | Czujnik temperatury MBT 3270-00001-024-30300-000 | 5702423286423 | 143.2 | 143.2 | PLN | 0% | PT-SV | 04
084Z2018 | Czujnik temperatury MBT 3270-20002-040-30300-000 | 5702423286843 | 214.8 | 214.8 | PLN | 0% | PT-SV | 04
084Z2019 | Czujnik temperatury MBT 3270-20002-040-30C00-000 | 5702423286850 | 227.9 | 227.9 | PLN | 0% | PT-SV | 04
084Z2021 | Czujnik temperatury MBT 3270-20002-040-30001-200 | 5702423286935 | 260.4 | 260.4 | PLN | 0% | PT-SV | 04
084Z2143 | Czujnik temperatury MBT 5310-00-212-000 | 5702428438353 | 565 | 565 | PLN | 0% | PT-SV | 04
084Z2258 | Czujnik temperatury MBT 5310-00-291-000 | 5702428843768 | 565 | 565 | PLN | 0% | PT-SV | 04
084Z2266 | Czujnik temperatury MBT 3252-0011-0050-0200-0000 | 5702428849319 | 416.6 | 416.6 | PLN | 0% | PT-SV | 04
084Z2267 | Czujnik temperatury MBT 3252-0011-0100-0200-0000 | 5702428849418 | 416.6 | 416.6 | PLN | 0% | PT-SV | 04
084Z2268 | Czujnik temperatury MBT 3252-0011-0150-0200-0000 | 5702428849500 | 416.6 | 416.6 | PLN | 0% | PT-SV | 04
084Z2269 | Czujnik temperatury MBT 3252-0011-0200-0200-0000 | 5702428849517 | 416.6 | 416.6 | PLN | 0% | PT-SV | 04
084Z2270 | Czujnik temperatury MBT 3252-0011-0250-0200-0000 | 5702428849524 | 416.6 | 416.6 | PLN | 0% | PT-SV | 04
084Z2271 | Czujnik temperatury MBT 3252-0011-0050-0200-G110 | 5702428849975 | 1194 | 1194 | PLN | 0% | PT-SV | 04
084Z2272 | Czujnik temperatury MBT 3252-0011-0100-0200-G110 | 5702428849463 | 1194 | 1194 | PLN | 0% | PT-SV | 04
084Z2273 | Czujnik temperatury MBT 3252-0011-0150-0200-G110 | 5702428849470 | 1194 | 1194 | PLN | 0% | PT-SV | 04
084Z2274 | Czujnik temperatury MBT 3252-0011-0200-0200-G110 | 5702428849487 | 1194 | 1194 | PLN | 0% | PT-SV | 04
084Z2275 | Czujnik temperatury MBT 3252-0011-0250-0200-G110 | 5702428849494 | 1194 | 1194 | PLN | 0% | PT-SV | 04
084Z2409 | Czujnik temperatury MBT 3250-0100-050-120 | 5702428950800 | 351.5 | 351.5 | PLN | 0% | PT-SV | 04
084Z2410 | Czujnik temperatury MBT 3250-0100-100-120 | 5702428950817 | 351.5 | 351.5 | PLN | 0% | PT-SV | 04
084Z2411 | Czujnik temperatury MBT 3250-0100-150-120 | 5702428950824 | 351.5 | 351.5 | PLN | 0% | PT-SV | 04
084Z2412 | Czujnik temperatury MBT 3250-0100-200-120 | 5702428950831 | 351.5 | 351.5 | PLN | 0% | PT-SV | 04
084Z2435 | Czujnik temperatury MBT 3250-0000-050-120 | 5702428970853 | 351.5 | 351.5 | PLN | 0% | PT-SV | 04
084Z2446 | Czujnik temperatury MBT 3250-0000-050-120 | 5702428977517 | 351.5 | 351.5 | PLN | 0% | PT-SV | 04
084Z2447 | Czujnik temperatury MBT 3250-0000-050-220 | 5702428977616 | 351.5 | 351.5 | PLN | 0% | PT-SV | 04
084Z2450 | Czujnik temperatury MBT 3250-0000-100-120 | 5702428977647 | 351.5 | 351.5 | PLN | 0% | PT-SV | 04
084Z2451 | Czujnik temperatury MBT 3250-0000-100-220 | 5702428977678 | 351.5 | 351.5 | PLN | 0% | PT-SV | 04
084Z2452 | Czujnik temperatury MBT 3250-0000-150-220 | 5702428977685 | 351.5 | 351.5 | PLN | 0% | PT-SV | 04
084Z2453 | Czujnik temperatury MBT 3250-0000-150-120 | 5702428977524 | 351.5 | 351.5 | PLN | 0% | PT-SV | 04
084Z2456 | Czujnik temperatury MBT 3250-0000-200-120 | 5702428977555 | 351.5 | 351.5 | PLN | 0% | PT-SV | 04
084Z2461 | Czujnik temperatury MBT 3250-0000-100-340 | 5702428977869 | 351.5 | 351.5 | PLN | 0% | PT-SV | 04
084Z3092 | Czujnik temperatury MBT 3270-04100-032-10300-000 | 5702423236763 | 135.6 | 135.6 | PLN | 0% | PT-SV | 04
084Z3147 | Czujnik temperatury MBT 5310-00-072-000 | 5702423260690 | 565 | 565 | PLN | 0% | PT-SV | 04
084Z3155 | Czujnik temperatury MBT 9110-000B-J116 | 5702423261345 | 1465 | 1465 | PLN | 0% | PT-SV | 04
084Z3190 | Czujnik temperatury MBT 3270-10002-040-D0300-000 | 5702423263295 | 149.7 | 149.7 | PLN | 0% | PT-SV | 04
084Z4030 | Czujnik temperatury MBT 3560-0000-0050-10-110 | 5702423192601 | 595 | 595 | PLN | 0% | PT-SV | 04
084Z4031 | Czujnik temperatury MBT 3560-0000-0100-10-110 | 5702423196210 | 595 | 595 | PLN | 0% | PT-SV | 04
084Z4032 | Czujnik temperatury MBT 3560-0000-0150-10-110 | 5702423197309 | 595 | 595 | PLN | 0% | PT-SV | 04
084Z4033 | Czujnik temperatury MBT 3560-0000-0200-10-110 | 5702423193332 | 595 | 595 | PLN | 0% | PT-SV | 04
084Z4034 | Czujnik temperatury MBT 3560-0000-0250-10-110 | 5702423197422 | 595 | 595 | PLN | 0% | PT-SV | 04
084Z4035 | Czujnik temperatury MBT 3560-0001-0050-10-120 | 5702423197446 | 624 | 624 | PLN | 0% | PT-SV | 04
084Z4036 | Czujnik temperatury MBT 3560-0001-0100-10-120 | 5702423197316 | 624 | 624 | PLN | 0% | PT-SV | 04
084Z4037 | Czujnik temperatury MBT 3560-0001-0150-10-120 | 5702423197460 | 624 | 624 | PLN | 0% | PT-SV | 04
084Z4038 | Czujnik temperatury MBT 3560-0001-0200-10-120 | 5702423197477 | 624 | 624 | PLN | 0% | PT-SV | 04
084Z4039 | Czujnik temperatury MBT 3560-0001-0250-10-120 | 5702423197484 | 624 | 624 | PLN | 0% | PT-SV | 04
084Z5024 | Czujnik temperatury MBT 5116-B001-150-10-0000 | 5702423139262 | 1812 | 1812 | PLN | 0% | PT-SV | 04
084Z5025 | Czujnik temperatury MBT 5116-B001-200-10-0000 | 5702423139255 | 1986 | 1986 | PLN | 0% | PT-SV | 04
084Z5026 | Czujnik temperatury MBT 5116-B001-300-10-0000 | 5702423139248 | 2843 | 2843 | PLN | 0% | PT-SV | 04
084Z5034 | Czujnik temperatury MBT 5116-B001-250-10-0000 | 5702423139385 | 2148 | 2148 | PLN | 0% | PT-SV | 04
084Z5048 | Czujnik temperatury MBT 5116-B001-120-10-0000 | 5702423140428 | 1725 | 1725 | PLN | 0% | PT-SV | 04
084Z5052 | Czujnik temperatury MBT 5113-B001-100-10-0000 NiCr-Ni | 5702423141050 | 1725 | 1725 | PLN | 0% | PT-SV | 04
084Z5063 | Czujnik temperatury MBT 5410-000-060-000-G405 | 5702423141630 | 1573 | 1573 | PLN | 0% | PT-SV | 04
084Z5064 | Czujnik temperatury MBT 5410-000-060-000-G205 | 5702423141647 | 1573 | 1573 | PLN | 0% | PT-SV | 04
084Z5065 | Czujnik temperatury MBT 5410-000-060-020-0000 | 5702423141777 | 890 | 890 | PLN | 0% | PT-SV | 04
084Z5066 | Czujnik temperatury MBT 5410-000-060-000-G110 | 5702423141609 | 1573 | 1573 | PLN | 0% | PT-SV | 04
084Z5153 | Czujnik temperatury MBT 5252-0111-0100-0200-0000 | 5702423149278 | 1367 | 1367 | PLN | 0% | PT-SV | 04
084Z5159 | Czujnik temperatury MBT 5116-B001-150-00-0000 | 5702423189526 | 1888 | 1888 | PLN | 0% | PT-SV | 04
084Z5160 | Czujnik temperatury MBT 5116-B001-100-10-0000 | 5702423162376 | 1638 | 1638 | PLN | 0% | PT-SV | 04
084Z5211 | Czujnik temperatury MBT 5310-00-060-000 | 5702423155828 | 565 | 565 | PLN | 0% | PT-SV | 04
084Z5248 | Czujnik temperatury MBT 5113-B001-200-10-0000 | 5702423161676 | 2203 | 2203 | PLN | 0% | PT-SV | 04
084Z5257 | Czujnik temperatury MBT 5113-B002-150-10-H160 | 5702423162352 | 3928 | 3928 | PLN | 0% | PT-SV | 04
084Z5275 | Czujnik temperatury MBT 5113-B001-250-10-0000 | 5702423164011 | 2159 | 2159 | PLN | 0% | PT-SV | 04
084Z5276 | Czujnik temperatury MBT 5113-B002-100-10-H160 | 5702423163977 | 3917 | 3917 | PLN | 0% | PT-SV | 04
084Z5277 | Czujnik temperatury MBT 5113-B002-200-10-H160 | 5702423164394 | 3928 | 3928 | PLN | 0% | PT-SV | 04
084Z5278 | Czujnik temperatury MBT 5113-B002-250-10-H160 | 5702423164431 | 4362 | 4362 | PLN | 0% | PT-SV | 04
084Z6030 | Czujnik temperatury MBT 153-0000-0350 | 5702423140954 | 119.4 | 119.4 | PLN | 0% | PT-SV | 04
084Z6031 | Czujnik temperatury MBT 153-0000-0550 | 5702423149230 | 125.9 | 125.9 | PLN | 0% | PT-SV | 04
084Z6032 | Czujnik temperatury MBT 153-0000-0850 | 5702423141821 | 133.5 | 133.5 | PLN | 0% | PT-SV | 04
084Z6033 | Czujnik temperatury MBT 153-0200-0350 | 5702423133963 | 119.4 | 119.4 | PLN | 0% | PT-SV | 04
084Z6034 | Czujnik temperatury MBT 153-0200-0550 | 5702423153367 | 125.9 | 125.9 | PLN | 0% | PT-SV | 04
084Z6035 | Czujnik temperatury MBT 153-0200-0850 | 5702423153374 | 133.5 | 133.5 | PLN | 0% | PT-SV | 04
084Z6036 | Czujnik temperatury MBT 153-2000-0350 | 5702423141425 | 133.5 | 133.5 | PLN | 0% | PT-SV | 04
084Z6037 | Czujnik temperatury MBT 153-2000-0550 | 5702423150229 | 141.1 | 141.1 | PLN | 0% | PT-SV | 04
084Z6038 | Czujnik temperatury MBT 153-2000-0850 | 5702423144563 | 156.2 | 156.2 | PLN | 0% | PT-SV | 04
084Z6039 | Czujnik temperatury MBT 153-2200-0350 | 5702423151431 | 133.5 | 133.5 | PLN | 0% | PT-SV | 04
084Z6040 | Czujnik temperatury MBT 153-2200-0550 | 5702423153381 | 141.1 | 141.1 | PLN | 0% | PT-SV | 04
084Z6041 | Czujnik temperatury MBT 153-2200-0850 | 5702423153398 | 156.2 | 156.2 | PLN | 0% | PT-SV | 04
084Z6042 | Czujnik temperatury MBT 153-2002-0550 | 5702423153428 | 237.6 | 237.6 | PLN | 0% | PT-SV | 04
084Z6050 | Kieszeń dla MBT 153; długość 50mm | 5702423133536 | 237.6 | 237.6 | PLN | 0% | PT-SV | 04
084Z6051 | Kieszeń dla MBT 153; długość 100mm | 5702423132850 | 237.6 | 237.6 | PLN | 0% | PT-SV | 04
084Z6052 | Kieszeń dla MBT 153; długość 150mm | 5702423153350 | 237.6 | 237.6 | PLN | 0% | PT-SV | 04
084Z6053 | Kieszeń dla MBT 153; długość 200mm | 5702423153343 | 237.6 | 237.6 | PLN | 0% | PT-SV | 04
084Z6054 | Kieszeń dla MBT 153; długość 250mm | 5702423153336 | 237.6 | 237.6 | PLN | 0% | PT-SV | 04
084Z6139 | Czujnik temperatury MBT 5252-0011-0250-0200-0000 | 5702423141852 | 847 | 847 | PLN | 0% | PT-SV | 04
084Z6141 | Czujnik temperatury MBT 5252-0011-0250-0300-0000 | 5702423138258 | 1769 | 1769 | PLN | 0% | PT-SV | 04
084Z6142 | Czujnik temperatury MBT 5252-0011-0080-0200-G110 | 5702423136759 | 1693 | 1693 | PLN | 0% | PT-SV | 04
084Z6143 | Czujnik temperatury MBT 5252-0011-0250-0200-G110 | 5702423141876 | 1693 | 1693 | PLN | 0% | PT-SV | 04
084Z6144 | Czujnik temperatury MBT 5252-0011-0080-0300-G110 | 5702423141883 | 1769 | 1769 | PLN | 0% | PT-SV | 04
084Z6150 | Czujnik temperatury MBT 5252-1021-0100-0300-0000 | 5702423143139 | 1215 | 1215 | PLN | 0% | PT-SV | 04
084Z6151 | Czujnik temperatury MBT 5252-1021-0150-0300-0000 | 5702423143146 | 1215 | 1215 | PLN | 0% | PT-SV | 04
084Z6152 | Czujnik temperatury MBT 5252-1021-0200-0300-0000 | 5702423143153 | 1215 | 1215 | PLN | 0% | PT-SV | 04
084Z6153 | Czujnik temperatury MBT 5252-1021-0250-0300-0000 | 5702423142965 | 1215 | 1215 | PLN | 0% | PT-SV | 04
084Z6171 | Czujnik temperatury MBT 5252-0011-0050-0700-G110 | 5702423138111 | 1953 | 1953 | PLN | 0% | PT-SV | 04
084Z6215 | Czujnik temperatury MBT 153-2002-0350 | 5702423153411 | 208.3 | 208.3 | PLN | 0% | PT-SV | 04
084Z6216 | Czujnik temperatury MBT 153-2002-0850 | 5702423153404 | 268 | 268 | PLN | 0% | PT-SV | 04
084Z6275 | Czujnik temperatury MBT 5252-1021-0200-0200-0000 | 5702423143207 | 1215 | 1215 | PLN | 0% | PT-SV | 04
084Z6276 | Czujnik temperatury MBT 5252-1021-0050-0200-G140 | 5702423143467 | 2062 | 2062 | PLN | 0% | PT-SV | 04
084Z7078 | Czujnik temperatury MBT 5310-00-100-000 | 5702423185184 | 565 | 565 | PLN | 0% | PT-SV | 04
084Z7095 | Czujnik temperatury MBT 3270-04101-024-30300-000 | 5702423185689 | 205.1 | 205.1 | PLN | 0% | PT-SV | 04
084Z7119 | Czujnik temperatury MBT 3270-12001-035-50001-200 | 5702423186679 | 275.6 | 275.6 | PLN | 0% | PT-SV | 04
084Z7237 | Czujnik temperatury MBT 3270-00002-012-A0007-013 | 5702423199440 | 374.3 | 374.3 | PLN | 0% | PT-SV | 04
084Z7258 | Dodatkowa kieszeń dla MBT 3560, długość 50mm | 5702423201389 | 223.5 | 223.5 | PLN | 0% | PT-SV | 04
084Z7259 | Dodatkowa kieszeń dla MBT 3560, długość 100mm | 5702423201396 | 223.5 | 223.5 | PLN | 0% | PT-SV | 04
084Z7260 | Dodatkowa kieszeń dla MBT 3560, długość 150mm | 5702423201402 | 223.5 | 223.5 | PLN | 0% | PT-SV | 04
084Z7261 | Dodatkowa kieszeń dla MBT 3560, długość 200mm | 5702423201419 | 223.5 | 223.5 | PLN | 0% | PT-SV | 04
084Z7262 | Dodatkowa kieszeń dla MBT 3560, długość 250mm | 5702423201723 | 223.5 | 223.5 | PLN | 0% | PT-SV | 04
084Z7280 | Czujnik temperatury MBT 5310-00-048-000 | 5702423202867 | 565 | 565 | PLN | 0% | PT-SV | 04
084Z8006 | Czujnik temperatury MBT 5250-0000-100-240 | 5702423078929 | 541 | 541 | PLN | 0% | PT-SV | 04
084Z8007 | Czujnik temperatury MBT 5250-0000-080-220 | 5702423079346 | 577 | 577 | PLN | 0% | PT-SV | 04
084Z8008 | Czujnik temperatury MBT 5250-0000-150-220 | 5702423079209 | 609 | 609 | PLN | 0% | PT-SV | 04
084Z8010 | Czujnik temperatury MBT 5250-0000-150-120 | 5702423079155 | 541 | 541 | PLN | 0% | PT-SV | 04
084Z8011 | Czujnik temperatury MBT 5250-0000-050-120 | 5702423079261 | 541 | 541 | PLN | 0% | PT-SV | 04
084Z8012 | Czujnik temperatury MBT 5250-0000-100-120 | 5702423078349 | 541 | 541 | PLN | 0% | PT-SV | 04
084Z8013 | Czujnik temperatury MBT 5250-0000-100-340 | 5702423079353 | 590 | 590 | PLN | 0% | PT-SV | 04
084Z8014 | Czujnik temperatury MBT 5250-0000-150-340 | 5702423079384 | 590 | 590 | PLN | 0% | PT-SV | 04
084Z8019 | Czujnik temperatury MBT 5250-0000-080-230 | 5702423079360 | 541 | 541 | PLN | 0% | PT-SV | 04
084Z8021 | Czujnik temperatury MBT 5260-0000-100-120 | 5702423079179 | 563 | 563 | PLN | 0% | PT-SV | 04
084Z8022 | Czujnik temperatury MBT 5250-0000-200-120 | 5702422154532 | 541 | 541 | PLN | 0% | PT-SV | 04
084Z8033 | Czujnik temperatury MBT 5260-0000-050-120 | 5702423082520 | 563 | 563 | PLN | 0% | PT-SV | 04
084Z8036 | Czujnik temperatury MBT 5250-0000-050-220 | 5702423084388 | 529 | 529 | PLN | 0% | PT-SV | 04
084Z8037 | Czujnik temperatury MBT 5250-0000-050-240 | 5702423133888 | 541 | 541 | PLN | 0% | PT-SV | 04
084Z8039 | Czujnik temperatury MBT 5250-0000-100-220 | 5702423084685 | 577 | 577 | PLN | 0% | PT-SV | 04
084Z8041 | Czujnik temperatury MBT 5250-0000-150-240 | 5702423099122 | 541 | 541 | PLN | 0% | PT-SV | 04
084Z8043 | Czujnik temperatury MBT 5250-0000-200-220 | 5702423084524 | 529 | 529 | PLN | 0% | PT-SV | 04
084Z8044 | Czujnik temperatury MBT 5250-0000-200-240 | 5702423099146 | 541 | 541 | PLN | 0% | PT-SV | 04
084Z8058 | Czujnik temperatury MBT 5250-0000-050-340 | 5702423085347 | 590 | 590 | PLN | 0% | PT-SV | 04
084Z8066 | Czujnik temperatury MBT 5250-0000-050-230 | 5702423088430 | 541 | 541 | PLN | 0% | PT-SV | 04
084Z8069 | Czujnik temperatury MBT 5250-0000-250-230 | 5702423088492 | 634 | 634 | PLN | 0% | PT-SV | 04
084Z8075 | Czujnik temperatury MBT 5250-0000-250-240 | 5702423088867 | 634 | 634 | PLN | 0% | PT-SV | 04
084Z8083 | Czujnik temperatury MBT 5250-0100-050-220 | 5702423091447 | 577 | 577 | PLN | 0% | PT-SV | 04
084Z8115 | Czujnik temperatury MBT 9110-000B-D405 | 5702423098675 | 1465 | 1465 | PLN | 0% | PT-SV | 04
084Z8117 | Czujnik temperatury MBT 9110-000B-D110 | 5702423098699 | 1465 | 1465 | PLN | 0% | PT-SV | 04
084Z8118 | Czujnik temperatury MBT 9110-000B-D215 | 5702423098705 | 1465 | 1465 | PLN | 0% | PT-SV | 04
084Z8129 | Czujnik temperatury MBT 9110-005A-E160 | 5702423098828 | 2137 | 2137 | PLN | 0% | PT-SV | 04
084Z8130 | Czujnik temperatury MBT 9110-005A-E180 | 5702423098835 | 2137 | 2137 | PLN | 0% | PT-SV | 04
084Z8132 | Czujnik temperatury MBT 5260-0000-100-220 | 5702423096886 | 575 | 575 | PLN | 0% | PT-SV | 04
084Z8146 | Czujnik temperatury MBT 5250-0000-060-340 | 5702423099658 | 621 | 621 | PLN | 0% | PT-SV | 04
084Z8150 | Czujnik temperatury MBT 5116-S001-100-10-0000 | 5702423100651 | 1638 | 1638 | PLN | 0% | PT-SV | 04
084Z8152 | Czujnik temperatury MBT 5116-S001-150-10-0000 | 5702423100675 | 1920 | 1920 | PLN | 0% | PT-SV | 04
084Z8154 | Czujnik temperatury MBT 5116-S001-200-10-0000 | 5702423100699 | 2083 | 2083 | PLN | 0% | PT-SV | 04
084Z8155 | Czujnik temperatury MBT 5116-S001-250-10-0000 | 5702423100705 | 2528 | 2528 | PLN | 0% | PT-SV | 04
084Z8156 | Czujnik temperatury MBT 5116-S001-300-10-0000 | 5702423100712 | 2658 | 2658 | PLN | 0% | PT-SV | 04
084Z8157 | Czujnik temperatury MBT 5116-S001-080-00-0000 | 5702423100729 | 1465 | 1465 | PLN | 0% | PT-SV | 04
084Z8210 | Czujnik temperatury MBT 5252-0011-0050-0200-0000 | 5702423114177 | 847 | 847 | PLN | 0% | PT-SV | 04
084Z8211 | Czujnik temperatury MBT 5252-0011-0100-0200-0000 | 5702423114184 | 847 | 847 | PLN | 0% | PT-SV | 04
084Z8212 | Czujnik temperatury MBT 5252-0011-0150-0200-0000 | 5702423114191 | 847 | 847 | PLN | 0% | PT-SV | 04
084Z8213 | Czujnik temperatury MBT 5252-0011-0200-0200-0000 | 5702423114207 | 847 | 847 | PLN | 0% | PT-SV | 04
084Z8214 | Czujnik temperatury MBT 5252-0011-0050-0200-G110 | 5702423114214 | 1693 | 1693 | PLN | 0% | PT-SV | 04
084Z8215 | Czujnik temperatury MBT 5252-0011-0100-0200-G110 | 5702423114221 | 1693 | 1693 | PLN | 0% | PT-SV | 04
084Z8216 | Czujnik temperatury MBT 5252-0011-0150-0200-G110 | 5702423114238 | 1693 | 1693 | PLN | 0% | PT-SV | 04
084Z8217 | Czujnik temperatury MBT 5252-0011-0200-0200-G110 | 5702423114245 | 1693 | 1693 | PLN | 0% | PT-SV | 04
084Z8218 | Czujnik temperatury MBT 5250-0000-200-340 | 5702423110346 | 743 | 743 | PLN | 0% | PT-SV | 04
084Z8229 | Czujnik temperatury MBT 5260-0000-050-220 | 5702423128013 | 575 | 575 | PLN | 0% | PT-SV | 04
084Z8230 | Czujnik temperatury MBT 5252-0011-0050-0300-0000 | 5702423114252 | 847 | 847 | PLN | 0% | PT-SV | 04
084Z8231 | Czujnik temperatury MBT 5252-0011-0100-0300-0000 | 5702423114269 | 847 | 847 | PLN | 0% | PT-SV | 04
084Z8232 | Czujnik temperatury MBT 5252-0011-0150-0300-0000 | 5702423114276 | 847 | 847 | PLN | 0% | PT-SV | 04
084Z8233 | Czujnik temperatury MBT 5252-0011-0200-0300-0000 | 5702423114283 | 847 | 847 | PLN | 0% | PT-SV | 04
084Z8235 | Czujnik temperatury MBT 5252-0011-0100-0300-G110 | 5702423114306 | 1693 | 1693 | PLN | 0% | PT-SV | 04
084Z8236 | Czujnik temperatury MBT 5252-0011-0150-0300-G110 | 5702423114313 | 1693 | 1693 | PLN | 0% | PT-SV | 04
084Z8254 | Czujnik temperatury MBT 5116-B002-200-10-0000 | 5702423118717 | 2105 | 2105 | PLN | 0% | PT-SV | 04
084Z8255 | Czujnik temperatury MBT 5116-B002-250-10-0000 | 5702423118724 | 2268 | 2268 | PLN | 0% | PT-SV | 04
132U1000 | Zawór elektromagnetyczny EV221BW 10BE G 38E NC000 | 5702428544276 | 353.9 | 353.9 | PLN | 0% | PT-SV | 01
132U1001 | Zawór elektromagnetyczny EV221B 10BE G 38E NO000 | 5702428544269 | 541 | 541 | PLN | 0% | PT-SV | 01
132U1002 | Zawór elektromagnetyczny EV221BW 10BE G 12E NC000 | 5715162135822 | 353.9 | 353.9 | PLN | 0% | PT-SV | 01
132U1003 | Zawór elektromagnetyczny EV221B 10BE G 12E NO000 | 5715162162620 | 631 | 631 | PLN | 0% | PT-SV | 01
132U1300 | Zawór elektromagnetyczny EV221BW 14BE G 12E NC000 | 5702428544252 | 442.1 | 442.1 | PLN | 0% | PT-SV | 01
132U1301 | Zawór elektromagnetyczny EV221B 14BE G 12E NO000 | 5715162136010 | 757 | 757 | PLN | 0% | PT-SV | 01
132U1500 | Zawór elektromagnetyczny EV220BW 15BE G 12E NC000 | 5702428508575 | 561 | 561 | PLN | 0% | PT-SV | 01
132U1501 | Zawór elektromagnetyczny EV220BW 15BE G 12E NO000 | 5702428508728 | 822 | 822 | PLN | 0% | PT-SV | 01
132U2000 | Zawór elektromagnetyczny EV220BW 20BE G 34E NC000 | 5702428508735 | 984 | 984 | PLN | 0% | PT-SV | 01
132U2001 | Zawór elektromagnetyczny EV220BW 20BE G 34E NO000 | 5702428508742 | 1260 | 1260 | PLN | 0% | PT-SV | 01
132U2002 | Zawór elektromagnetyczny EV221BW 20BE G34E NC000 | 5702428544245 | 797 | 797 | PLN | 0% | PT-SV | 01
132U2003 | Zawór elektromagnetyczny EV221BW 20BE G34E NO000 | 5702428544238 | 902 | 902 | PLN | 0% | PT-SV | 01
132U2200 | Zawór elektromagnetyczny EV221BW 22BE G 1E NC000 | 5702428544207 | 957 | 957 | PLN | 0% | PT-SV | 01
132U2201 | Zawór elektromagnetyczny EV221BW 22BE G1E NO000 | 5715162136089 | 1082 | 1082 | PLN | 0% | PT-SV | 01
132U2400 | Zawór elektromagnetyczny EV228BW 15BE G 12E UN000 | 5702428527743 | 760 | 760 | PLN | 0% | PT-SV | 01
132U2401 | Zawór elektromagnetyczny EV228BW 15SS G 12E UN000 | 5702428527750 | 2405 | 2405 | PLN | 0% | PT-SV | 01
132U2402 | Zawór elektromagnetyczny EV228BW 20BE G 34E UN000 | 5702428526784 | 1187 | 1187 | PLN | 0% | PT-SV | 01
132U2403 | Zawór elektromagnetyczny EV228BW 20SS G 34E UN000 | 5702428508759 | 3140 | 3140 | PLN | 0% | PT-SV | 01
132U2404 | Zawór elektromagnetyczny EV228BW 25BE G 1E UN000 | 5702428527767 | 1638 | 1638 | PLN | 0% | PT-SV | 01
132U2405 | Zawór elektromagnetyczny EV228BW 25SS G 1E UN000 | 5702428527828 | 3518 | 3518 | PLN | 0% | PT-SV | 01
132U2407 | Zawór elektromagnetyczny EV228BW 32SS G 114E UN000 | 5702428527781 | 4295 | 4295 | PLN | 0% | PT-SV | 01
132U2409 | Zawór elektromagnetyczny EV228BW 40SS G 112E UN000 | 5702428527798 | 5051 | 5051 | PLN | 0% | PT-SV | 01
132U2411 | Zawór elektromagnetyczny EV228BW 50SS G 2E UN000 | 5702428508766 | 6216 | 6216 | PLN | 0% | PT-SV | 01
132U2450 | Zawór elektromagnetyczny EV250BW 10BE G 38E NC000 | 5702428544177 | 431.6 | 431.6 | PLN | 0% | PT-SV | 01
132U2451 | Zawór elektromagnetyczny EV250BW 10BE G 38E NO000 | 5702428544160 | 604 | 604 | PLN | 0% | PT-SV | 01
132U2452 | Zawór elektromagnetyczny EV250BW 12BE G 12E NC000 | 5702428544153 | 547 | 547 | PLN | 0% | PT-SV | 01
132U2453 | Zawór elektromagnetyczny EV250BW 12BE G 12E NO000 | 5702428544146 | 768 | 768 | PLN | 0% | PT-SV | 01
132U2454 | Zawór elektromagnetyczny EV250BW 18BE G 34E NC000 | 5702428544139 | 851 | 851 | PLN | 0% | PT-SV | 01
132U2455 | Zawór elektromagnetyczny EV250BW 18BE G 34E NO000 | 5702428544122 | 1187 | 1187 | PLN | 0% | PT-SV | 01
132U2456 | Zawór elektromagnetyczny EV250BW 22BE G 1E NC000 | 5702428544115 | 977 | 977 | PLN | 0% | PT-SV | 01
132U2457 | Zawór elektromagnetyczny EV250BW 22BE G 1E NO000 | 5702428544108 | 1365 | 1365 | PLN | 0% | PT-SV | 01
132U2500 | Zawór elektromagnetyczny EV220BW 25BE G 1E NC000 | 5702428508773 | 1323 | 1323 | PLN | 0% | PT-SV | 01
132U2501 | Zawór elektromagnetyczny EV220BW 25BE G 1E NO000 | 5702428508780 | 1733 | 1733 | PLN | 0% | PT-SV | 01
132U3200 | Zawór elektromagnetyczny EV220BW 32BE G 114E NC000 | 5715162488638 | 1797.6 |  | PLN |  | PT-SV | 01
132U4000 | Zawór elektromagnetyczny EV220BW 40BE G 112E NC000 | 5715162488652 | 2304.75 |  | PLN |  | PT-SV | 01
132U5000 | Zawór elektromagnetyczny EV220BW 50BE G 2E NC000 | 5715162488577 | 2822.4 |  | PLN |  | PT-SV | 01
132U3201 | Zawór elektromagnetyczny EV220BW 32BE G 114E NO000 | 5715162489857 | 2315.25 |  | PLN |  | PT-SV | 01
132U4001 | Zawór elektromagnetyczny EV220BW 40BE G 112E NO000 | 5715162493618 | 2789.85 |  | PLN |  | PT-SV | 01
132U5001 | Zawór elektromagnetyczny EV220BW 50BE G 2E NO000 | 5715162489864 | 3385.2 |  | PLN |  | PT-SV | 01
132U2406 | Zawór elektromagnetyczny EV228BW 32BE G 114E UN000 | 5715162489871 | 2194 |  | PLN |  | PT-SV | 01
132U2408 | Zawór elektromagnetyczny EV228BW 40BE G 112E UN000 | 5715162493632 | 2646 |  | PLN |  | PT-SV | 01
132U2410 | Zawór elektromagnetyczny EV228BW 50BE G 2E UN000 | 5715162493625 | 3212 |  | PLN |  | PT-SV | 01
132U8016 | Zestaw części zamiennych EV220BW 15 NC/NO, EV228BW | 5714279864175 | 168 |  | PLN |  | PT-SV | 01
132U8021 | Zestaw części zamiennych EV220BW 20 NC/NO, EV228BW | 5714279863666 | 295 |  | PLN |  | PT-SV | 01
132U8026 | Zestaw części zamiennych EV220BW 25 NC/NO, EV228BW | 5714279863994 | 397 |  | PLN |  | PT-SV | 01
132U8033 | Zestaw części zamiennych EV220BW 32 NC/NO, EV228BW | 5714279862645 | 449 |  | PLN |  | PT-SV | 01
132U8041 | Zestaw części zamiennych EV220BW 40 NC/NO, EV228BW | 5714279860658 | 576 |  | PLN |  | PT-SV | 01
132U8051 | Zestaw części zamiennych EV220BW 50 NC/NO, EV228BW | 5714279861570 | 706 |  | PLN |  | PT-SV | 01
132U8080 | Zestaw części zamiennych - EV220B/EV220BW 15-50 EPDM | 5714279863475 | 296.1 | 296.1 | PLN | 0% | PT-SV | 01
132U8081 | Zestaw części zamiennych - EV220B/EV220BW 15-50 EPDM | 5714279864274 | 371.7 | 371.7 | PLN | 0% | PT-SV | 01
132U8082 | Zestaw części zamiennych - EV220B/EV220BW 15-50 EPDM | 5714279864304 | 348.6 | 348.6 | PLN | 0% | PT-SV | 01
- | Specjalna fabryczna nastawa presostatu, termostatu (cena nastawy do 4szt. jednego numeru katalogowego z jedną nastawą) | - | 36.1 | 36.1 | EUR | 0% | Nie podlega rabatowaniu | 04
- | Specjalna fabryczna nastawa presostatu, termostatu (cena nastawy jednego regulatora (przy zamówieniu 5-9szt. jednego numeru katalogowego z jedną nastawą)) | - | 9 | 9 | EUR | 0% | Nie podlega rabatowaniu | 04
- | Specjalna fabryczna nastawa presostatu, termostatu (cena nastawy dla 10szt i więcej jednego numeru katalogowego z jedną nastawą) | - | 90.3 | 90.3 | EUR | 0% | Nie podlega rabatowaniu | 04
*) Wszystkie ceny podawane są w złotych za wyjątkiem niektórych akcesoriów, których ceny podawane są w EURO.
Ceny podane są na bazie DAP miejsce dostawy w Polsce
Ceny nie uwzględniają podatku VAT
Zastrzegamy sobie prawo do dokonania zmiany cen bez specjalnego uprzedzenia
Ogólne warunki sprzedaży są podane w oddzielnych dokumentach
Wszystkie poprzednie cenniki Danfoss Poland Sp. z o.o. zawierające ceny na urządzenia zawarte w niniejszym dokumencie zostają niniejszym unieważnione.
Na specjalne życzenie podajemy ceny urządzeń nie wymienionych w niniejszym cenniku
Data przygotowania: | 2022-10-26