## WATTS_do uzupełniania (hidden)
Ref. | WII CODE | OPIS WIIT | OPIS PL | Cena kat 03_2023 | CN | Origin | EAN=BAR | Waga netto [kg] | Waga brutto [kg] | Podstawowa jednostka opakowania [szt] | Długość [mm] | Szerokość [mm] | c | Zdjęcie | Dokument dopuszczający 1) | Dokument dopuszczający 2) | Etykietka
Watts | 036 | AIR VENT VALVE LS8 1/4 | Odpowietrznik grzejnikowy 1/4" z wbudowanym zaworem zwrotnym i króćcem odpowietrzającym | 4.18 | 84818039 | IT | 4051394042622 | 0.018 | 0.02 | 1 | 27 | 15 | 18 | LS-AirVent.jpg
Watts | 037 | AIR VENT VALVE LS6 1/8 | Odpowietrznik grzejnikowy 1/8"z wbudowanym zaworem zwrotnym i króćcem odpowietrzającym | 3.83 | 84818039 | IT | 4051394042561 | 0.015 | 0.015 | 1 | 27 | 15 | 18 | LS-AirVent.jpg
Watts | 038 | AIR VENT VALVE LS10 3/8" | Odpowietrznik grzejnikowy 3/8"z wbudowanym zaworem zwrotnym i króćcem odpowietrzającym | 6.54 | 84818039 | IT | 4051394042684 | 0.03 | 0.034 | 1 | 29 | 15 | 18 | LS-AirVent.jpg
Watts | 043 | DRAIN VALVE ELV15 | Odpowietrznik grzejnikowy 1/2" z króćcem spustowym | 11.7 | 84818099 | IT | 4051394043018 | 0.0285 | 0.029 | 1 | 33 | 15 | 24 | ELV_10001521_10001522.png
Watts | 078 | ELV 10 Entleerventil KST. | Odpowietrznik grzejnikowy 3/8" z króćcem spustowym | 11.39 | 84818039 | IT | 4051394042943 | 0.028 | 0.029 | 1 | 33 | 15 | 21 | ELV_10001521_10001522.png
Watts | 148 | TESTA TERMOSTATICA SP3 | Głowica termostyczna M 30 x 1,5 , biała, regulacja 0-28C, TELL, Klasa A | 53.64 | 90261089 | IT | 8016466110476 | 0.137 | 0.137 | 1 |  |  |  | 148.png
Watts | 7554 | AIR VENT KEY SS/RDT | Klucz z tworzywa odpowietrzanie grzejników | 2.09 | 39269097 | SI | 4051394097486 | 0.0015 | 0.0015 | 1 | 30 | 69 | 17 | SS_RDT.jpg
USA | 0009638 | LFN55BM1 1" WATER PRESSURE RED. VAL | Reduktor ciśnienia wody 1”, obustronnie gz, nastawa 25-75psi | 763.2 | 84811019 | US | 0098268334265 |  |  | 1 |  |  |  | N55B_50-100.tif.jpg
Watts | 21011 | VALV.INTERCETTAZIONE A SFERA 1 X 1 | Pełnoprzelotowy zawór kulowy, gwint wewnętrzny /śrubunek – nakrętka złączna | 138.91 | 84818081 | IT | 8054187443022 | 0.453 | 0.63 | 1 | 80 | 40 | 115 | KHA_25_0557025.jpg |  | #REF!
Watts | 21311 | VALVOLA 2VIE 1" PN16 | Zawór 2-drogowy PN 16, kvs=4,5przyłącze stożkowe | 144.23 | 84818059 | IT | 8016466049493 | 0.4905 | 0.78 | 1 | 45 | 115 | 85 | 2131.jpg |  | #REF! | 21311.jpg
Watts | 29012 | DRAIN COCK FOR BOILERS 1/2" | Zawór spustowy. Wykonany z mosiądzu. Przyłącze węża 1/2” | 37.8 | 84818099 | IT | 8016466027002 | 0.32 | 0.32 | 1 | 75 | 65 | 85 | KFE_15_0553015.jpg |  | #REF!
Watts | 29034 | DRAIN VALVE 3/4 | Zawór spustowy. Wykonany z mosiądzu. Przyłącze węża 1/2” | 61.13 | 84819000 | IT | 8016466027019 | 0.41 |  | 1 | 160 | 150 | 45 | KFE_15_0553015.jpg |  | #REF!
Watts | 29038 | DRAIN VALVE 3/8 | Zawór spustowy. Wykonany z mosiądzu. Przyłącze węża 1/2” | 34.52 | 84819000 | IT | 8016466027026 | 0.139 | 0.206 | 1 | 95 | 90 | 135 | KFE_15_0553015.jpg |  | #REF!
Watts | 31311 | VALVOLA 3VIE 1" PN16 | Zawór 3-drogowy PN 16, przyłącze stożkowe | 157.92 | 84818059 | IT | 8016466048373 | 0.51 | 0.5255 | 1 | 45 | 110 | 85 | Zonenventil_3131.jpg |  | #REF!
Watts | 038016 | RVP-C16X2 | Złączka zaciskowa do rur tworzywowych PEX i wielowarstwowych Eurokonus | 13.75 | 74122000 | CN | 4051394028824 | 0.0525 | 0.065 | 1 | 25 | 30 | 30 | RVP_C_10000986.jpg |  | #REF!
Watts | 038017 | RVP-C17X2 | Złączka zaciskowa do rur tworzywowych PEX i wielowarstwowych Eurokonus | 13.75 | 74122000 | CN | 4051394028886 | 0.053 | 0.053 | 1 | 12 | 29 | 26 | RVP_C_10000986.jpg |  | #REF!
Watts | 038020 | RVP-C20X2 | Złączka zaciskowa do rur tworzywowych PEX i wielowarstwowych Eurokonus | 13.75 | 74122000 | CN | 4051394028961 | 0.062 | 0.062 | 1 | 12 | 29 | 26 | RVP_C_10000986.jpg |  | #REF!
Watts | 040015 | RVC-C15 | Złączka zaciskowa do rur miedzianych i cienkościennych rur stalowych | 13.1 | 74122000 | CN | 4051394029388 | 0.0456 | 0.046 | 1 | 12 | 29 | 26 | RVC_C.jpg |  | #REF!
Watts | 52550 | SAFETY GROUP 3/4" MF DIRITTO | Kompaktowa grupa bezpieczeństwa do zasobników wody użytkowej | 157.22 | 84814090 | FR | 3390430031185 | 0.313 | 0.3159 | 1 | 290 | 390 | 235 | fiabilis-sfr-34-7bar_10004611_2252550_web.jpg | PZH_PZH_SVW_SVH_SVM_SVE-SOL_STS_STS.R_STS.S_684_SFR_MSL_MSV_VST_2021_11.pdf | #REF!
Watts | 52551 | SFR SAFETY GROUP 1/2" | Kompaktowa grupa bezpieczeństwa do zasobników wody użytkowej | 157.22 | 84814090 | FR | 3660770323203 | 0.327 |  | 1 | 40 | 40 | 40 | fiabilis-sfr-34-7bar_10004611_2252550_web.jpg | PZH_PZH_SVW_SVH_SVM_SVE-SOL_STS_STS.R_STS.S_684_SFR_MSL_MSV_VST_2021_11.pdf | #REF!
Watts | 52570 | SAFETY GROUP 3/4" MF INOX DIRITTO | Kompaktowa grupa bezpieczeństwa do zasobników wody użytkowej | 157.22 | 84814090 | FR | 3390430031208 | 0.324 | 0.33 | 1 | 60 | 108 | 123 | sfr34-inox_2252570_new.jpg |  | KDWU WATTS_23_SFR.pdf
Watts | 52571 | SAFETY GROUP 3/4" MF ANGOLO | Kompaktowa grupa bezpieczeństwa do zasobników wody użytkowej | 157.22 | 84814090 | FR | 3390430031192 | 0.326 | 0.3305 | 1 | 60 | 120 | 105 | gs_sfr.jpg | PZH_PZH_SVW_SVH_SVM_SVE-SOL_STS_STS.R_STS.S_684_SFR_MSL_MSV_VST_2021_11.pdf | #REF!
Watts | 54310 | SAFETY GROUP 1/2" MF DIRITTO | Kompaktowa grupa bezpieczeństwa do zasobników wody użytkowej | 171.67 | 84814090 | FR | 3390430040750 | 0.339 | 0.7 | 1 | 55 | 110 | 140 | 54310m2_na53_web.jpg | PZH_PZH_SVW_SVH_SVM_SVE-SOL_STS_STS.R_STS.S_684_SFR_MSL_MSV_VST_2021_11.pdf | #REF!
USA | 0061865 | 1/2" S8C-F HOSE CON. VACUM BRAKER | Przerywacz próźni | 144.23 | 84813099 | US | 0098268004106 | 0.113 |  | 1 |  |  |  | S8C-F_0061865.jpg
USA | 0061888 | 9D DN20 BACKFLOW PREVENTER 9DM2 3/4" | Zawór antyskażeniowy | 549.27 | 84819000 | US | 0098268004281 | 0.79 |  | 1 |  |  |  | 9DM2+3-4_0061888.jpg
USA | 0061935 | 9D DN15 BACKFLOW PREVENTER 9D-M3 1/2" | Zawór antyskażeniowy | 549.92 | 84818099 | US | 0098268221794 | 0.68 |  | 1 |  |  |  | 9DM3_50_0061935.jpg
USA | 0066090 | PT-SOL DN 3/4" PRESSURE 8,6 BAR TEMPERATURE 210°F 99°C MODEL 100XL | SOLAR VALVE | 199.12 | 84814090 | US | 0098268000023 | 0.227 |  | 1 |  |  |  | 100XL_angle.psd.jpg
USA | 00067101 | FS-204-W-1" INTERRUTTORE DI FLUSSO | Przekaźnik przepływ FS-204-W | 1083.12 | 90268080 | US | 0098268968149 | 18 |  | 1 |  |  |  | FS-204-W_00067101.psd.jpg
Watts | 67341 | REVOLVING HEAD DK/KTC100 | DK/KTC100 pokrętło nastawne 0-90 | 6.27 | 90329000 | IT |  | 0.5 |  | 1
Watts | 67606 | KTC100 | KTC100 z kapilarą 1500 mm 0-90 bez tule | 123.56 | 90321080 | IT | 4016203676061 | 0.17 | 0.17 | 1
Watts | 68403 | VALV. SICUR. COMBINATA E PRESSIONE 1/2" MF 7 BAR | Zawór nadmiarowy ciśnieniowo-temperaturowy ciśnienie 7bar, temp. otwarcia 92˚C, PN10 | 217.01 | 84814090 | FR | 3390430040026 | 0.19 | 0.241 | 1 | 185 | 60 | 45 | PT-684.psd |  | #REF!
Watts | 68404 | VALV. SICUR. COMBINATA E PRESSIONE 1/2" MF 10 BAR | Zawór nadmiarowy ciśnieniowo-temperaturowy ciśnienie 7bar, temp. otwarcia 92˚C, PN11 | 217.01 | 84814090 | FR | 3390430040033 | 0.19 | 0.242 | 1 | 185 | 63 | 45 | PT-684.psd |  | #REF!
USA | 68450 | T&P VALVE 3/4MF 3 BAR | Zawór nadmiarowy ciśnieniowo-temperaturowy ciśnienie 7bar, temp. otwarcia 92˚C, PN12 | 240.31 | 84814090 | FR | 3390430040040 | 0.19 | 0.213 | 1 | 45 | 45 | 185 | PT-684.psd |  | #REF!
Watts | 68452 | VALV. SICUR. COMBINATA E PRESSIONE 3/4" MF 6 BAR | Zawór nadmiarowy ciśnieniowo-temperaturowy ciśnienie 7bar, temp. otwarcia 92˚C, PN13 | 240.31 | 84814090 | FR | 3390430040064 | 0.19 | 0.217 | 1 | 185 | 62 | 45 | PT-684.psd |  | #REF!
Watts | 68453 | VALV. SICUR. COMBINATA E PRESSIONE 3/4" MF 7 BAR | Zawór nadmiarowy ciśnieniowo-temperaturowy ciśnienie 7bar, temp. otwarcia 92˚C, PN14 | 240.31 | 84814090 | FR | 3390430040071 | 0.22 | 0.22 | 1 | 185 | 60 | 45 | PT-684.psd |  | #REF!
Watts | 68455 | VALV. SICUR. COMBINATA E PRESSIONE 3/4" MF 10 BAR | Zawór nadmiarowy ciśnieniowo-temperaturowy ciśnienie 7bar, temp. otwarcia 92˚C, PN15 | 240.31 | 84814090 | FR | 3390430040088 | 0.19 | 0.217 | 1 | 45 | 62 | 186 | PT-684.psd |  | #REF!
Watts | 82210 | REDUFIX RIDUT.PRES.3/4"MF DADO GIR. | Reduktor ciśnienia do elektrycznych podgrzewaczy wody 1,5 -5 bar | 163.18 | 84811099 | FR | 3390430003137 | 0.269 | 0.36 | 1 | 90 | 45 | 70 | 2282210_new_web.jpg
Watts | 82500 | RIDUTTORE DI PRESSIONE 3/4"X3/4"GIR | Reduktor ciśnienia, Regulacja ciśnienia na wyjściu: od 1,5 do 4 bar (nastawa fabryczna 3 bar ± 0,5 bar). | 157.92 | 84811099 | FR | 3390430040491 | 0.15 | 0.189 | 1 | 68 | 40 | 70 | 82500_web.jpg
Watts | 82501 | RIDUTTORE DI PRESSIONE M3/4"XF1/2" | Reduktor ciśnienia, Regulacja ciśnienia na wyjściu: od 1,5 do 4 bar (nastawa fabryczna 3 bar ± 0,5 bar). | 274.78 | 84811099 | FR | 3390430040507 | 0.145 | 0.146 | 1 | 65 | 70 | 40 | 82501_redubar_new_laiton_web.jpg
Watts | 82900 | REDUBLOC3.1 RIDUTT.PRESS.3/4"M1/2"F | Reduktor ciśnienia, Regulacja ciśnienia na wyjściu: od 1,5 do 4 bar (nastawa fabryczna 3 bar ± 0,5 bar). W zestawie zawór zwrony i odcinajacy | 559.17 | 84159000 | FR | 3390430038863 | 0.63 |  | 1 | 60 | 125 | 100 | 82900_redubloc_web.jpg
Watts | 97133 | MMV COMPACT G1/2 UNION BR | Zawór mieszający cwu | 411.96 | 84818051 | FR | 3390430036227 | 0.74 | 0.74 | 1 | 85 | 115 | 90 | MMV_C.jpg | PZH_eUltamix_MMV-S_MMV-C_MINIMIXing_RLT M2_T70_2021.pdf | #REF!
Watts | 97134 | MMV THERMOST MIXING VALVE MALE CONN | Zawór mieszający cwu | 446.23 | 84818051 | FR | 8019001139680 | 0.705 | 0.745 | 1 | 90 | 115 | 80 | MMV.psd | PZH_eUltamix_MMV-S_MMV-C_MINIMIXing_RLT M2_T70_2021.pdf | #REF!
Watts | 97137 | THERMOSTATIC MIXING VALVE | Zawór mieszający cwu | 384.05 | 84819000 | FR | 3390430036289 | 0.38 | 0.431 | 1 | 85 | 115 | 90 | MMV.psd | PZH_eUltamix_MMV-S_MMV-C_MINIMIXing_RLT M2_T70_2021.pdf | #REF!
Watts | 97500 | MMV SOLAR 1"MX1/2 SELF COLOUR BRASS | Zawór mieszający inst solarne | 446.26 | 84818051 | FR | 3390430037392 | 0.75 | 0.75 | 1 | 85 | 115 | 90 | MMV_S.jpg | PZH_eUltamix_MMV-S_MMV-C_MINIMIXing_RLT M2_T70_2021.pdf | #REF!
Watts | 97501 | MMV SOLAR G 3/4 SELF COLOUR BRASS VALVOLA MISCELATRICE 2 VIE X SOLARE | Zawór mieszający inst solarne | 446.26 | 84818051 | FR | 3390430037408 | 0.8015 | 0.8015 | 1 | 115 | 90 | 85 | MMV_S.jpg | PZH_eUltamix_MMV-S_MMV-C_MINIMIXing_RLT M2_T70_2021.pdf | #REF!
Watts | 97530 | MMV SOLAR G 1/2" NIKEL PLATED | Zawór mieszający inst solarne | 549.69 | 84818051 | FR | 3390430037415 | 0.805 | 0.805 | 1 | 850 | 115 | 90 | 97530.jpg | PZH_eUltamix_MMV-S_MMV-C_MINIMIXing_RLT M2_T70_2021.pdf | KDWU WATTS_6 MMVC_S.pdf
Watts | 97531 | MMV SOLAR G 3/4 NIKEL PL | Zawór mieszający inst solarne | 506.41 | 84818051 | FR | 3390430037422 | 0.815 | 1 | 1 | 85 | 115 | 90 | MMV_S.jpg | PZH_eUltamix_MMV-S_MMV-C_MINIMIXing_RLT M2_T70_2021.pdf | #REF!
Watts | 97560 | MMV SOLAR 1"M BRASS | Zawór mieszający inst solarne | 411.24 | 84818051 | FR | 3390430037439 | 0.433 | 0.434 | 1 | 85 | 115 | 90 | MMV_S.jpg | PZH_eUltamix_MMV-S_MMV-C_MINIMIXing_RLT M2_T70_2021.pdf | #REF!
Watts | 97561 | MMV SOLAR 1"M NICKEL PLATED BODY | Zawór mieszający inst solarne | 411.24 | 39172110 | FR | 3390430037446 | 0.437 | 0.44 | 1 | 85 | 115 | 190 | MMV_S.jpg | PZH_eUltamix_MMV-S_MMV-C_MINIMIXing_RLT M2_T70_2021.pdf | #REF!
Watts | 97590 | SOLAR MIX KIT 1" | SOLARKIT Zestaw termostatyczny służący do łączenia wody z instalacji solarnej z wodą podgrzewaną w urządzeniu grzewczym, w celu termicznej integracji instalacji. | 780.61 | 84818051 | FR | 3390430041351 | 1.163 | 1.206 | 1 | 90 | 195 | 125 | SOLARKIT.jpg
GAnello | 0101103 | TLM3 TELEINDICAT. LIVELLO | Pneumatyczny wskaźnik poziomu oleju do zbiorników cylindrycznych | 355.67 | 84818099 | IT | 8019001001024 | 0.658 | 0.659 | 1 | 225 | 175 | 225 | TLM.jpg
GAnello | 0101105 | TLM5 TELEINDICAT. LIVELLO | Pneumatyczny wskaźnik poziomu oleju do zbiorników cylindrycznych | 568.46 | 84818099 | IT | 8019001001062 | 0.657 | 0.681 | 1 | 153 | 175 | 74 | TLM2.jpg
GAnello | 0103100 | M200V INDICATORE LIV. MEC. | Uniwersalny wskaźnik mechaniczny poziomy oleju napędowego | 91.31 | 90261089 | IT | 8019001001246 | 0.225 | 0.225 | 1 |  |  |  | M200V.jpg
GAnello | 0103200 | M200H INDICATORE LIV. MEC. | Uniwersalny wskaźnik mechaniczny pionowy oleju napędowego | 122.54 | 84818099 | BG | 8019001001505 | 0.23 |  | 1 |  |  |  | M200H.jpg
GAnello | 0104010 | TELESET SONDA C. ACCESSORI | Sonda paliwowa, do zamontowania wewnątrz zbiornika | 202.97 | 84818099 | IT | 8019001001581 | 0.42 |  | 1 |  |  |  | 0104010.jpg
GAnello | 0104130 | G320 SONDA GASOLIO | Sonda paliwowa, do współpracy z miernikiem TELEVAR. | 114.04 | 90269000 | IT | 8019001001628 | 0.0293 | 0.31 | 1 | 65 | 170 | 175 | G20.jpg
GAnello | 0104150 | G520 SONDA GASOLIO | Sonda paliwowa, do współpracy z miernikiem TELEVAR. | 169.23 | 84818099 | IT | 8019001001642 | 0.37 |  | 1 |  |  |  | G20.jpg
GAnello | 0105150 | PE50 TUBO POLIETILENE 50M | Przewód pomiarowy z elastycznego tworzywa sztucznego 6x1mm | 116.74 | 39173900 | IT | 8019001115899 | 0.7 |  | 1 |  |  |  | PE50.jpg
GAnello | 0108101 | MB220KV VALVOLA PESCANTE | Armatura poboru oleju 1” | 208.72 | 84818099 | IT | 8019001001703 | 0.7 | 0.7 | 1 |  |  |  | MB200.jpg
GAnello | 0108301 | MBO220KV VALVOLA PESCANT | Armatura poboru oleju 1”, przyłącza do złączek przewodów paliwowych 8 i 10 mm | 193.25 | 84818099 | IT | 8019001001826 | 0.62 |  | 1 |  |  |  | MB200.jpg
GAnello | 0108305 | MBOS220KV VALVOLA PESCANTE | Armatura poboru oleju 1”, przyłącza do złączek przewodów paliwowych 8 i 10 mm | 193.25 | 84818099 | IT | 8019001001840 | 0.62 |  | 1 |  |  |  | MB200.jpg
GAnello | 0108500 | MB320 VALVOLA PESCANTE | Armatura poboru oleju 1”, przyłącza do złączek przewodów paliwowych 8 i 10 mm | 276.14 | 84818099 | IT | 8019001001888 | 0.85 |  | 1 |  |  |  | MB200.jpg
GAnello | 0108501 | MB320KV VALVOLA PESCANTE | Armatura poboru oleju 1”, przyłącza do złączek przewodów paliwowych 8 i 10 mm | 226.6 | 84818099 | IT | 8019001001901 | 0.86 | 0.86 | 1 |  |  |  | MB200.jpg
GAnello | 0120100 | RIS RUBINETTO A STRAPPO | Zawór odcinający z uniwersalnymi przyłączami do przewodów paliwowych 8 i 10 mm | 104.43 | 84818099 | IT | 8019001002281 | 0.183 | 0.19 | 1 | 70 | 70 | 105 | RIS.jpg
GAnello | 0120101 | RIS/KV RUBINETTO A STRAPPO | Zawór odcinający z uniwersalnymi przyłączami do przewodów paliwowych 8 i 10 mm | 98.9 | 84818099 | IT | 8019001002304 | 0.2 | 0.2 | 1 |  |  |  | RIS.jpg
GAnello | 0120120 | RDA RACCORDO SERBATOIO | Podwójny mosiężny łącznik kątowy do montażu na zbiornikach paliwowych | 112.84 | 84818099 | IT | 8019001002328 | 0.24 |  | 1 |  |  |  | RDA.jpg
GAnello | 0120140 | VRU VALVOLA DI RITEGNO | Zawór zwrotny z mosiądzu do zbiorników paliwa | 97.34 | 84813099 | IT | 8019001002366 | 0.12 | 0.13 | 1 | 21 | 90 | 80 | VRU.jpg
USA | 0121257 | LF560 0-60psi 1/4"F NPT Pressure Re | Reduktor cisnienia | 260.28 | 84811099 | US | 0098268581591 | 0.14 |  | 1 |  |  |  | 560.tif.jpg
USA | 0121341 | LF 100XL-4 M7 3/4 100psi Temp& | Reduktor cisnienia | 161.23 | 84814090 | US | 0098268583144 | 0.228 |  | 1 |  |  |  | 100XL.tif.jpg
USA | 0122583 | LFN9-C DN 1/2" | Przerywacz próżni | 399.23 | 84813099 | US | 8019001087004 |  |  | 1 |  |  |  | N9C.tif.jpg
Watts | 0130150 | RGN FILTRO GASOLIO | Filtr dwudrogowy do instalacji olejowych | 157.22 | 84818099 | IT | 8019001002465 | 0.7 | 0.7 | 1 |  |  |  | rg2.jpg
Watts | 0130152 | RGN-S FILTRO GASOLIO | Filtr dwudrogowy do instalacji olejowych | 157.22 | 84818099 | IT | 8019001002489 | 0.73 | 0.73 | 1 |  |  |  | rg2.jpg
Watts | 0130221 | RGNF FILTRO GASOLIO | Filtr dwudrogowy do instalacji olejowych | 195.14 | 84818099 | IT | 8019001002502 | 0.7255 | 0.7255 | 1 |  |  |  | rg2.jpg
Watts | 0132101 | RGZ/KV FILTRO GASOLIO | Filtr jednodrogowy z nawrotem do instalacji olejowych | 226.6 | 84818099 | IT | 8019001002540 | 0.79 | 0.79 | 1 |  |  |  | rgz-page92.jpg
Watts | 0132103 | RGZ/KV-S FILTRO GASOLIO | Filtr jednodrogowy z nawrotem do instalacji olejowych | 272.34 | 84818099 | IT | 8019001002588 | 0.6945 | 0.6945 | 1 |  |  |  | rgz-page92.jpg
Watts | 0132150 | RGZ/N FILTRO GASOLIO | Filtr jednodrogowy z nawrotem do instalacji olejowych | 302.1 | 84818099 | IT | 8019001002601 | 0.752 | 0.752 | 1 |  |  |  | rgz-page92.jpg
Watts | 0135101 | RV1/KV FILTRO GASOLIO | Filtr dwudrogowy do instalacji olejowych | 148.32 | 84818099 | IT | 8019001002786 | 0.4595 | 0.4595 | 1 |  |  |  | 1way.jpg
GAnello | 0150110 | SIC10 VALVOLA A MEMBRANA | Membranowy zawór antywyciekowy | 224.88 | 84818099 | IT | 8019001003189 | 0.18 | 0.195 | 1 | 70 | 70 | 68 | AHV10.jpg
GAnello | 0150210 | M10 ELETTROV. GASOL.3/8" | Zawór elektromagnetyczny NC do odcięcia instalacji oleju | 377.94 | 84818099 | IT | 8019001055867 | 0.41 | 0.53 | 1 | 130 | 50 | 300 | elv-page87.jpg
GAnello | 0150215 | M15 ELETTROV. GASOL.1/2" | Zawór elektromagnetyczny NC do odcięcia instalacji oleju | 377.94 | 84818099 | IT | 8019001055874 | 0.47 | 0.37 | 1 | 50 | 50 | 210 | elv-page87.jpg
GAnello | 0153110 | LAC10 LEVA ANTINCENDIO | Dźwignia przeciwpożarowa | 83.15 | 84818099 | IT | 8019001003264 | 0.195 |  | 1 |  |  |  | LACPT.jpg
GAnello | 0153130 | LAC/CPT LEVA ANTINCENDIO | Dźwignia przeciwpożarowa do sterowania zaworami odcinającymi Multibloc i RIS. | 145.25 | 84818099 | IT | 8019001003301 | 0.26 | 0.277 | 1 | 60 | 100 | 220 | LACPT.jpg
GAnello | 0154050 | CL50 CAVETTO PER LEVA | Elastyczny kabel w oplocie stalowym w płaszczu PVC do obsługi urządzeń odcinających za pomocą dźwigni przeciwpożarowej. | 117.65 | 84818099 | IT | 8019001054303 | 0.32 |  | 1 |  |  |  | cl50.jpg
Watts | 0160040 | CZ40 | Kołpak odpowietrzający do instalacji olejowych | 27.49 | 84818099 | IT | 8019001105050 | 0.15 |  | 1 |  |  |  | 0160040.jpg
Watts | 0160050 | CZ50 | Kołpak odpowietrzający do instalacji olejowych | 39.65 | 84818099 | IT | 8019001003325 | 0.185 |  | 1 |  |  |  | 0160040.jpg
GAnello | 0190150 | LAG/N-K1/COM RIL.PERD..SERB.ANT | System detekcji wycieków dla zbiorników o podwójnym płaszczu, akustyczna i wizualna (LED) sygnalizacja alarmowa. Zasilanie 230 V, 50 Hz. | 2244.43 | 84819000 | IT | 8019001101939 | 1.5 |  | 1 |  |  |  | LAG14ER.jpg
USA | 0190893 | FP53L12 | Zawór upustowy/ bezpieczeństwa 1/2" FP53L-175psi | 144.3 | 84814090 | US | 0098268329278 | 0.3 |  | 1 |  |  |  | FP53L.tif.jpg
GAnello | 0191006 | SERBATOIO AGGIUNTIVO LAG14 | System detekcji wycieków dla zbiorników o podwójnym płaszczu, akustyczna i wizualna (LED) sygnalizacja alarmowa. Zasilanie 230 V, 50 Hz. | 570.14 | 84819000 | DE | 8019001101205 | 1.5 |  | 1
GAnello | 0196150 | LAG/N-MS/COM KIT MONT. SERB. LAG | Zestaw czujników do detektora LAG 14 ER. Przyłącze 1” | 690.21 | 84818099 | DE | 8019001101663 | 1.615 |  | 1 |  |  |  | lagms.jpg
Watts | 0199010 | RG/SS CARTUCCIA INOX RG | Wymienny wkład do filtrów olejowych NIRO | 18.58 | 84818099 | IT | 8019001004124 | 0.009 | 0.01 | 1 | 75 | 35 | 70 | ersatzteile-rg-page-93.jpg
Watts | 0199016 | RV/SS CARTUCCIA RV-V | Wymienny wkład do filtrów olejowych NIRO | 24.06 | 84818099 | IT | 8019001004223 | 0.008 | 0.01 | 1 | 80 | 30 | 75 | ersatzteile-rg-page-93.jpg
Watts | 0206540 | MSL/E40.1/2" VALV. SIC. 4,0 BAR | Membranowy zawór bezpieczeństwa gw/gz | 30.95 | 84814090 | IT | 8019001032172 | 0.15 |  | 1 |  |  |  | MSL.jpg | PZH_PZH_SVW_SVH_SVM_SVE-SOL_STS_STS.R_STS.S_684_SFR_MSL_MSV_VST_2021_11.pdf | #REF!
Watts | 0206930 | MSL/PT30.3/4" VALV. SIC. 3,0 BAR EX. SK-PA0850 | Membranowy zawór bezpieczeństwa gw/gz | 77.16 | 84814090 | IT | 8019001073250 | 0.192 |  | 1 |  |  |  | MSL_.jpg | PZH_PZH_SVW_SVH_SVM_SVE-SOL_STS_STS.R_STS.S_684_SFR_MSL_MSV_VST_2021_11.pdf | KDWU WATTS_26_MSL_MSV_VST.pdf
Watts | 0206940 | MSL/PT40.3/4" VALV. SIC. 4,0 BAR | Membranowy zawór bezpieczeństwa gw/gz | 77.16 | 84814090 | IT | 8019001078866 | 0.192 |  | 1 |  |  |  | MSL_.jpg | PZH_PZH_SVW_SVH_SVM_SVE-SOL_STS_STS.R_STS.S_684_SFR_MSL_MSV_VST_2021_11.pdf | KDWU WATTS_26_MSL_MSV_VST.pdf
Watts | 0206960 | MSL/PT60.3/4" VALV. SIC. 6,0 BAR | Membranowy zawór bezpieczeństwa gw/gz | 77.16 | 84814090 | IT | 8019001078903 | 0.192 |  | 1 |  |  |  | MSL_.jpg | PZH_PZH_SVW_SVH_SVM_SVE-SOL_STS_STS.R_STS.S_684_SFR_MSL_MSV_VST_2021_11.pdf | KDWU WATTS_26_MSL_MSV_VST.pdf
Watts | 0206970 | MSL/PT70.3/4" VALV. SIC. 7,0 BAR | Membranowy zawór bezpieczeństwa gw/gz | 77.16 | 84814090 | IT | 8019001076787 | 0.192 |  | 1 |  |  |  | MSL_.jpg | PZH_PZH_SVW_SVH_SVM_SVE-SOL_STS_STS.R_STS.S_684_SFR_MSL_MSV_VST_2021_11.pdf | KDWU WATTS_26_MSL_MSV_VST.pdf
Watts | 0206980 | MSL/PT80.3/4" VALV. SIC. 8,0 BAR | Membranowy zawór bezpieczeństwa gw/gz | 77.16 | 84814090 | IT | 8019001077272 | 0.192 |  | 1 |  |  |  | MSL_.jpg | PZH_PZH_SVW_SVH_SVM_SVE-SOL_STS_STS.R_STS.S_684_SFR_MSL_MSV_VST_2021_11.pdf | KDWU WATTS_26_MSL_MSV_VST.pdf
Watts | 0206999 | MSL/PT100.3/4" VALV. SIC.10,0 BAR | Membranowy zawór bezpieczeństwa gw/gz | 77.16 | 84814090 | IT | 8019001078880 | 0.192 |  | 1 |  |  |  | MSL_.jpg | PZH_PZH_SVW_SVH_SVM_SVE-SOL_STS_STS.R_STS.S_684_SFR_MSL_MSV_VST_2021_11.pdf | KDWU WATTS_26_MSL_MSV_VST.pdf
Watts | 0207110 | MSV10.1/2" N VALV. SIC. 1,0 BAR | Membranowy zawór bezpieczeństwa gw/gw | 38.47 | 84814090 | IT | 8019001005206 | 0.1285 | 0.1285 | 1 |  |  |  | MSV.jpg | PZH_PZH_SVW_SVH_SVM_SVE-SOL_STS_STS.R_STS.S_684_SFR_MSL_MSV_VST_2021_11.pdf | #REF!
Watts | 0212122 | VST15/22 VALV. SIC. 2,25BAR | Membranowy zawór bezpieczeństwa gw/gw | 240.9 | 84814090 | IT | 8019001006326 | 0.42 |  | 1 |  |  |  | VST.eps | PZH_PZH_SVW_SVH_SVM_SVE-SOL_STS_STS.R_STS.S_684_SFR_MSL_MSV_VST_2021_11.pdf | #REF!
Watts | 0212125 | VST15/25 VALV. SIC. 2,5 BAR | Membranowy zawór bezpieczeństwa gw/gw | 240.9 | 84814090 | IT | 8019001006340 | 0.42 |  | 1 |  |  |  | VST.eps | PZH_PZH_SVW_SVH_SVM_SVE-SOL_STS_STS.R_STS.S_684_SFR_MSL_MSV_VST_2021_11.pdf | #REF!
Watts | 0212127 | VST15/27 VALV. SIC. 2,7 BAR | Membranowy zawór bezpieczeństwa gw/gw | 240.9 | 84814090 | IT | 8019001006364 | 0.42 |  | 1 |  |  |  | VST.eps | PZH_PZH_SVW_SVH_SVM_SVE-SOL_STS_STS.R_STS.S_684_SFR_MSL_MSV_VST_2021_11.pdf | #REF!
Watts | 0212130 | VST15/30 VALV. SIC. 3,0 BAR | Membranowy zawór bezpieczeństwa gw/gw | 240.9 | 84814090 | IT | 8019001006388 | 0.42 |  | 1 |  |  |  | VST.eps | PZH_PZH_SVW_SVH_SVM_SVE-SOL_STS_STS.R_STS.S_684_SFR_MSL_MSV_VST_2021_11.pdf | #REF! | 0212130.jpg
Watts | 0212135 | VST15/35 VALV. SIC. 3,5 BAR | Membranowy zawór bezpieczeństwa gw/gw | 240.9 | 84814090 | IT | 8019001006401 | 0.42 |  | 1 |  |  |  | VST.eps | PZH_PZH_SVW_SVH_SVM_SVE-SOL_STS_STS.R_STS.S_684_SFR_MSL_MSV_VST_2021_11.pdf | #REF!
Watts | 0212140 | VST15/40 VALV. SIC. 4,0 BAR | Membranowy zawór bezpieczeństwa gw/gw | 240.9 | 84814090 | IT | 8019001006425 | 0.42 |  | 1 |  |  |  | VST.eps | PZH_PZH_SVW_SVH_SVM_SVE-SOL_STS_STS.R_STS.S_684_SFR_MSL_MSV_VST_2021_11.pdf | #REF!
Watts | 0212145 | VST15/45 VALV. SIC. 4,5 BAR | Membranowy zawór bezpieczeństwa gw/gw | 240.9 | 84814090 | IT | 8019001006449 | 0.42 |  | 1 |  |  |  | VST.eps | PZH_PZH_SVW_SVH_SVM_SVE-SOL_STS_STS.R_STS.S_684_SFR_MSL_MSV_VST_2021_11.pdf | #REF!
Watts | 0212154 | VST15/54 VALV. SIC. 5,4 BAR | Membranowy zawór bezpieczeństwa gw/gw | 240.9 | 84814090 | IT | 8019001006487 | 0.42 |  | 1 |  |  |  | VST.eps | PZH_PZH_SVW_SVH_SVM_SVE-SOL_STS_STS.R_STS.S_684_SFR_MSL_MSV_VST_2021_11.pdf | #REF!
Watts | 0212160 | VST15/60 VALV. SIC. 6,0 BAR | Membranowy zawór bezpieczeństwa gw/gw | 240.9 | 84814090 | IT | 8019001006500 | 0.4 | 0.42 | 1 |  |  |  | VST.eps | PZH_PZH_SVW_SVH_SVM_SVE-SOL_STS_STS.R_STS.S_684_SFR_MSL_MSV_VST_2021_11.pdf | #REF!
Watts | 213112 | VALVOLA 2VIE 1/2" Ø14,5 PN16 | Membranowy zawór bezpieczeństwa gw/gw | 82.38 | 84818059 | IT | 8016466003389 | 0.1861 | 0.21 | 1 | 85 | 50 | 90 | 2131.jpg | PZH_PZH_SVW_SVH_SVM_SVE-SOL_STS_STS.R_STS.S_684_SFR_MSL_MSV_VST_2021_11.pdf | #REF!
Watts | 0213130 | VST20/30 VALV. SIC. 3,0 BAR | Membranowy zawór bezpieczeństwa gw/gw | 341.5 | 84814090 | IT | 8019001006586 | 0.78 |  | 1 |  |  |  | VST.eps | PZH_PZH_SVW_SVH_SVM_SVE-SOL_STS_STS.R_STS.S_684_SFR_MSL_MSV_VST_2021_11.pdf | #REF!
Watts | 213134 | VALVOLA 2VIE 3/4" PN16 | Zawór dwudrogowy do klimakonwektorów | 89.25 | 84818059 | IT | 8016466003402 | 0.203 | 0.207 | 1 | 55 | 50 | 85 | 2131.jpg | PZH_PZH_SVW_SVH_SVM_SVE-SOL_STS_STS.R_STS.S_684_SFR_MSL_MSV_VST_2021_11.pdf | #REF!
Watts | 0213140 | VST20/40 VALV. SIC. 4,0 BAR | Membranowy zawór bezpieczeństwa gw/gw | 341.5 | 84814090 | IT | 8019001006623 | 0.78 | 0.8 | 1 |  |  |  | VST.eps | PZH_PZH_SVW_SVH_SVM_SVE-SOL_STS_STS.R_STS.S_684_SFR_MSL_MSV_VST_2021_11.pdf | #REF!
Watts | 0213150 | VST20/50 VALV. SIC. 5,0 BAR | Membranowy zawór bezpieczeństwa gw/gw | 341.5 | 84814090 | IT | 8019001006661 | 0.78 |  | 1 |  |  |  | VST.eps | PZH_PZH_SVW_SVH_SVM_SVE-SOL_STS_STS.R_STS.S_684_SFR_MSL_MSV_VST_2021_11.pdf | #REF!
Watts | 0214130 | VST25/30 VALV. SIC. 3,0 BAR | Membranowy zawór bezpieczeństwa gw/gw | 429.97 | 84814090 | IT | 8019001006784 | 1 |  | 1 |  |  |  | VST.eps | PZH_PZH_SVW_SVH_SVM_SVE-SOL_STS_STS.R_STS.S_684_SFR_MSL_MSV_VST_2021_11.pdf | #REF!
Watts | 0214135 | VST25/35 VALV. SIC. 3,5 BAR | Membranowy zawór bezpieczeństwa gw/gw | 411.24 | 84814090 | IT | 8019001006807 | 1 | 1.02 | 1 |  |  |  | VST.eps | PZH_PZH_SVW_SVH_SVM_SVE-SOL_STS_STS.R_STS.S_684_SFR_MSL_MSV_VST_2021_11.pdf | #REF!
Watts | 0214150 | VST25/50 VALV. SIC. 5,0 BAR | Membranowy zawór bezpieczeństwa gw/gw | 431.35 | 84814090 | IT | 8019001006869 | 1 | 1.02 | 1 |  |  |  | VST.eps | PZH_PZH_SVW_SVH_SVM_SVE-SOL_STS_STS.R_STS.S_684_SFR_MSL_MSV_VST_2021_11.pdf | #REF!
Watts | 0215637 | SVPF/E30.1/2"AV VALV. SIC. 3,0 BAR | Zawór bezpieczeństwa (instalacje grzewcze) | 78.82 | 84814090 | IT | 8016466104857 | 0.239 |  | 1 |  |  |  | klapan_predohranitel_nyiy_watts_svpf_e_30_1_2__3_bar.jpg | PZH_PZH_SVW_SVH_SVM_SVE-SOL_STS_STS.R_STS.S_684_SFR_MSL_MSV_VST_2021_11.pdf | #REF!
Watts | 0215725 | SVM/E25.1/2" VALV. SIC. 2,5 BAR | Zawór bezpieczńeństwa z manometrem | 89.25 | 84814090 | IT | 8019001007286 | 0.277 | 0.28 | 1 | 100 | 48 | 85 | 0215730_SVM_ci.jpg | PZH_PZH_SVW_SVH_SVM_SVE-SOL_STS_STS.R_STS.S_684_SFR_MSL_MSV_VST_2021_11.pdf | #REF!
Watts | 0215731 | SVM/E-OM30.1/2" VALV. SIC. 3,0 BAR | Zawór bezpieczńeństwa z manometrem | 101.05 | 84814090 | IT | 8019001007385 | 0.195 |  | 1 |  |  |  |  | PZH_PZH_SVW_SVH_SVM_SVE-SOL_STS_STS.R_STS.S_684_SFR_MSL_MSV_VST_2021_11.pdf | KDWU WATTS_15_SV_KSG.pdf
Watts | 0215733 | SVM/E30.1/2"SP VALV. SIC. 3,0 BAR | Zawór bezpieczńeństwa z manometrem | 92.04 | 84814090 | IT | 8019001059926 | 0.277 | 0.29 | 1 |  |  |  | 0215730_SVM_ci.jpg | PZH_PZH_SVW_SVH_SVM_SVE-SOL_STS_STS.R_STS.S_684_SFR_MSL_MSV_VST_2021_11.pdf | #REF!
Watts | 0215825 | SVE/SOL25.1/2" VALV. SOL. 2,5 BAR | Zawór bezpieczeństwa, do instalacji solarnych | 70.73 | 84814090 | IT | 8019001052378 | 0.194 | 0.209 | 1 | 51 | 38 | 84 | SVE_SOL.jpg | PZH_PZH_SVW_SVH_SVM_SVE-SOL_STS_STS.R_STS.S_684_SFR_MSL_MSV_VST_2021_11.pdf | #REF!
Watts | 0215830 | SVE/SOL30.1/2" VALV. SOL. 3,0 BAR | Zawór bezpieczeństwa, do instalacji solarnych | 70.73 | 84814090 | IT | 8019001052392 | 0.194 | 0.209 | 1 | 51 | 38 | 84 | SVE_SOL.jpg | PZH_PZH_SVW_SVH_SVM_SVE-SOL_STS_STS.R_STS.S_684_SFR_MSL_MSV_VST_2021_11.pdf | #REF!
Watts | 0215835 | SVE/SOL35.1/2" VALV. SOL. 3,5 BAR | Zawór bezpieczeństwa, do instalacji solarnych | 70.73 | 84814090 | IT | 8016466097104 | 0.194 | 0.213 | 1 | 90 | 58 | 45 | SVE_SOL.jpg | PZH_PZH_SVW_SVH_SVM_SVE-SOL_STS_STS.R_STS.S_684_SFR_MSL_MSV_VST_2021_11.pdf | #REF!
Watts | 0215840 | SVE/SOL40.1/2" VALV. SOL. 4,0 BAR | Zawór bezpieczeństwa, do instalacji solarnych | 70.73 | 84814090 | IT | 8016466097128 | 0.194 | 0.217 | 1 | 90 | 57 | 44 | SVE_SOL.jpg | PZH_PZH_SVW_SVH_SVM_SVE-SOL_STS_STS.R_STS.S_684_SFR_MSL_MSV_VST_2021_11.pdf | #REF!
Watts | 0215860 | SVE/SOL60.1/2" VALV. SOL. 6,0 BAR | Zawór bezpieczeństwa, do instalacji solarnych | 70.73 | 84814090 | IT | 8016466095254 | 0.194 | 0.212 | 1 | 51 | 38 | 84 | SVE_SOL.jpg | PZH_PZH_SVW_SVH_SVM_SVE-SOL_STS_STS.R_STS.S_684_SFR_MSL_MSV_VST_2021_11.pdf | #REF!
Watts | 0215880 | SVE/SOL80.1/2" VALV. SOL. 8,0 BAR | Zawór bezpieczeństwa, do instalacji solarnych | 70.73 | 84814090 | IT | 8016466097142 | 0.194 | 0.215 | 1 | 95 | 57 | 45 | SVE_SOL.jpg | PZH_PZH_SVW_SVH_SVM_SVE-SOL_STS_STS.R_STS.S_684_SFR_MSL_MSV_VST_2021_11.pdf | #REF!
Watts | 0215899 | SVE/SOL100.1/2" VALV. SOL.10,0 BAR | Zawór bezpieczeństwa, do instalacji solarnych | 70.73 | 84814090 | IT | 8016466097166 | 0.194 | 0.213 | 1 | 90 | 100 | 45 | SVE_SOL.jpg | PZH_PZH_SVW_SVH_SVM_SVE-SOL_STS_STS.R_STS.S_684_SFR_MSL_MSV_VST_2021_11.pdf | #REF!
Watts | 0218305 | SVW50.1" VALV. SIC. 5,0 BAR | Zawór bezpieczeństwa (instalacje wodne) | 243.85 | 84814090 | IT | 8016466096503 | 0.75 | 0.75 | 1 |  |  |  | sv.psd | PZH_PZH_SVW_SVH_SVM_SVE-SOL_STS_STS.R_STS.S_684_SFR_MSL_MSV_VST_2021_11.pdf | #REF!
Watts | 0218604 | SVW/E40.1" VALV. SIC. 4,0 BAR | Zawór bezpieczeństwa (instalacje wodne) | 171.67 | 84814090 | IT | 8019001045516 | 0.66 | 0.6725 | 1 | 50 | 125 | 75 | sv.psd | PZH_PZH_SVW_SVH_SVM_SVE-SOL_STS_STS.R_STS.S_684_SFR_MSL_MSV_VST_2021_11.pdf | #REF!
Watts | 0218606 | SVW/E60.1" VALV. SIC. 6,0 BAR | Zawór bezpieczeństwa (instalacje wodne) | 171.67 | 84814090 | IT | 8019001045530 | 0.66 | 0.75 | 1 | 80 | 60 | 120 | sv.psd | PZH_PZH_SVW_SVH_SVM_SVE-SOL_STS_STS.R_STS.S_684_SFR_MSL_MSV_VST_2021_11.pdf | #REF!
Watts | 0218607 | SVW/E70.1" VALV. SIC. 7,0 BAR | Zawór bezpieczeństwa (instalacje wodne) | 171.67 | 84814090 | IT | 8019001045790 | 0.66 | 0.677 | 1 | 55 | 90 | 130 | sv.psd | PZH_PZH_SVW_SVH_SVM_SVE-SOL_STS_STS.R_STS.S_684_SFR_MSL_MSV_VST_2021_11.pdf | #REF!
Watts | 0218608 | SVW/E80.1" VALV. SIC. 8,0 BAR | Zawór bezpieczeństwa (instalacje wodne) | 171.67 | 84814090 | IT | 8019001045554 | 0.66 | 0.6735 | 1 | 450 | 30 | 450 | sv.psd | PZH_PZH_SVW_SVH_SVM_SVE-SOL_STS_STS.R_STS.S_684_SFR_MSL_MSV_VST_2021_11.pdf | #REF!
Watts | 0218610 | SVW/E100.1" VALV. SIC.10,0 BAR | Zawór bezpieczeństwa (instalacje wodne) | 171.67 | 84814090 | IT | 8019001045578 | 0.66 | 0.71 | 1 | 100 | 53 | 100 | sv.psd | PZH_PZH_SVW_SVH_SVM_SVE-SOL_STS_STS.R_STS.S_684_SFR_MSL_MSV_VST_2021_11.pdf | #REF!
Watts | 0218615 | SVH/E15.1" VALV. SIC. 1,5 BAR | Zawór bezpieczeństwa (instalacje grzewcze) | 171.67 | 84814090 | IT | 8019001045837 | 0.655 | 0.655 | 1 |  |  |  | Safety_valve_SVH_WEB.psd | PZH_PZH_SVW_SVH_SVM_SVE-SOL_STS_STS.R_STS.S_684_SFR_MSL_MSV_VST_2021_11.pdf | #REF!
Watts | 0218618 | SVH/E18.1" VALV. SIC. 1,8 BAR | Zawór bezpieczeństwa (instalacje grzewcze) | 171.67 | 84814090 | IT | 8019001045851 | 0.71 | 0.71 | 1 |  |  |  | Safety_valve_SVH_WEB.psd | PZH_PZH_SVW_SVH_SVM_SVE-SOL_STS_STS.R_STS.S_684_SFR_MSL_MSV_VST_2021_11.pdf | #REF!
Watts | 0218620 | SVH/E20.1" VALV. SIC. 2,0 BAR | Zawór bezpieczeństwa (instalacje grzewcze) | 171.67 | 84814090 | IT | 8019001045875 | 0.663 | 0.663 | 1 |  |  |  | Safety_valve_SVH_WEB.psd | PZH_PZH_SVW_SVH_SVM_SVE-SOL_STS_STS.R_STS.S_684_SFR_MSL_MSV_VST_2021_11.pdf | #REF!
Watts | 0218625 | SVH/E25.1" VALV. SIC. 2,5 BAR | Zawór bezpieczeństwa (instalacje grzewcze) | 171.67 | 84814090 | IT | 8019001045592 | 0.66 | 0.6615 | 1 | 100 | 5 | 100 | Safety_valve_SVH_WEB.psd | PZH_PZH_SVW_SVH_SVM_SVE-SOL_STS_STS.R_STS.S_684_SFR_MSL_MSV_VST_2021_11.pdf | #REF!
Watts | 0218630 | SVH/E30.1" VALV. SIC. 3,0 BAR | Zawór bezpieczeństwa (instalacje grzewcze) | 171.67 | 84814090 | IT | 8019001045615 | 0.658 | 0.62 | 1 | 60 | 60 | 70 | Safety_valve_SVH_WEB.psd | PZH_PZH_SVW_SVH_SVM_SVE-SOL_STS_STS.R_STS.S_684_SFR_MSL_MSV_VST_2021_11.pdf | #REF!
Watts | 0219405 | SVW50.1"1/4 VALV. SIC. 5,0 BAR | Zawór bezpieczeństwa (instalacje wodne) | 221.02 | 84814090 | IT | 8016466096527 | 0.94 | 0.94 | 1 |  |  |  | sv.psd | PZH_PZH_SVW_SVH_SVM_SVE-SOL_STS_STS.R_STS.S_684_SFR_MSL_MSV_VST_2021_11.pdf | #REF!
Watts | 0219604 | SVW/E40.1"1/4 VALV. SIC. 4,0 BAR | Zawór bezpieczeństwa (instalacje wodne) | 221.02 | 84814090 | IT | 8019001045639 | 0.866 | 0.9025 | 1 | 110 | 60 | 110 | sv.psd | PZH_PZH_SVW_SVH_SVM_SVE-SOL_STS_STS.R_STS.S_684_SFR_MSL_MSV_VST_2021_11.pdf | #REF!
Watts | 0219606 | SVW/E60.1"1/4 VALV. SIC. 6,0 BAR | Zawór bezpieczeństwa (instalacje wodne) | 221.02 | 84814090 | IT | 8019001045653 | 0.866 | 0.9055 | 1 | 60 | 125 | 85 | sv.psd | PZH_PZH_SVW_SVH_SVM_SVE-SOL_STS_STS.R_STS.S_684_SFR_MSL_MSV_VST_2021_11.pdf | #REF!
Watts | 0219607 | SVW/E70.1"1/4 VALV. SIC. 7,0 BAR | Zawór bezpieczeństwa (instalacje wodne) | 221.02 | 84814090 | IT | 8019001046117 | 0.866 | 0.901 | 1 | 60 | 57 | 130 | sv.psd | PZH_PZH_SVW_SVH_SVM_SVE-SOL_STS_STS.R_STS.S_684_SFR_MSL_MSV_VST_2021_11.pdf | #REF!
Watts | 0219608 | SVW/E80.1"1/4 VALV. SIC. 8,0 BAR | Zawór bezpieczeństwa (instalacje wodne) | 221.02 | 84814090 | IT | 8019001045677 | 0.866 | 0.94 | 1 | 57 | 70 | 57 | sv.psd | PZH_PZH_SVW_SVH_SVM_SVE-SOL_STS_STS.R_STS.S_684_SFR_MSL_MSV_VST_2021_11.pdf | #REF!
Watts | 0219610 | SVW/E100.1"1/4 VALV. SIC.10,0 BAR | Zawór bezpieczeństwa (instalacje wodne) | 221.02 | 84814090 | IT | 8019001045691 | 0.866 | 0.96 | 1 | 240 | 30 | 250 | sv.psd | PZH_PZH_SVW_SVH_SVM_SVE-SOL_STS_STS.R_STS.S_684_SFR_MSL_MSV_VST_2021_11.pdf | #REF!
Watts | 0219615 | SVH/E15.1"1/4 VALV. SIC. 1,5 BAR | Zawór bezpieczeństwa (instalacje wodne) | 221.02 | 84814090 | IT | 8019001046131 | 0.893 | 0.893 | 1 |  |  |  | Safety_valve_SVH_WEB.psd | PZH_PZH_SVW_SVH_SVM_SVE-SOL_STS_STS.R_STS.S_684_SFR_MSL_MSV_VST_2021_11.pdf | #REF!
Watts | 0219618 | SVH/E18.1"1/4 VALV. SIC. 1,8 BAR | Zawór bezpieczeństwa (instalacje wodne) | 221.02 | 84814090 | IT | 8019001046155 | 0.8675 | 0.8675 | 1 |  |  |  | Safety_valve_SVH_WEB.psd | PZH_PZH_SVW_SVH_SVM_SVE-SOL_STS_STS.R_STS.S_684_SFR_MSL_MSV_VST_2021_11.pdf | #REF!
Watts | 0219625 | SVH/E25.1"1/4 VALV. SIC. 2,5 BAR | Zawór bezpieczeństwa (instalacje grzewcze) | 221.02 | 84814090 | IT | 8019001045714 | 0.866 | 0.8905 | 1 | 12 | 12 | 18 | Safety_valve_SVH_WEB.psd | PZH_PZH_SVW_SVH_SVM_SVE-SOL_STS_STS.R_STS.S_684_SFR_MSL_MSV_VST_2021_11.pdf | #REF!
Watts | 0219630 | SVH/E30.1"1/4 VALV. SIC. 3,0 BAR | Zawór bezpieczeństwa (instalacje grzewcze) | 221.02 | 84814090 | IT | 8019001045738 | 0.866 | 0.8965 | 1 | 60 | 130 | 85 | Safety_valve_SVH_WEB.psd | PZH_PZH_SVW_SVH_SVM_SVE-SOL_STS_STS.R_STS.S_684_SFR_MSL_MSV_VST_2021_11.pdf | #REF!
Watts | 0232120 | STS20 SCARICO SIC. TERMICO | Termostatyczny zawór upustowy do kotłów na paliwo stałe | 377.59 | 84814090 | IT | 8019001010149 | 0.78 | 0.914 | 1 | 65 | 85 | 75 | Thermische_Ablaufsicherung_STS20.jpg | PZH_PZH_SVW_SVH_SVM_SVE-SOL_STS_STS.R_STS.S_684_SFR_MSL_MSV_VST_2021_11.pdf | #REF! | 0232120.jpg
Watts | 0232129 | STS20/103 SCARICO SIC. TERMICO | Termostatyczny zawór upustowy do kotłów na paliwo stałe | 368.37 | 84814090 | IT | 8019001050626 | 0.78 |  | 1 |  |  |  | Thermische_Ablaufsicherung_STS20.jpg | PZH_PZH_SVW_SVH_SVM_SVE-SOL_STS_STS.R_STS.S_684_SFR_MSL_MSV_VST_2021_11.pdf | #REF!
Watts | 0232220 | STS20/200 SCARICO SIC. TERMICO | Termostatyczny upustowy zawór bezpieczeństwa do kotłów na paliwo stałe | 480.58 | 84814090 | IT | 8019001010248 | 0.82 | 0.8445 | 1 | 65 | 87 | 75 | Thermische_Ablaufsicherung_STS20.jpg | PZH_PZH_SVW_SVH_SVM_SVE-SOL_STS_STS.R_STS.S_684_SFR_MSL_MSV_VST_2021_11.pdf | #REF!
Watts | 0232420 | STS20/400 SCARICO SIC. TERMICO | Termostatyczny zawór upustowy do kotłów na paliwo stałe | 600.99 | 84814090 | IT | 8019001053122 | 1.015 | 1.0435 | 1 | 65 | 87 | 75 | Thermische_Ablaufsicherung_STS20.jpg | PZH_PZH_SVW_SVH_SVM_SVE-SOL_STS_STS.R_STS.S_684_SFR_MSL_MSV_VST_2021_11.pdf | #REF!
Watts | 0232620 | STS20.S SCARICO SIC.TERMICO NEW | Termostatyczny zawór upustowy do kotłów na paliwo stałe | 315.78 | 84814090 | IT | 8019001066405 | 0.78 | 0.631 | 1 | 140 | 50 | 300 | STS20.S.jpg | PZH_PZH_SVW_SVH_SVM_SVE-SOL_STS_STS.R_STS.S_684_SFR_MSL_MSV_VST_2021_11.pdf | #REF!
Watts | 0232621 | STS20.S/85 SCARICO SIC.TERMICO NEW | Termostatyczny zawór upustowy do kotłów na paliwo stałe | 446.26 | 84814090 | IT | 8019001071232 | 0.78 | 0.5 | 1 | 150 | 45 | 300 | STS20.S.jpg | PZH_PZH_SVW_SVH_SVM_SVE-SOL_STS_STS.R_STS.S_684_SFR_MSL_MSV_VST_2021_11.pdf | #REF!
Watts | 0232622 | STS20.S/93 SCARICO SIC.TERMICO NEW 18/05/15 - RIATTIVATO NEW ELEM.93°C | Termostatyczny zawór upustowy do kotłów na paliwo stałe | 315.78 | 84814090 | IT | 8019001071010 | 0.54 | 0.54 | 1 |  |  |  | STS20.S.jpg | PZH_PZH_SVW_SVH_SVM_SVE-SOL_STS_STS.R_STS.S_684_SFR_MSL_MSV_VST_2021_11.pdf | #REF!
Watts | 0232623 | STS20.S/55 SCARICO SIC.TERMICO NEW | Termostatyczny zawór upustowy do kotłów na paliwo stałe | 315.78 | 84814090 | IT | 8019001071508 | 0.78 | 0.6095 | 1 | 140 | 50 | 300 | STS20.S.jpg | PZH_PZH_SVW_SVH_SVM_SVE-SOL_STS_STS.R_STS.S_684_SFR_MSL_MSV_VST_2021_11.pdf | #REF!
Watts | 0232624 | STS20.S/103 SCARICO SIC.TERMICO NEW | Termostatyczny zawór upustowy do kotłów na paliwo stałe | 315.78 | 84814090 | IT | 8019001071522 | 0.78 | 0.615 | 1 | 140 | 40 | 300 | STS20.S.jpg | PZH_PZH_SVW_SVH_SVM_SVE-SOL_STS_STS.R_STS.S_684_SFR_MSL_MSV_VST_2021_11.pdf | #REF!
Watts | 0232625 | STS20.S/200 SCARICO SIC.TERMICO NEW | Termostatyczny zawór upustowy do kotłów na paliwo stałe | 398.2 | 84814090 | IT | 8019001071546 | 0.78 | 0.5 | 1 | 140 | 50 | 300 | STS20.S.jpg | PZH_PZH_SVW_SVH_SVM_SVE-SOL_STS_STS.R_STS.S_684_SFR_MSL_MSV_VST_2021_11.pdf | #REF!
Watts | 0232626 | STS20.S/400 SCARICO SIC.TERMICO NEW | Termostatyczny zawór upustowy do kotłów na paliwo stałe | 446.26 | 84814090 | IT | 8019001071256 | 0.78 | 0.8 | 1 | 140 | 50 | 300 | STS20.S.jpg | PZH_PZH_SVW_SVH_SVM_SVE-SOL_STS_STS.R_STS.S_684_SFR_MSL_MSV_VST_2021_11.pdf | #REF!
Watts | 0234100 | RT20 REGOLATORE TIRAGGIO | Regulator ciągu do kotłów na paliwo stałe. Jeden element termostatyczny, 40°C to 100°C. 3/4" | 411.96 | 84814090 | IT | 8019001010286 | 0.6785 | 0.692 | 1 | 300 | 200 | 45 | RT_AIRSTOP.jpg |  | #REF!
Watts | 0234200 | RT10 REGOLATORE TIRAGGIO | Regulator ciągu do kotłów na paliwo stałe. Dwa elementy termostatyczne. 40°C to 100°C. 3/4" | 274.68 | 84814090 | IT | 8019001010347 | 0.33 | 0.411 | 1 | 45 | 105 | 185 | RT_AIRSTOP.jpg |  | #REF!
Watts | 0234300 | RT10N REGOLATORE TIRAGGIO | Regulator ciągu do kotłów na paliwo stałe. Jeden element termostatyczny, 30°С - 100°С 3/4" | 199.12 | 84814090 | IT | 8019001074189 | 0.46 | 0.3075 | 1 | 40 | 50 | 150 | RT10N.psd |  | #REF!
Watts | 0235115 | IS15 IMBUTO DI SCARICO | Lejek odpływowy do zaworów bezpieczeństwa | 126.45 | 84814090 | IT | 8019001085970 | 0.204 |  | 1 |  |  |  | l0235115_web.jpg
Watts | 0235120 | IS20 IMBUTO DI SCARICO | Lejek odpływowy do zaworów bezpieczeństwa | 145.17 | 84814090 | IT | 8019001085987 | 0.17 |  | 1 |  |  |  | l0235115_web.jpg
Watts | 0235125 | IS25 IMBUTO DI SCARICO | Lejek odpływowy do zaworów bezpieczeństwa | 194.31 | 84814090 | IT | 8019001085994 | 0.274 |  | 1 |  |  |  | l0235115_web.jpg
Watts | 0235132 | IS32 IMBUTO DI SCARICO | Lejek odpływowy do zaworów bezpieczeństwa | 333.66 | 84814090 | IT | 8019001086007 | 0.602 |  | 1 |  |  |  | l0235115_web.jpg
Watts | 0240100 | AL ALIMENTATORE AUTOMAT | Automatyczny zawór napełniający 1/2"MF PN10. Nastawa 0,3 do 4 bar. | 177.13 | 84813099 | IT | 8019001010408 | 0.6 | 0.6 | 1 | 60 | 100 | 140 | 0240100.jpg
Watts | 0240105 | ALD ALIMENTATORE AUTOMAT | Automatyczny zawór napełniający 3/4"MF PN 10. Nastawa 0,3 do 4 bar. | 177.13 | 84813099 | IT | 8019001010422 | 0.56 | 0.57 | 1 | 320 | 320 | 290 | ALIMAT-ALD.jpg |  | #REF!
Watts | 0240115 | ALOD ALIMENTATORE AUTOMAT | Automatyczny zawór napełniający 3/4" z manometrem PN 10. Nastawa 0,3 do 4 bar. | 219.07 | 84813099 | IT | 8019001010507 | 0.7 | 0.7 | 1 | 320 | 320 | 290 | ALIMAT-ALOD.jpg |  | #REF!
Watts | 0240200 | ALM ALIM. AUT. C. MANOM. | Automatyczny zawór napełniający 1/2"MF z manometrem 0-4bar PN1. Nastawa 0,3 do 4 bar. | 212.19 | 84813099 | IT | 8019001010521 | 0.65 | 0.65 | 1 | 140 | 60 | 100 | ALIMAT-ALMD.jpg |  | #REF!
Watts | 0240205 | ALMD ALIM. AUT. C. MANOM. | Automatyczny zawór napełniający 3/4" z manometrem PN 10. Nastawa 0,3 do 4 bar. | 190.87 | 84813099 | IT | 8019001010545 | 0.55 | 0.65 | 1 | 140 | 100 | 60 | ALIMAT-ALD.jpg |  | #REF!
Watts | 0240215 | ALOMD ALIM. AUT. C. MANOM. | Automatyczny zawór napełniający 3/4" z manometrem PN 10. Nastawa 0,3 do 4 bar. | 240.31 | 84813099 | IT | 8019001010606 | 0.77 | 0.77 | 1 | 320 | 320 | 290 | ALIMAT-ALOD.jpg |  | #REF!
Watts | 0246010 | MHV10 HYBRIVENT 3/8" VERTICALE | Odpowietrznik automatyczny bez zaworu stopowego | 25.33 | 84814090 | IT | 8019001082368 | 0.08 |  | 1 |  |  |  | Hybrivent_MHV_side_2.png
Watts | 0246110 | MHV10.R10 HYBRIVENT 3/8" VERTICALE CON RIA 3/8" | Odpowietrznik automatyczny z zaworem stopowym | 32.52 | 84814090 | IT | 8019001082405 | 0.095 |  | 1 |  |  |  | Hybrivent_MHV_side_2.png
Watts | 0246111 | MHV10.R15 HYBRIVENT 10/15 VERTICALE CON RIA 3/8"X1/2" | Odpowietrznik automatyczny z zaworem stopowym | 32.65 | 84814090 | IT | 8019001082443 | 0.103 |  | 1 |  |  |  | Hybrivent_MHV_side_2.png
Watts | 0247010 | MHL10 HYBRIVENT 3/8" LATERALE | Odpowietrznik automatyczny bez zaworu stopowego | 25.34 | 84814090 | IT | 8019001082481 | 0.08 |  | 1 |  |  |  | Hybrivent_MHL_2.png
Watts | 0247110 | MHL10.R10 HYBRIVENT 3/8" LATERALE CON RIA 3/8" | Odpowietrznik automatyczny z zaworem stopowym | 32.53 | 84814090 | IT | 8019001082528 | 0.095 |  | 1 |  |  |  | Hybrivent_MHL_2.png
Watts | 0247111 | MHL10.R15 HYBRIVENT 10/15 LATERALE CON RIA 3/8"X1/2" | Odpowietrznik automatyczny z zaworem stopowym | 32.67 | 84814090 | IT | 8019001082566 | 0.1143 |  | 1 |  |  |  | Hybrivent_MHL_2.png
Watts | 0248010 | INT10/N NEW INTERVENT 3/8" | Odpowietrznik automatyczny bez zaworu stopowego | 40.3 | 84814090 | IT | 8019001080807 | 0.194 | 0.14 | 1 |  |  |  | Enluefter_INTERVENT_angle.jpg |  | #REF!
Watts | 0248015 | INT15/N NEW INTERVENT 1/2" | Odpowietrznik automatyczny bez zaworu stopowego | 36.17 | 84814090 | IT | 8019001127229 | 0.194 |  | 1 |  |  |  | Enluefter_INTERVENT_angle.jpg |  | #REF!
Watts | 0248016 | INT-AV15/N NEW AV15 1/2" NICH. NICHELATO | Odpowietrznik automatyczny, kątowy, niklowany | 48.19 | 84814090 | IT | 8019001116056 | 0.196 | 0.205 | 1 | 50 | 90 | 50 | intervent_int10.jpg |  | #REF!
Watts | 0248020 | INTERVENT INT20 | Odpowietrznik automatyczny bez zaworu stopowego | 40.35 | 84814090 | IT | 8019001127267 | 0.194 |  | 1 |  |  |  | INT_20.jpg
Watts | 0248110 | INT10/N.R10 NEW INTERVENT 3/8" CON RIA 3/8" | Odpowietrznik automatyczny z zaworem stopowym | 41.67 | 84814090 | IT | 8019001082016 | 0.194 | 0.185 | 1 |  |  |  | Enluefter_INTERVENT_angle.jpg |  | #REF!
Watts | 0248111 | INT10/N.R15 NEW INTERVENT 10/15 CON RIA 3/8"X1/2" | Odpowietrznik automatyczny z zaworem stopowym | 41.67 | 84814090 | IT | 8019001082030 | 0.194 | 0.1906 | 1 |  |  |  | Enluefter_INTERVENT_angle.jpg |  | #REF!
Watts | 0248210 | DUO10/N NEW DUOVENT 3/8" | Odpowietrznik automatyczny/ręczny bez zaworu stopowego | 46.28 | 84814090 | IT | 8019001133619 | 0.194 | 0.194 | 1 |  |  |  | DUO__.png |  | #REF!
Watts | 0248215 | DUO15/N NEW DUOVENT 1/2" | Odpowietrznik automatyczny/ręczny bez zaworu stopowego | 49.49 | 84814090 | IT | 8019001088551 | 0.194 |  | 1 |  |  |  | DUOVENT_DUO10_10051817.png
Watts | 0248220 | DUO20/N NEW DUOVENT 3/4" | Odpowietrznik automatyczny/ręczny bez zaworu stopowego | 49.82 | 84814090 | IT | 8019001143656 | 0.194 |  | 1 |  |  |  | DUOVENT_DUO10_10051817.png
Watts | 0248310 | DUO10/N.R10 NEW DUOVENT 3/8" CON RIA 3/8" | Odpowietrznik automatyczny/ręczny z zaworem stopowym | 52.8 | 84814090 | IT | 8019001116612 | 0.194 | 0.194 | 1 |  |  |  | DUOVENT-DUO10.R10_10051817.png |  | #REF!
Watts | 0248311 | DUO10/N.R15 NEW DUOVENT 10/15 CON RIA 3/8"X1/2" | Odpowietrznik automatyczny/ręczny z zaworem stopowym | 56.17 | 84814090 | IT | 8019001116650 | 0.194 | 0.194 | 1 |  |  |  | DUO__.png |  | #REF!
Watts | 0249110 | MV10/SOL SFOGO ARIA SOL. 3/8" | Odpowietrznik automatyczny do instalacji solarnych | 58.44 | 84814090 | IT | 8016466096091 | 0.186 | 0.1914 | 1 | 95 | 50 | 50 | MV_SOLAR.jpg |  | #REF!
Watts | 0249115 | MV15/SOL SFOGO ARIA SOL. 1/2" | Odpowietrznik automatyczny do instalacji solarnych | 61.16 | 84814090 | IT | 8016466096114 | 0.1943 | 0.182 | 1 | 135 | 73 | 160 | MV_SOLAR.jpg |  | #REF!
Watts | 0250008 | MV8 VAL. SFOGO ARIA 1/4" | Odpowietrznik automatyczny bez zaworu stopowego | 57 | 84814090 | IT | 8019001010620 | 0.17 | 0.1895 | 1 | 110 | 190 | 150 | MV.jpg |  | #REF!
Watts | 0250010 | MV10 VAL. SFOGO ARIA 3/8" | Odpowietrznik automatyczny bez zaworu stopowego | 46.76 | 84814090 | IT | 8019001010644 | 0.17 | 0.1815 | 1 | 250 | 260 | 255 | MV.jpg |  | #REF!
Watts | 0250016 | MV10/FPM VAL. SFOGO ARIA 3/8" | Odpowietrznik automatyczny do instalacji olejowych | 54.71 | 84814090 | IT | 8019001010767 | 0.17 | 0.18 | 1 |  |  |  | MV.jpg |  | #REF!
Watts | 0250108 | MV8.R VAL. SFOGO ARIA 1/4" | Odpowietrznik automatyczny z zaworem stopowym | 61.04 | 84814090 | IT | 8019001010804 | 0.21462 |  | 1 |  |  |  | MV.jpg |  | #REF!
Watts | 0250110 | MV10.R VAL. SFOGO ARIA 3/8" | Odpowietrznik automatyczny z zaworem stopowym | 50.78 | 84814090 | IT | 8019001010842 | 0.18 | 0.209 | 1 | 50 | 50 | 80 | MV.jpg |  | #REF!
Watts | 0250115 | MV15.R VAL. SFOGO ARIA 1/2" | Odpowietrznik automatyczny z zaworem stopowym | 50.78 | 84814090 | IT | 8019001010927 | 0.232 | 0.232 | 1 | 50 | 50 | 100 | MV.jpg |  | #REF!
Watts | 0250215 | MV15 VAL. SFOGO ARIA 1/2" | Odpowietrznik automatyczny bez zaworu stopowego | 46.76 | 84814090 | IT | 8019001010965 | 0.2 | 0.19 | 1 | 60 | 100 | 90 | MV.jpg |  | #REF!
Watts | 0250610 | 'MVD10 VAL. SFOGO ARIA 3/8" | Odpowietrznik automatyczny/ręczny z zaworem stopowym | 49.93 | 84814090 | IT | 8019001011047 | 0.195 |  | 1 |  |  |  | MV_DUO.jpg |  | #REF!
Watts | 0250710 | MVD10.R VAL. SFOGO ARIA 3/8" | Odpowietrznik w komplecie z automatycznym zaworem stopowym RIA. | 51.56 | 84814090 | IT | 8019001011061 | 0.221 | 0.23 | 1 | 80 | 50 | 50 | MV_DUO.jpg |  | #REF!
Watts | 0250715 | MVD15.R VAL. SFOGO ARIA 1/2" | Odpowietrznik w komplecie z automatycznym zaworem stopowym RIA. | 57 | 84814090 | IT | 8019001030659 | 0.2335 | 0.2335 | 1 |  |  |  | MV_DUO.jpg |  | #REF!
Watts | 0251210 | MKV10/N MICROVENT 3/8" | Odpowietrznik automatyczny bez zaworu stopowego | 30.95 | 84814090 | IT | 8019001011320 | 0.14 | 0.14 | 1 | 105 | 35 | 105 | Air_vent_MKV.jpg |  | #REF!
Watts | 0251310 | MKV10.R/N MICROVENT 3/8" | Odpowietrznik automatyczny z zaworem stopowym | 37.8 | 84814090 | IT | 8019001011368 | 0.16 | 0.175 | 1 | 68 | 40 | 68 | Air_vent_MKV.jpg |  | #REF!
Watts | 0251410 | MKV15.R/N MICROVENT | Odpowietrznik automatyczny z zaworem stopowym | 39.15 | 84814090 | IT | 8019001011382 | 0.173 | 0.18 | 1 | 55 | 40 | 40 | Air_vent_MKV.jpg |  | #REF!
Watts | 0252210 | MKL10/N MICROVENT 3/8" | Odpowietrznik automatyczny bez zaworu stopowego | 36.39 | 84814090 | IT | 8019001011665 | 0.149 | 0.136 | 1 | 80 | 40 | 100 | MKL_Air_vent.jpg |  | #REF!
Watts | 0252310 | MKL10.R/N MICROVENT 3/8" | Odpowietrznik automatyczny z zaworem stopowym | 41.19 | 84814090 | IT | 8019001011689 | 0.161 | 0.17 | 1 | 18 | 226 | 18 | MKL_Air_vent.jpg |  | #REF!
Watts | 0252410 | MKL15.R/N MICROVENT | Odpowietrznik automatyczny z zaworem stopowym | 41.19 | 84814090 | IT | 8019001011702 | 0.183 | 0.1675 | 1 | 220 | 75 | 90 | MKL_Air_vent.jpg |  | #REF!
Watts | 0253020 | MXV20 VAL. SFOGO ARIA 3/4" | Automatyczny zawor odpowietrzający o dużej wydajności | 937.75 | 84819000 | CN | 8016466115297 | 4.5 |  | 1 |  |  |  | MXV.jpg |  | #REF!
Watts | 0253025 | MXV25 VAL. SFOGO ARIA 1" | Automatyczny zawor odpowietrzający o dużej wydajności | 995.4 | 84819000 | CN | 8019001068515 | 4.5 | 4.7525 | 1 |  |  |  | MXV.jpg |  | #REF!
Watts | 0253032 | MXV32 VAL. SFOGO AR. 1"1/4 | Automatyczny zawor odpowietrzający o dużej wydajności | 1065.8 | 84819000 | CN | 8016466115341 | 4.5 |  | 1 |  |  |  | MXV.jpg |  | #REF!
Watts | 0253625 | ERD25 EUROVENT 1" | Podwójny separator powietrza (automatyczny i ręczny) | 295.23 | 84819000 | IT | 8019001035098 | 0.813 | 0.875 | 1 | 160 | 55 | 115 | 03_ERD.eps |  | #REF!
Watts | 0253640 | ERD40 EUROVENT 1"1/2 | Podwójny separator powietrza (automatyczny i ręczny) | 377.59 | 84819000 | IT | 8019001035111 | 1.4733 | 1.3 | 1 | 25 | 25 | 222 | 03_ERD.eps |  | #REF!
Watts | 0256015 | 'MVD15 VAL. SFOGO ARIA 1/2" | Odpowietrznik MVD DUOVENT | 51.39 | 84818039 | IT | 8019001086038 | 0.04 |  | 1 |  |  |  | MV_DUO.jpg |  | #REF!
Watts | 0257008 | RDT 8 - 1/4 HK-Entlüftungsventil | Ręczny odpowietrznik grzejnikowy 1/4" | 10.41 | 84814090 | IT | 8019001086083 | 0.0177 |  | 1 |  |  |  | rdt.png
Watts | 0259008 | RIA8 RUB. ESCLUSIONE 1/4" | Zawór stopowy do odpowietrzników serii INT, MK, MKL, MKV | 21.15 | 84811099 | IT | 8019001011788 | 0.03 | 0.028 | 1 | 305 | 150 | 500 | ria-intervent_.jpg
Watts | 0259010 | RIA10 RUB. ESCLUSIONE 3/8" | Zawór stopowy do odpowietrzników serii INT, MK, MKL, MKV | 8.95 | 84811099 | IT | 8019001011801 | 0.03 | 0.03 | 1 | 335 | 160 | 460 | ria-intervent_.jpg
Watts | 0259015 | RIA15 RUB. ESCLUSIONE 1/2" | Zawór stopowy do odpowietrzników serii INT, MK, MKL, MKV | 8.95 | 84811099 | IT | 8019001011900 | 0.0465 | 0.0465 | 1 |  |  |  | ria-intervent_.jpg
Watts | 0259016 | RIA15/10 RUBINETTO ESCLUSIONE | Zawór stopowy do odpowietrzników serii INT, MK, MKL, MKV | 8.95 | 84811099 | IT | 8019001011924 | 0.03 | 0.04 | 1 | 20 | 35 | 35 | ria-intervent_.jpg
Watts | 0259310 | RIA10/SOL RUB. ESCLUSIONE 3/8" | Zawór stopowy do odpowietrzników solarnych | 16.51 | 84811099 | IT | 8019001050527 | 0.027 | 0.03 | 1 | 20 | 20 | 36 | ria-intervent_.jpg
Watts | 0259315 | RIA15/SOL RUB. ESCLUSIONE 1/2" | Zawór stopowy do odpowietrzników solarnych | 24.06 | 84811099 | IT | 8019001050534 | 0.03 | 0.05 | 1 | 90 | 25 | 120 | ria-intervent_.jpg
Watts | 0259510 | LES10 VAL.RIT. SFOGHI ARIA | Zawór zwrotny/powietrzny do odpowietrzników Minivent i Duovent, | 38.99 | 84811099 | IT | 8019001012082 | 0.02 |  | 1 |  |  |  | 0259510.jpg
Watts | 0260125 | SA25 SEPARATORE D'ARIA 1" | Separator powietrza | 694.36 | 84819000 | IT | 8013181021988 | 1.7 |  | 1 |  |  |  | SA.eps
Watts | 0260132 | SA32 SEPAR. D'ARIA 1"1/4 | Separator powietrza | 700.01 | 84819000 | IT | 8013181022022 | 1.539 | 1.65 | 1 | 75 | 100 | 75 | SA.eps
Watts | 0260140 | SA40 SEPAR. DI ARIA 1"1/2 | Separator powietrza | 752.04 | 84819000 | IT | 8013181022008 | 1.47 | 1.95 | 1 | 110 | 180 | 100 | SA.eps
Watts | 0260165 | SA65 SEPAR. D'ARIA 2"1/2 | Separator powietrza | 2281.55 | 84819000 | IT | 8013181022060 | 5.07 |  | 1 |  |  |  | SA.eps
Watts | 0260180 | SA80 SEPARATORE D'ARIA 3" | Separator powietrza | 2685.85 | 84819000 | IT | 8013181022084 | 4.56 |  | 1 |  |  |  | SA.eps
Watts | 0260200 | SAF100 SEPARATORE D'ARIA 4" | Separator powietrza | 5360.44 | 84819000 | IT | 8019001125294 | 26 |  | 1 |  |  |  | SA.eps
Watts | 0262125 | RDF25 VALV. DI RITEGNO | Zawór zwrotny z ręcznym zaworem zamykającym – do instalacji grzewczych z pompą cyrkulacyjną, sterowaną termostatem. | 171.67 | 84811099 | IT | 8019001012105 | 0.5195 | 0.525 | 1 | 55 | 85 | 50 | RDF.jpg
Watts | 0262132 | RDF32 | Zawór zwrotny z ręcznym zaworem zamykającym – do instalacji grzewczych z pompą cyrkulacyjną, sterowaną termostatem. | 171.67 | 84811099 | IT | 8019001012129 | 0.592 | 0.6 | 1 | 40 | 87 | 87 | RDF.jpg
Watts | 0265116 | USV16 VALV. BY-PASS 3/4" | Zawór nadmiarowo-upustowy | 133.93 | 84814090 | IT | 8019001012167 | 0.296 | 0.3 | 1 | 45 | 80 | 95 | USV16.jpg
Watts | 0265118 | USV16/L VALV. BY-PASS 3/4" | Zawór nadmiarowo-upustowy | 157.92 | 84814090 | IT | 8019001030970 | 0.34 | 0.351 | 1 | 50 | 77 | 50 | USV16L.jpg
Watts | 0265216 | USVR16 VALV. BY-PASS 3/4" | Zawór nadmiarowo-upustowy | 151.77 | 84814090 | IT | 8019001012204 | 0.404 |  | 1 |  |  |  | USV16.jpg
Watts | 0265220 | USVR20 VALV. BY-PASS 3/4" | Zawór nadmiarowo-upustowy | 168.25 | 84814090 | IT | 8019001012228 | 0.55 | 0.57 | 1 | 45 | 65 | 55 | USVR.jpg
Watts | 0265225 | USVR25 VALV. BY-PASS 1" | Zawór nadmiarowo-upustowy | 305.53 | 84814090 | IT | 8019001012303 | 0.92 | 1.3 | 1 | 200 | 100 | 125 | USVR.jpg
Watts | 0265232 | USVR32 VALV. BY-PASS 1"1/4 | Zawór nadmiarowo-upustowy | 366.62 | 84814090 | IT | 8019001012327 | 1.096 | 41640 | 1 | 160 | 200 | 170 | USVR.jpg
Watts | 0270115 | KSG15 GRUPPO MULT. 1,5 BAR | Grupa bezpieczeństwa do kotłów 50KW | 338.37 | 84814090 | IT | 8019001053078 | 1.37 | 1.37 | 1 |  |  |  | KSG30_ISO3_10005227_bare_angle.png | PZH_PZH_SVW_SVH_SVM_SVE-SOL_STS_STS.R_STS.S_684_SFR_MSL_MSV_VST_2021_11.pdf | #REF!
Watts | 0270130 | KSG30 GRUPPO MULT. 3,0 BAR | Kompaktowa grupa bezpieczeństwa, mosiądz, bez izolacji, 50KW | 232.76 | 84814090 | IT | 8019001012488 | 1.4 | 1.3 | 1 | 220 | 60 | 195 | KSG30N_10005232_closed_angle.jpg | PZH_PZH_SVW_SVH_SVM_SVE-SOL_STS_STS.R_STS.S_684_SFR_MSL_MSV_VST_2021_11.pdf | #REF!
Watts | 0270136 | KSG30/20M-ISO GRUPPO MULT. 3,0 BAR | Kompaktowa grupa bezpieczeństwa, mosiądz, z izolacją SV 3/4", 100 kW | 343.28 | 84814090 | IT | 8016466100866 | 1.465 | 1.465 | 1 | 200 | 120 | 270 | KSG30_ISO2_10005227_open_angle.png | PZH_PZH_SVW_SVH_SVM_SVE-SOL_STS_STS.R_STS.S_684_SFR_MSL_MSV_VST_2021_11.pdf | #REF!
Watts | 0270137 | KSG30/25M-ISO GRUPPO MULT. 3,0 BAR | Kompaktowa grupa bezpieczeństwa, mosiądz, z izolacją 1", 200KW, SV 1" | 439.39 | 84814090 | IT | 8016466100873 | 1.868 | 1.868 | 1 | 200 | 120 | 260 | KSG30_ISO2_10005227_open_angle.png | PZH_PZH_SVW_SVH_SVM_SVE-SOL_STS_STS.R_STS.S_684_SFR_MSL_MSV_VST_2021_11.pdf | #REF!
Watts | 0270230 | KSG30/G GRUPPO MULT. 3,0 BAR | Kompaktowa grupa bezpieczeństwa bez izolacji 1", 50KW, SV 1/2" | 281.46 | 84814090 | IT | 8019001012624 | 2.4 | 2.4 | 1 |  |  |  | KSG_czarna.jpg | PZH_PZH_SVW_SVH_SVM_SVE-SOL_STS_STS.R_STS.S_684_SFR_MSL_MSV_VST_2021_11.pdf | #REF!
Watts | 0271239 | KSG/PF30/MVD/ISO GRUPPO M.3,0 BAR | Kompaktowa grupa bezpieczeństwa | 260.92 | 84814090 | IT | 8016466105687 | 1.4285 | 1.4285 | 1 |  |  |  | KSG30_ISO2_10005227_closed_angle.png | PZH_PZH_SVW_SVH_SVM_SVE-SOL_STS_STS.R_STS.S_684_SFR_MSL_MSV_VST_2021_11.pdf | #REF!
Watts | 0272030 | KSG30/N GRUPPO MULT. 3,0 BAR | Kompaktowa grupa bezpieczeństwa, mosiądz, z izolacją, 50KW | 226.6 | 84814090 | IT | 8019001012723 | 0.83327 | 0.87 | 1 | 150 | 200 | 155 | KSG30N_10005232_closed_angle.jpg | PZH_PZH_SVW_SVH_SVM_SVE-SOL_STS_STS.R_STS.S_684_SFR_MSL_MSV_VST_2021_11.pdf | #REF!
Watts | 0273330 | KSG-MS/VM1530/ISO GR. MULT. 3,0 BAR | Kompaktowa grupa bezpieczeństwa, mosiądz, z izolacją, 50KW | 245.1 | 84814090 | IT | 8016466108404 | 0.947 | 0.957 | 1 | 200 | 150 | 65 | 0273330_KSG_hoffen_ci.jpg | PZH_PZH_SVW_SVH_SVM_SVE-SOL_STS_STS.R_STS.S_684_SFR_MSL_MSV_VST_2021_11.pdf | #REF!
Watts | 0299014 | TH15/142 GUAINA STS20 | Tuleje zanurzeniowa z mosiądzu niklowana | 37.8 | 90262080 | IT | 8019001012822 | 0.07 | 0.0725 | 1 | 28 | 155 | 28 | TH_STS.jpg
Watts | 0299018 | KIT/STS.S OTTURATORE+TAPPO STS20.S | Zestaw naprawczy STS | 82.38 | 84814090 | IT | 8019001071713 | 0.02 | 0.02 | 1
Watts | 0307503 | TID63/120 TERMOMET. IMMERSIONE | Termometr mechaniczny prosty z aluminium | 160.72 | 90251180 | DE | 8019001105197 | 0.315 |  | 1 |  |  |  | tid.png
Watts | 0307510 | TID100/120 TERMOMET. IMMERSIONE | Termometr mechaniczny prosty z aluminium | 170.3 | 90251180 | DE | 8019001091797 | 0.315 |  | 1 |  |  |  | tid.png
Watts | 0307603 | TERMOMETRO TID -30 + 50 VAINA | Termometr mechaniczny prosty z aluminium | 160.72 | 90251180 | DE | 8019001091803 | 0.315 |  | 1 |  |  |  | tid.png
Watts | 0307610 | TID100/50 TERMOMET. IMMERSIONE | Termometr mechaniczny prosty z aluminium | 170.3 | 90251180 | DE | 8019001125300 | 0.315 |  | 1 |  |  |  | tid.png
Watts | 0307703 | TIS63/120 TERMOMET. IMMERSIONE | Termometr mechaniczny kątow z aluminium | 164.79 | 90251180 | DE | 8019001103520 | 0.315 |  | 1 |  |  |  | tis.png
Watts | 0307710 | TIS100/120 TERMOMET. IMMERSIONE | Termometr mechaniczny kątow z aluminium | 171.67 | 90251180 | DE | 8019001103803 | 0.315 |  | 1 |  |  |  | tis.png
Watts | 0307803 | TIS63/50 TERMOMET. IMMERSIONE | Termometr mechaniczny kątow z aluminium | 171.67 | 84159000 | DE | 8019001125317 | 0.315 |  | 1 |  |  |  | tis.png
Watts | 0307810 | TIS100/50 TERMOMET. IMMERSIONE | Termometr mechaniczny kątow z aluminium | 171.67 | 90251180 | DE | 8019001091810 | 0.315 |  | 1 |  |  |  | tis.png
Watts | 313112 | VALVOLA 3VIE 1/2" PN16 | Zawór 3-drogowy PN 16,kvs=1,7 przyłącze stożkowe | 82.38 | 84818059 | IT | 8016466003426 | 0.21 | 0.2065 | 1 | 85 | 50 | 90 | Zonenventil_3131.jpg |  | #REF!
Watts | 313134 | VALVOLA 3VIE 3/4" PN16 | Zawór 3-drogowy PN 16, przyłącze stożkowe | 96.12 | 84818059 | IT | 8016466003440 | 0.2345 | 0.24 | 1 | 85 | 50 | 90 | Zonenventil_3131.jpg |  | #REF!
Watts | 0329008 | REM8 RUB. ESCLUSIONE 1/4" | Automatyczny zawór zamykający do manometru | 19.19 | 84813091 | IT | 8019001013102 | 0.0276 | 0.03 | 1 | 25 | 25 | 25 | vr.png
Watts | 0329010 | REM10 RUB. ESCLUSIONE 3/8" VR G3/8BXG3/8B (EX PZ04000K00) | Automatyczny zawór zamykający do manometru | 10.41 | 84819000 | IT | 8019001013126 | 0.026 | 0.03 | 1 | 20 | 20 | 21 | vr.png
Watts | 0329015 | REM15 RUB. ESCLUSIONE 1/2" | Automatyczny zawór zamykający do manometru | 15.18 | 84819000 | IT | 8019001013164 | 0.05 | 0.05 | 1 | 45 | 90 | 55 | vr.png
Watts | 0329020 | REM8/15 RUB. ESCL. 1/4"X1/2" | Automatyczny zawór zamykający do manometru | 15.18 | 84819000 | IT | 8019001013201 | 0.06 | 0.061 | 1 |  |  |  | vr.png
Watts | 0329110 | REM10/PTFE RUB. ESCLUSIONE 3/8" | Automatyczny zawór zamykający do manometru | 11.7 | 84159000 | IT | 8019001013225 | 0.025 | 0.025 | 1 |  |  |  | vr.png
Watts | 0335008 | RMM8/SF RUB. PORTAMAN. 1/4" | Kurek manometryczny | 38.47 | 84819000 | IT | 8019001090981 | 0.12 | 0.1325 | 1 | 60 | 75 | 90 | RM_10_03350_10.jpg |  | #REF!
Watts | 0335015 | RMM15/SF RUB. PORTAMAN. 1/2" | Kurek manometryczny | 44.69 | 84818081 | IT | 8019001086120 | 0.17 | 0.17 | 1 | 80 | 30 | 80 | RM_10_03350_10.jpg |  | #REF!
USA | 0342691 | 335M2-030 VAL.SIC.3/4" FF NPT 30PSI | Zawór bezpieczeństwa | 231.7 | 84818085 | US | 0098268784190 | 0.8 |  | 1 |  |  |  | 335M2-030_0342691.jpg
Watts | 0385496 | TK9A | Zestaw do testowania zaworow antyskażeniowych | 10217.568 | 84819000 | US | 0098268022049 | 1 |  | 1 |  |  |  | TK-9A.tif.jpg
Watts | 0401225 | FLU25PL FLUSSOSTATO 1" IN PLASTICA | Przekaźnik przepływu do montażu na rurach o średnicy od 1” do 8” | 343.28 | 90328900 | IT | 8019001066702 | 0.589 | 0.6 | 1 | 80 | 115 | 180 | FLU25PL.png |  | #REF!
Watts | 0402105 | PA5/TI PRESSOS. PER ACQUA | Presostat trzyfazowy, zakres regulacji 1-5 bar, nastawa fabryczna 1,4bar | 109.65 | 90262080 | IT | 8019001055478 | 0.4 | 0.4 | 1 |  |  |  | PA12.jpg
Watts | 0402202 | PA5/MI PRESSOS. AUTOCLAVE | Presostat jednofazowy, zakres regulacji pracy: 1 - 5 bar. Nastawa fabryczna 1,4 bar (zamykanie styków), 2,8 bar (otwieranie styków). | 99.56 | 90262020 | IT | 8019001055485 | 0.36166 | 0.37 | 1 | 45 | 90 | 55 | PA12.jpg
Watts | 0402205 | PA12/TI PRESSOS. AUTOCLAVE | Presostat trzyfazowy, Zakres regulacji pracy: 3- 12 bar. Nastawa fabryczna 5 bar (zamykanie styków), 7 bar (otwieranie styków). | 112.64 | 90262080 | IT | 8019001055492 | 0.46 | 0.46 | 1 |  |  |  | PA12.jpg
Watts | 0402206 | PA12/MI PRESSOS. AUTOCLAVE | Presostat jednofazowy 1/4" Zakres regulacji pracy: 3- 12 bar. Nastawa fabryczna 5 bar (zamykanie styków), 7 bar (otwieranie styków). | 105.07 | 90262080 | IT | 8019001055508 | 0.388 | 0.388 | 1 | 105 | 105 | 155 | PA12.jpg
Watts | 0403162 | TOF-VDE TERMOSTATO AMBIENTE | Termostat pomieszczeniowy BELUX | 107.66 | 90321020 | TN | 3660878016793 | 0.12 | 0.12 | 1 |  |  |  | BELUXTOF.jpg
Watts | 0403202 | TI-VDE TERMOSTATO AMBIENTE | Termostat pomieszczeniowy BELUXTI | 85.86 | 90321020 | TN | 3660878016809 | 0.12 | 0.12 | 1 | 600 | 400 | 200 | BELUX_TI_NL.jpg
Watts | 0403302 | TIC-VDE TERMOSTATO AMBIENTE | Termostat pomieszczeniowy BELUXTIC | 119.62 | 90321020 | TN | 3660878017240 | 0.13 | 0.13 | 1 |  |  |  | ktc-web.jpg
Watts | 0407618 | FAN COMFORT 2T TERM.MEC.X FA | Termostat do sterowania klimakonwektorem/ami, z logo WATTS | 187.9 | 90321020 | TN | 3660878017325 | 0.16 | 0.16 | 1
Watts | 0408200 | TRC100 | Termostat z kapilarą 900mm 30-90 | 123.56 | 90262080 | IT | 8019001106224 | 0.12 |  | 1 |  |  |  | TRC100.jpg
Watts | 0408301 | MTV | Mikrotermostat bimetaliczny do klimakonwektorów 230V Faston | 46.47 | 90262080 | IT | 8016466116416 | 0.01 |  | 1 |  |  |  | MTV1.png
Watts | 0408303 | MTV | Mikrotermostat bimetaliczny do klimakonwektorów 230V Pre-wired | 72.83 | 90262080 | IT | 8019001107283 | 0.03 |  | 1 |  |  |  | MTV.png
Watts | 0408500 | TBC100 | Termostat z kapilarą do automatycznej regulacji temperatury (z ręcznym restartem). Temperatura nastawiona 97°C±3°C. 16 (5) A - 250V | 119.28 | 90262080 | IT | 8019001107368 | 0.095 |  | 1 |  |  |  | TBC100.jpg
Watts | 413112 | VALVOLA 3VIE 4ATTACCHI 1/2" PN16 | Zawór 3-drogowy z obejściem PN16, przyłącze stożkowe | 99.56 | 84818059 | IT | 8016466003464 | 0.36 | 0.48 | 1 | 85 | 50 | 90 | 4131.jpg |  | KDWU WATTS_38_2131_3131_4131.pdf
Watts | 413134 | VALVOLA 3VIE 4ATTACCHI 3/4" PN16 | Zawór 3-drogowy z obejściem PN16, przyłącze stożkowe | 113.32 | 84818059 | IT | 8016466036059 | 0.44 | 0.75 | 1 | 90 | 120 | 50 | 4131.jpg |  | KDWU WATTS_38_2131_3131_4131.pdf
Watts | 0420203 | IGD3 INTERRUTTORE GALLEG. | Pływak na kablu do sterowania pompą kabel 3m, sygnał 16(4)A 230V do 60C | 123.56 | 85362010 | IT | 8019001013829 | 0.77 | 0.77 | 1 |  |  |  | igd.psd
Watts | 0420205 | IGD5 INTERRUTTORE GALLEG. | Pływak na kablu do sterowania pompą kabel 5m, sygnał 16(4)A 230V do 60C | 178.55 | 85362010 | IT | 8019001013843 | 0.9695 | 0.9695 | 1 |  |  |  | igd.psd
Watts | 0424091 | IGM10 INTERRUTTORE GALLEG. | Wyłącznik pływakowy do sterowania pompą, zaworem elektromagnetycznym, itp | 123.56 | 85362010 | IT | 8019001016387 | 1.5 |  | 1 |  |  |  | igd.psd
Watts | 0501115 | DRV15 RIDUTT. PRESS. 1/2" | Reduktor ciśnienia zakres regulacji 1,5 do 6 bar | 256.77 | 84811099 | IT | 8019001016561 | 0.88 | 0.83 | 1 | 40 | 90 | 50 | Druckminderer_DRV.jpg | PZH_DRVN_DRV_2022.pdf | #REF!
Watts | 0501120 | DRV20 RIDUTT. PRESS. 3/4" | Reduktor ciśnienia zakres regulacji 1,5 do 6 bar | 297.3 | 84811099 | IT | 8019001016585 | 1.22 | 1.23 | 1 | 50 | 125 | 60 | Druckminderer_DRV.jpg | PZH_DRVN_DRV_2022.pdf | #REF!
Watts | 0501125 | DRV25 RIDUTT. PRESS. 1" | Reduktor ciśnienia zakres regulacji 1,5 do 6 bar | 370.72 | 84811005 | IT | 8019001016608 | 1.76 | 1.7705 | 1 | 50 | 125 | 60 | Druckminderer_DRV.jpg | PZH_DRVN_DRV_2022.pdf | #REF!
Watts | 0501132 | DRV32 RIDUTT. PRESS. 1"1/4 | Reduktor ciśnienia zakres regulacji 1,5 do 6 bar | 679.7 | 84811099 | IT | 8019001016622 | 3.38 | 3.228 | 1 | 50 | 125 | 60 | Druckminderer_DRV.jpg | PZH_DRVN_DRV_2022.pdf | #REF!
Watts | 0501140 | DRV40 RIDUTT. PRESS. 1"1/2 | Reduktor ciśnienia zakres regulacji 1,5 do 6 bar | 1201.47 | 84811005 | IT | 8019001016646 | 4.9 | 5.2 | 1 | 270 | 120 | 200 | Druckminderer_DRV.jpg | PZH_DRVN_DRV_2022.pdf | #REF!
Watts | 0501150 | DRV50 RIDUTT. PRESS. 2" | Reduktor ciśnienia zakres regulacji 1,5 do 6 bar | 1441.75 | 84811005 | IT | 8019001016660 | 6.3 | 6.3145 | 1 | 60 | 170 | 80 | Druckminderer_DRV.jpg | PZH_DRVN_DRV_2022.pdf | #REF!
Watts | 0501315 | DRV15M RIDUTT. PRESS. MAN. | Membranowy reduktor ciśnienia 1,5 do 6 bar z manometrem | 273.95 | 84811099 | IT | 8019001016721 | 0.94 |  | 1 |  |  |  | DRVM.jpg | PZH_DRVN_DRV_2022.pdf | #REF!
Watts | 0501320 | DRV20M RIDUTT. PRESS. MAN. | Membranowy reduktor ciśnienia 1,5 do 6 bar z manometrem | 310.33 | 84811099 | IT | 8019001016745 | 1.31 |  | 1 |  |  |  | DRVM.jpg | PZH_DRVN_DRV_2022.pdf | #REF!
Watts | 0501325 | DRV25M RIDUTT. PRESS. MAN. | Membranowy reduktor ciśnienia 1,5 do 6 bar z manometrem | 401 | 84811099 | IT | 8019001016769 | 1.82 |  | 1 |  |  |  | DRVM.jpg | PZH_DRVN_DRV_2022.pdf | #REF!
Watts | 0501332 | DRV32M RIDUTT. PRESS. MAN. | Membranowy reduktor ciśnienia 1,5 do 6 bar z manometrem | 681.03 | 84811099 | IT | 8019001016783 | 3.3 |  | 1 |  |  |  | DRVM.jpg | PZH_DRVN_DRV_2022.pdf | #REF!
Watts | 0501340 | DRV40M RIDUTT. PRESS. MAN. | Membranowy reduktor ciśnienia 1,5 do 6 bar z manometrem | 1237.1 | 84811099 | IT | 8019001016806 | 4.96 |  | 1 |  |  |  | DRVM.jpg | PZH_DRVN_DRV_2022.pdf | #REF!
Watts | 0501350 | DRV50M RIDUTT. PRESS. MAN. | Membranowy reduktor ciśnienia 1,5 do 6 bar z manometrem | 1441.74 | 84811099 | IT | 8019001016820 | 6.42 | 6.42 | 1 |  |  |  | DRVM.jpg | PZH_DRVN_DRV_2022.pdf | #REF!
Watts | 0502015 | DRV15/E RIDUTTORE DI PRESS. | Membranowy reduktor ciśnienia 1,5 do 6 bar z manometrem | 174.55 | 84811099 | IT | 8019001016905 | 0.27 | 0.29 | 1 |  |  |  | drv_e.png | PZH_DRVN_DRV_2022.pdf | #REF!
Watts | 0502020 | DRV20/E RIDUTTORE DI PRESS. | Membranowy reduktor ciśnienia 1,5 do 6 bar z manometrem | 191.74 | 84811099 | IT | 8019001016929 | 0.42 | 0.44 | 1 |  |  |  | drv_e.png | PZH_DRVN_DRV_2022.pdf | #REF!
Watts | 0502515 | DRV15/N RIDUTT. PRESS. 1/2" | Reduktor ciśnienia Zakres regulacji 1,5 do 6bar | 232.76 | 84811005 | IT | 8019001016967 | 0.64 | 0.65 | 1 | 65 | 140 | 89 | Pressure-Reducing-valve-DRVN.jpg | PZH_DRVN_DRV_2022.pdf | #REF!
Watts | 0502520 | DRV20/N RIDUTT. PRESS. 3/4" | Reduktor ciśnienia Zakres regulacji 1,5 do 6bar | 269.15 | 84811005 | IT | 8019001016981 | 0.899 | 0.941 | 1 | 100 | 160 | 65 | Pressure-Reducing-valve-DRVN.jpg | PZH_DRVN_DRV_2022.pdf | #REF!
Watts | 0502525 | DRV25/N RIDUTT. PRESS. 1" | Reduktor ciśnienia Zakres regulacji 1,5 do 6bar | 359.82 | 84811005 | IT | 8019001017001 | 1.374 | 1.389 | 1 | 45 | 125 | 60 | Pressure-Reducing-valve-DRVN.jpg | PZH_DRVN_DRV_2022.pdf | #REF!
Watts | 0502532 | DRV32/N RIDUTT. PRESS. 1"1/4 | Reduktor ciśnienia Zakres regulacji 1,5 do 6bar | 639.86 | 84811005 | IT | 8019001017025 | 1.374 | 2.12 | 1 | 60 | 170 | 80 | Pressure-Reducing-valve-DRVN.jpg | PZH_DRVN_DRV_2022.pdf | #REF!
Watts | 0502540 | DRV40/N RIDUTT. PRESS. 1"1/2 | Reduktor ciśnienia Zakres regulacji 1,5 do 6bar | 1195.95 | 84811099 | IT | 8019001038471 | 3.2 | 3.53 | 1 | 60 | 170 | 80 | Pressure-Reducing-valve-DRVN.jpg | PZH_DRVN_DRV_2022.pdf | #REF!
Watts | 0502550 | DRV50/N RIDUTT. PRESS. 2" | Reduktor ciśnienia Zakres regulacji 1,5 do 6bar | 1375.1 | 84811099 | IT | 8019001038495 | 4.135 | 4.2 | 1 | 125 | 180 | 265 | Pressure-Reducing-valve-DRVN.jpg | PZH_DRVN_DRV_2022.pdf | #REF!
Watts | 0502615 | DRV15M/N RIDUTT. PRESS. MAN. | Reduktor ciśnienia z manometrem Zakres regulacji 1,5 do 6bar | 273.95 | 84811099 | IT | 8019001017049 | 0.67 | 0.67 | 1 | 60 | 170 | 80 | DRVNM.jpg | PZH_DRVN_DRV_2022.pdf | #REF!
Watts | 0502620 | DRV20M/N RIDUTT. PRESS. MAN. | Reduktor ciśnienia z manometrem Zakres regulacji 1,5 do 6bar | 310.33 | 84811099 | IT | 8019001017063 | 0.9725 | 1.015 | 1 | 165 | 65 | 100 | DRVNM.jpg | PZH_DRVN_DRV_2022.pdf | #REF!
Watts | 0502625 | DRV25M/N RIDUTT. PRESS. MAN. | Reduktor ciśnienia z manometrem Zakres regulacji 1,5 do 6bar | 401.01 | 84811099 | IT | 8019001017087 | 1.4265 | 1.4265 | 1 | 60 | 170 | 80 | DRVNM.jpg | PZH_DRVN_DRV_2022.pdf | #REF!
Watts | 0502632 | DRV32M/N RIDUTT. PRESS. MANO. | Membranowy reduktor ciśnienia 1,5 do 6 bar z manometrem | 681.03 | 84811099 | IT | 8019001039393 | 2.3 |  | 1 |  |  |  | DRVNM.jpg | PZH_DRVN_DRV_2022.pdf | #REF!
Watts | 0502640 | DRV40M/N RIDUTT. PRESS. MANO. | Membranowy reduktor ciśnienia 1,5 do 6 bar z manometrem | 1237.1 | 84811099 | IT | 8019001039416 | 3.5896 |  | 1 |  |  |  | DRVNM.jpg | PZH_DRVN_DRV_2022.pdf | #REF!
Watts | 0502650 | DRV50M/N RIDUTT. PRESS. MANO. | Membranowy reduktor ciśnienia 1,5 do 6 bar z manometrem | 1416.3 | 84811099 | IT | 8019001039430 | 4.3 |  | 1 |  |  |  | DRVNM.jpg | PZH_DRVN_DRV_2022.pdf | #REF!
Watts | 0550650 | BALL VALVE DN50 – 2" (gw × gz) | Pełnoprzelotowy zawór kulowy, wykonanie wzmocnione gw/gz | 317.86 | 84818081 | IT | 4051394047702 | 1.519 |  | 1 |  |  |  | KHR_25_A_0550625.jpg |  | #REF!
Watts | 0553615 | KFE SOLAR BALL VALVE DN 1/2" | Zawór spustowy solarny KFE- 1/2, przyłącze węża, nakrętka, do 160˚C | 42.38 | 84818081 | DE | 4051394056001 | 0.122 | 0.123 | 1 | 165 | 300 | 220 | kfe-sol.png |  | #REF!
Watts | 0599001 | R/DRV15 SERIE RACCORDI | Śrubudnek do DRV | 54.93 | 84811099 | IT | 8019001017469 | 0.06 |  | 1 |  |  |  | Threaded_fitting_AG.jpg | PZH_DRVN_DRV_2022.pdf | #REF!
Watts | 0599002 | R/DRV20 SERIE RACCORDI | Śrubudnek do DRV | 82.38 | 84811099 | IT | 8019001017483 | 0.01 | 0.23 | 1 | 40 | 30 | 40 | Threaded_fitting_AG.jpg | PZH_DRVN_DRV_2022.pdf | #REF!
Watts | 0599003 | R/DRV25 SERIE RACCORDI | Śrubudnek do DRV | 123.56 | 84811099 | IT | 8019001017506 | 0.38 | 0.38 | 1 | 120 | 120 | 40 | Threaded_fitting_AG.jpg | PZH_DRVN_DRV_2022.pdf | #REF!
Watts | 0599004 | R/DRV32 SERIE RACCORDI | Śrubudnek do DRV | 137.35 | 84811099 | IT | 8019001017520 | 0.445 | 0.445 | 1 | 60 | 35 | 60 | Threaded_fitting_AG.jpg | PZH_DRVN_DRV_2022.pdf | #REF!
Watts | 0599005 | R/DRV40 SERIE RACCORDI | Śrubudnek do DRV | 274.68 | 84811099 | IT | 8019001017544 | 0.786 | 0.786 | 1 | 70 | 40 | 70 | Threaded_fitting_AG.jpg | PZH_DRVN_DRV_2022.pdf | #REF!
Watts | 0599025 | GR/DRV15GRUPPO REGOL. DRV15 GR/DRV15 SPARE REGUL. UNIT 1/2"xP.R | Wkładka zamienna z membraną, do reduktorów DRV/DRVM (nie pasuje do DRVN/DRVNM). | 132.8 | 84818051 | IT | 8019001017827 | 0.0906 |  | 1
Watts | 0599026 | GR/DRV20GRUPPO REGOL. DRV20 GR/DRV20 SPARE REGUL. UNIT 3/4"xP.R | Wkładka zamienna z membraną, do reduktorów DRV/DRVM (nie pasuje do DRVN/DRVNM). | 153.75 | 84811099 | IT | 8019001017841 | 0.1 |  | 1
Watts | 0599027 | GR/DRV25GRUPPO REGOL. DRV25 GR/DRV25 SPARE REGUL. UNIT 1"xP.R.V | Wkładka zamienna z membraną, do reduktorów DRV/DRVM (nie pasuje do DRVN/DRVNM). | 191.6 | 84159000 | IT | 8019001017865 | 0.1852 |  | 1
Watts | 0599028 | GR/DRV32GRUPPO REGOL. DRV32 GR/DRV32 SPARE REGUL. UNIT 1.1/4"xP | Wkładka zamienna z membraną, do reduktorów DRV/DRVM (nie pasuje do DRVN/DRVNM). | 351.25 | 84819000 | IT | 8019001017889 | 0.2 |  | 1
Watts | 0599030 | GR/DRV50GRUPPO REGOL. DRV50 GR/DRV50 SPARE REGUL. UNIT 2"xP.R.V | Wkładka zamienna z membraną, do reduktorów DRV/DRVM (nie pasuje do DRVN/DRVNM). | 645.75 | 84818051 | IT | 8019001017926 | 0.7 |  | 1
Watts | 0606112 | GAG/MR20-3 SUPP. MULT. 3,0 BAR | Zespół bezpieczeństwa do montażu membranowego naczynia wzbiorczego | 329.52 | 84811099 | IT | 8019001018503 | 1.758 | 1.77 | 1 | 305 | 235 | 80 | GAG_MR20_10017885_V1.png |  | #REF!
Watts | 0606210 | GAG/KAV SUPP. MUL. 3,0 BAR | Zespół bezpieczeństwa do montażu membranowego naczynia wzbiorczego | 377.59 | 84814090 | IT | 8019001018640 | 2.1 | 2.03 | 1 | 305 | 235 | 80 | GAG_KAV_10017890_V1.png |  | #REF!
Watts | 0608102 | SK20/160 RUB. INTERCETT. VASI | Szybkozłączka do podłączenia naczynia | 50.46 | 84813091 | IT | 8019001032752 | 0.215 | 0.214 | 1 | 36 | 36 | 60 | FIXFLEX_SKSOL.jpg |  | #REF!
Watts | 0608120 | KAV20 GRUPPO ESCLUS. VASI | Zawór kołpakowy do naczynia wzbiorczego 3/4X3/4 | 137.35 | 84813091 | IT | 8019001018701 | 0.43 | 0.46 | 1 | 45 | 90 | 55 | Kappenventil_KAV.jpg
Watts | 0608125 | KAV25 GRUPPO ESCLUS. VASI | Zawór kołpakowy do naczynia wzbiorczego 1" | 205.98 | 84813091 | IT | 8019001018749 | 0.762 | 0.7675 | 1 | 290 | 200 | 65 | Kappenventil_KAV.jpg
GAnello | 0701210 | AR8/10/50 TUBO ALLUMINIO | Rurka paliwowa do montażu między zbiornikiem paliwa (olej opałowy) i palnikiem | 13.75 | 76081000 | IT | 8019001086144 | 0.11 | 0.11 | 1 |  |  |  | TECAL.jpg
GAnello | 0701212 | AR10/12/50 TUBO ALLUMINIO | Rurka paliwowa do montażu między zbiornikiem paliwa (olej opałowy) i palnikiem | 29.48 | 76081000 | IT | 8019001107146 | 0.13 |  | 1 |  |  |  | TECAL.jpg
GAnello | 0702210 | DM3/8"X10 RACCORDO DIRITTO | Nypel 3/8” do przewodów paliwowych 10 i 12 mm | 14.77 | 74122000 | IT | 8019001086151 | 0.04 |  | 1 |  |  |  | dm.jpg
GAnello | 0702212 | DM3/8"X12 RACCORDO DIRITTO | Nypel 3/8” do przewodów paliwowych 10 i 12 mm | 13.55 | 74122000 | IT | 8019001086168 | 0.0349 |  | 1 |  |  |  | dm.jpg
GAnello | 0702310 | DM1/2"X10 RACCORDO DIRITTO | Nypel 1/2” do przewodów paliwowych 10 i 12 mm | 16.82 | 74122000 | IT | 8019001103599 | 0.0496 |  | 1 |  |  |  | dm.jpg
GAnello | 0702312 | DM1/2"X12 RACCORDO DIRITTO | Nypel 1/2” do przewodów paliwowych 10 i 12 mm | 16.25 | 74122000 | IT | 8019001096952 | 0.045 |  | 1 |  |  |  | dm.jpg
GAnello | 0703010 | DI10X10 RACCORDO DIRITTO | Nypel dwustronny do przewodów paliwowych 10 mm | 21.11 | 84818099 | IT | 8019001086175 | 0.0523 |  | 1 |  |  |  | di.jpg
GAnello | 0703012 | DI12X12 RACCORDO DIRITTO | Nypel dwustronny do przewodów paliwowych 12mm | 19.24 | 74122000 | IT | 8019001106132 | 0.0443 |  | 1 |  |  |  | di.jpg
GAnello | 0704210 | DF3/8"X10 RACCORDO DIRITTO | Złączka do przewodów paliwowych | 16 | 84818099 | IT | 8019001068720 | 0.0363 |  | 1 |  |  |  | df.jpg
GAnello | 0704212 | DF3/8"X12 RACCORDO DIRITTO | Złączka do przewodów paliwowych | 15.44 | 84818099 | IT | 8019001105166 | 0.032 |  | 1 |  |  |  | df.jpg
GAnello | 0704310 | DF1/2"X10 RACCORDO DIRITTO | Złączka do przewodów paliwowych | 18.6 | 84818099 | IT | 8019001101953 | 0.05 |  | 1 |  |  |  | df.jpg
GAnello | 0704312 | DF1/2"X12 RACCORDO DIRITTO | Złączka do przewodów paliwowych | 17.54 | 84818099 | IT | 8019001102622 | 0.044 |  | 1 |  |  |  | df.jpg
Watts | 0810150 | TR 80/150 ABGASKONTROLL THERMOMETER | Termometr kontroli spalin tarcza 80m, czujnik 150mm, bimetaliczny, 0 do 500˚C | 123.56 | 90251900 | DE | 4051394010997 | 0.1115 | 0.1225 | 1 | 48 | 48 | 21 | TR.png
Watts | 860104 | UWK 20 | Konsola ścienna | 130.5 | 84039090 | DE | 4051394070540 | 0.93 | 0.93 | 1 |  |  |  | konsola2.jpg
Watts | 860115 | UWK/VA | Konsola ścienna ze stali nierdzewnej do montażu naczynia SANIFLEX | 302.1 | 84039090 | DE | 4051394071349 | 0.755 | 0.828 | 1 | 32 | 32 | 29 | Konsola.jpg
GAnello | 0915015 | GDA15 GIUNTO DILATAZ. 1/2" | Kompensator drgań i wydłużeń | 74.43 | 84814090 | IT | 8019001103377 | 0.1 |  | 1 |  |  |  | gda_1.jpg
GAnello | 0915020 | GDA20 GIUNTO DILATAZ. 3/4" | Kompensator drgań i wydłużeń | 87.64 | 84814090 | IT | 8019001083143 | 0.14 | 0.14 | 1 |  |  |  | gda_1.jpg
GAnello | 0915025 | GDA25 GIUNTO DILATAZ. 1" | Kompensator drgań i wydłużeń | 109.2 | 84814090 | IT | 8019001140273 | 0.25 |  | 1 |  |  |  | gda_1.jpg
GAnello | 0915032 | GDA32 GIUNTI DILAT. 1"1/4 | Kompensator drgań i wydłużeń | 148.87 | 84814090 | IT | 8019001083150 | 0.34 | 0.34 | 1 |  |  |  | gda_1.jpg
GAnello | 0915040 | GDA40 GIUNTO DILAT. 1"1/2 | Kompensator drgań i wydłużeń | 165.69 | 84814090 | IT | 8019001083167 | 0.45 | 0.45 | 1 |  |  |  | gda_1.jpg
GAnello | 0915050 | GDA50 GIUNTO DILATAZ. 2" | Kompensator drgań i wydłużeń | 234.06 | 84814090 | IT | 8019001083174 | 0.62 | 0.62 | 1 |  |  |  | gda_1.jpg
GAnello | 0915065 | GDA65 GIUNTO DILAT. 2"1/2 | Kompensator drgań i wydłużeń | 825.21 | 84814090 | IT | 8019001102646 | 4.88 |  | 1 |  |  |  | gda_2.jpg
GAnello | 0915080 | GDA80 GIUNTO DILATAZ. 3" | Kompensator drgań i wydłużeń | 818.9 | 84814090 | IT | 8019001101755 | 5.79 |  | 1 |  |  |  | gda_2.jpg
GAnello | 0915100 | GDA100 GIUNTO DILATAZ. 4" | Kompensator drgań i wydłużeń | 1269.49 | 84814090 | IT | 8019001102738 | 7.15 |  | 1 |  |  |  | gda_2.jpg
GAnello | 0940501 | RILEVATORE GAS CIVIC1 1 SENSORE | Centralka sterująca detektorami wycieku gazu | 1104.26 | 84819000 | IT | 8019001056116 | 0.25 |  | 1 |  |  |  | civic1.jpg |  | #REF!
GAnello | 0940504 | RILEVATORE GAS CIVIC4 4 SENSORI | Centralka sterująca detektorami wycieku gazu | 1788.39 | 84819000 | IT | 8019001056123 | 0.4 |  | 1 |  |  |  | civic4.jpg |  | #REF!
GAnello | 0940561 | SENSORE CH4 IP44 PER CIVIC1-CIVIC4 | Czujnik gazu | 882.29 | 84819000 | IT | 8019001056130 | 0.15 |  | 1 |  |  |  | ur13.jpg |  | #REF!
GAnello | 0940562 | SENSORE GPL IP44 PER CIVIC1-CIVIC4 | Czujnik gazu | 882.29 | 84819000 | IT | 8019001056147 | 0.15 |  | 1 |  |  |  | ur13.jpg |  | #REF!
GAnello | 0940563 | SENSORE CO IP44 PER CIVIC1-CIVIC4 | Czujnik gazu | 882.29 | 84819000 | IT | 8019001056154 | 0.15 |  | 1 |  |  |  | ur13.jpg |  | #REF!
GAnello | 0940571 | SENSORE CH4 IP55 ATEX CIVIC1-CIVIC4 | Czujnik gazu | 2994.57 | 84819000 | IT | 8019001056161 | 0.5 |  | 1 |  |  |  | ur20s.jpg |  | #REF!
GAnello | 0940572 | SENSORE GPL IP55 ATEX CIVIC1-CIVIC4 | Czujnik gazu | 3108.63 | 84819000 | IT | 8019001056178 | 0.5 |  | 1 |  |  |  | ur20s.jpg |  | #REF!
GAnello | 0940573 | SENSORE CO IP55 ATEX CIVIC1-CIVIC4 | Czujnik gazu | 3108.63 | 84819000 | IT | 8019001056185 | 0.5 |  | 1 |  |  |  | ur20s.jpg |  | #REF!
GAnello | 0941030 | GSX-MET CENTRALINA ELETTR. IMQ | Standard | 504.1 | 90269000 | IT | 8019001056208 | 0.354 | 0.51 | 1 | 60 | 105 | 155 | gsx.jpg |  | #REF!
GAnello | 0941040 | GSW-MET CENTRALINA ELETTR. IMQ | Elektroniczny detektor wycieku gazu naścienny z alarmem akustycznym i świetlnym | 558.11 | 90269000 | IT | 8019001056215 | 0.511 |  | 1 |  |  |  | gsw.jpg |  | #REF!
GAnello | 0941530 | GSX-GPL CENTRALINA ELETTR. IMQ | Elektroniczny detektor wycieku gazu naścienny z alarmem akustycznym i świetlnym | 504.11 | 90269000 | IT | 8019001056246 | 0.381 | 0.511 | 1 | 55 | 145 | 100 | gsx.jpg |  | #REF!
GAnello | 0941540 | GSW-GPL CENTRALINA ELETTR. IMQ | Elektroniczny detektor wycieku gazu jak GSX, wykonanie podtynkowe | 558.11 | 90269000 | IT | 8019001056253 | 0.511 |  | 1 |  |  |  | gsw.jpg |  | #REF!
Watts | 1000012 | VRE (EUROPA) CHECK VALVES 1/2 | Zawór zwrotny | 42.98 | 84813099 | IT | 8019001156977 | 0.196 |  | 1 |  |  |  | europa.jpg |  | KDWU WATTS_53_VRE.pdf
Watts | 1000034 | VRE 20 3/4" - EUROPA CHECK VALVE1 | Zawór zwrotny | 55.65 | 84813099 | IT | 8023298009243 | 0.28 |  | 1 |  |  |  | europa.jpg |  | KDWU WATTS_53_VRE.pdf
Watts | 1000100 | VRE (EUROPA) CHECK VALVES 1" | Zawór zwrotny | 79.21 | 84813099 | IT | 8019001156984 | 0.417 |  | 1 |  |  |  | europa.jpg |  | KDWU WATTS_53_VRE.pdf
Watts | 1000112 | VRE 40 CHECK VALVE EUROPA1 | Zawór zwrotny | 166.53 | 84813099 | IT | 8023298009274 | 0.8685 | 0.84 | 1 | 144 | 97 | 144 | europa.jpg |  | KDWU WATTS_53_VRE.pdf
Watts | 1000114 | VRE (EUROPA) CHECK VALVES 1"1/4 | Zawór zwrotny | 124.35 | 84813099 | IT | 8016466096152 | 0.64 |  | 1 |  |  |  | europa.jpg |  | KDWU WATTS_53_VRE.pdf
Watts | 1000200 | VRE (EUROPA) CHECK VALVES 2" | Zawór zwrotny | 257.86 | 84813099 | IT | 8019001156960 | 1.288 |  | 1 |  |  |  | europa.jpg |  | KDWU WATTS_53_VRE.pdf
Watts | 1030012 | check_valve_heating | Zawór zwrotny | 30.05 | 84813099 | IT | 8023298010393 | 0.147 |  | 1 |  |  |  | york.jpg
Watts | 1030034 | VRY 20 CHECK VALVE YORK | Zawór zwrotny | 41.49 | 84813099 | IT | 8023298010409 | 0.21 |  | 1 |  |  |  | york.jpg
Watts | 1030100 | VRY 25 CHECK VALVE YORK | Zawór zwrotny | 51.73 | 84813099 | IT | 8023298010423 | 0.2775 | 0.28363 | 1 | 97 | 65 | 193 | york.jpg
Watts | 1040018 | CRT18 CURVA REGGI TUBO | Łuk do prowadzenie rur ogrzewanie podłogowego | 4.18 | 74122000 | IT | 8019001055720 | 0.06 | 0.06 | 1 |  |  |  | CRT.jpg
Watts | 1040022 | CRT22 CURVA REGGI TUBO | Łuk do prowadzenie rur ogrzewanie podłogowego | 7.57 | 74122000 | IT | 8019001055737 | 0.07 | 0.07 | 1 |  |  |  | CRT.jpg
Watts | 1505315 | DAWS8C/15 DISPOS. ANTISIFONE | DISPOS.ANTISIFONE | 102.99 | 84811099 | US | 8019001133398 | 0.118 | 0.136 | 1 | 45 | 40 | 65 | HD_Anti_siphon_S8C.jpg
Watts | 1505501 | GDW-MF/15 GIUNTO DIELET. 1/2" | Złączka dielektryczna do łączenia rur z różnych metali | 33.9 | 84814090 | FR | 3390430005452 | 0.155 | 0.155 | 1 | 45 | 45 | 55 | iso_rid-mf-str.-103.jpg
Watts | 1505502 | GDW-MF/20 GIUNTO DIELET. 3/4" | Złączka dielektryczna do łączenia rur z różnych metali | 41.02 | 84814090 | FR | 3390430022251 | 0.21 | 0.223 | 1 | 40 | 40 | 60 | iso_rid-mf-str.-103.jpg
Watts | 1505515 | GDW-FF/15 GIUNTO DIELET. 1/2" | Złączka dielektryczna do łączenia rur z różnych metali | 97.34 | 84842000 | FR | 3390430005551 |  | 0.211 | 1 | 45 | 45 | 55 | iso_rid-mf-str.-103.jpg
Watts | 1505520 | GDW-FF/20 GIUNTO DIELET. 3/4" | Złączka dielektryczna do łączenia rur z różnych metali | 72.7 | 84842000 | FR | 3390430005506 | 0.567 |  | 1 | 50 | 50 | 56 | iso_rid-mf-str.-103.jpg
Watts | 1505525 | GDW-FF/25 GIUNTO DIELET. 1" | Złączka dielektryczna do łączenia rur z różnych metali | 102.83 | 84159000 | FR | 3390430005575 | 0.412 | 0.438 | 1 | 65 | 75 | 70 | iso_rid-mf-str.-103.jpg
Watts | 1505532 | GDW-FF/32 GIUNTO DIELET. 1"1/4 | Złączka dielektryczna do łączenia rur z różnych metali | 146.32 | 84814090 | FR | 3390430006008 | 0.634 | 0.753 | 1 | 75 | 80 | 70 | iso_rid-mf-str.-103.jpg
Watts | 1505540 | GDW-FF/40 GIUNTO DIELET. 1"1/2 | Złączka dielektryczna do łączenia rur z różnych metali | 292.07 | 84842000 | FR | 3390430005513 | 1.266 | 1.36 | 1 | 75 | 85 | 75 | iso_rid-mf-str.-103.jpg
Watts | 1505550 | GDW-FF/50 GIUNTO DIELET. 2" | Złączka dielektryczna do łączenia rur z różnych metali | 362.66 | 84842000 | FR | 3390430005957 | 4.33 |  | 1 | 80 | 105 | 80 | iso_rid-mf-str.-103.jpg
Watts | 2020104 | HKV510,4 OUTLET HEAT.CIRC. MANIFOLD COD. IMPEGNATO DA EXPORT CATALOGUE | Rozdzielacz bez przepływ., mosiądz prof., powrót góra M 30x,17 | 693.44 | 84818079 | DE | 4051394000035 | 3.485 | 3.8 | 1 | 315 | 310 | 105 | 1004176.jpg |  | #REF!
Watts | 2020105 | HKV510,5 OUTLET HEAT.CIRC. MANIFOLD COD. IMPEGNATO DA EXPORT CATALOGUE | Rozdzielacz bez przepływ., mosiądz prof., powrót góra M 30x,18 | 851.3 | 84818079 | DE | 4051394000042 | 4.085 | 4.4 | 1 | 315 | 310 | 105 | 1004176.jpg |  | #REF!
Watts | 2020106 | HKV510,6 OUTLET HEAT.CIRC. MANIFOLD COD. IMPEGNATO DA EXPORT CATALOGUE | Rozdzielacz bez przepływ., mosiądz prof., powrót góra M 30x,19 | 940.61 | 84818079 | DE | 4051394000059 | 4.803 | 5.2 | 1 | 480 | 310 | 105 | 1004176.jpg |  | #REF!
Watts | 2020107 | HKV510,7 OUTLET HEAT.CIRC. MANIFOLD COD. IMPEGNATO DA EXPORT CATALOGUE | Rozdzielacz bez przepływ., mosiądz prof., powrót góra M 30x,20 | 1091.58 | 84818079 | DE | 4051394000066 | 5.403 | 5.8 | 1 | 480 | 310 | 105 | 1004176.jpg |  | #REF!
Watts | 2020302 | HKV513,2 OUTLET HEAT.CIRC. MANIFOLD | Rozdzielacz mosiądz, zasilanie dół 0-6l/min, powrót górna belka, w zestawie spust/odpowietrz. | 521.77 | 90261081 | DE | 4051394000127 | 2.09 | 2.4 | 1 | 315 | 310 | 105 | Brass-Manifold_HKV_T.jpg |  | #REF!
Watts | 2020303 | HKV513,3 OUTLET HEAT.CIRC. MANIFOLD | Rozdzielacz mosiądz, zasilanie dół 0-6l/min, powrót górna belka, w zestawie spust/odpowietrz. | 659.14 | 90261081 | DE | 4051394000134 | 2.89 | 3.2 | 1 | 315 | 310 | 105 | Brass-Manifold_HKV_T.jpg |  | #REF!
Watts | 2020304 | HKV513,4 OUTLET HEAT.CIRC. MANIFOLD | Rozdzielacz mosiądz, zasilanie dół 0-6l/min, powrót górna belka, w zestawie spust/odpowietrz. | 796.36 | 90261081 | DE | 4051394000141 | 3.49 | 3.8 | 1 | 315 | 310 | 105 | Brass-Manifold_HKV_T.jpg |  | #REF!
Watts | 2020305 | HKV513,5 OUTLET HEAT.CIRC. MANIFOLD COD. IMPEGNATO DA EXPORT CATALOGUE | Rozdzielacz mosiądz, zasilanie dół 0-6l/min, powrót górna belka, w zestawie spust/odpowietrz. | 940.61 | 90261081 | DE | 4051394000158 | 3.89 | 4.2 | 1 | 315 | 310 | 105 | Brass-Manifold_HKV_T.jpg |  | #REF!
Watts | 2020306 | HKV513,6 OUTLET HEAT.CIRC. MANIFOLD | Rozdzielacz mosiądz, zasilanie dół 0-6l/min, powrót górna belka, w zestawie spust/odpowietrz. | 1112.16 | 90261081 | DE | 4051394000165 | 4.65 | 5 | 1 | 480 | 310 | 105 | Brass-Manifold_HKV_T.jpg |  | #REF!
Watts | 2020307 | HKV513,7 OUTLET HEAT.CIRC. MANIFOLD | Rozdzielacz mosiądz, zasilanie dół 0-6l/min, powrót górna belka, w zestawie spust/odpowietrz. | 1249.53 | 90261081 | DE | 4051394000172 | 5.25 | 5.6 | 1 | 480 | 310 | 105 | Brass-Manifold_HKV_T.jpg |  | #REF!
Watts | 2020308 | HKV513,8 OUTLET HEAT.CIRC. MANIFOLD | Rozdzielacz mosiądz, zasilanie dół 0-6l/min, powrót górna belka, w zestawie spust/odpowietrz. | 1407.43 | 90261081 | DE | 4051394000189 | 5.8 | 6.2 | 1 | 480 | 310 | 105 | Brass-Manifold_HKV_T.jpg |  | #REF!
Watts | 2020309 | HKV513,9 OUTLET HEAT.CIRC. MANIFOLD | Rozdzielacz mosiądz, zasilanie dół 0-6l/min, powrót górna belka, w zestawie spust/odpowietrz. | 1531 | 84039090 | DE | 4051394000196 | 6.71 | 7.2 | 1 | 645 | 310 | 115 | Brass-Manifold_HKV_T.jpg |  | #REF!
Watts | 2020310 | HKV513,10 OUTLET HEAT.CIR. MANIFOLD | Rozdzielacz mosiądz, zasilanie dół 0-6l/min, powrót górna belka, w zestawie spust/odpowietrz. | 1723.23 | 90261081 | DE | 4051394000202 | 7.31 | 7.8 | 1 | 645 | 310 | 115 | Brass-Manifold_HKV_T.jpg |  | #REF!
Watts | 2020311 | HKV513,11 OUTLET HEAT.CIR. MANIFOLD | Rozdzielacz mosiądz, zasilanie dół 0-6l/min, powrót górna belka, w zestawie spust/odpowietrz. | 1860.46 | 90261081 | DE | 4051394000219 | 7.71 | 8.2 | 1 | 645 | 310 | 115 | Brass-Manifold_HKV_T.jpg |  | #REF!
Watts | 2020312 | HKV513,12 OUTLET HEAT.CIR. MANIFOLD | Rozdzielacz mosiądz, zasilanie dół 0-6l/min, powrót górna belka, w zestawie spust/odpowietrz. | 2039.01 | 90261081 | DE | 4051394000226 | 8.31 | 8.8 | 1 | 310 | 130 | 635 | Brass-Manifold_HKV_T.jpg |  | #REF!
Watts | 2101212 | VALVOLA INTERCETT. SFERA 1/2-1/2 | Pełnoprzelotowy zawór kulowy. Gwint wewnętrzny /śrubunek – nakrętka złączna. | 57.61 | 84818081 | IT | 8054187443008 | 0.24 |  | 1 | 80 | 40 | 115 | KHA_25_0557025.jpg
Watts | 2103434 | VALV.INTERCETTAZIONE A SFERA 3/4X3/ | Pełnoprzelotowy zawór kulowy. Gwint wewnętrzny /śrubunek – nakrętka złączna. | 81.89 | 84818081 | IT | 8054187443015 | 0.36 |  | 1 | 35 | 35 | 20 | KHA_25_0557025.jpg
Watts | 2282007 | RDP/PRV REDUFIX NICKEL | Kompaktowy reduktor ciśnienia do elektrycznych podgrzewaczy wody. | 157.56 | 84814090 | FR | 3390430033929 | 0.209 | 0.231 | 1 | 70 | 45 | 90 | 2282110_new_web.jpg
Watts | 2292315 | SIPHON KIT for Safety units SFR, 1" | Syfon do grup bezpieczeństwa SFR, 1" | 21.28 | 39229000 | FR | 3390430003533 | 0.053 | 0.1 | 1 | 60 | 80 | 130 | 2292315_web.jpg | PZH_PZH_SVW_SVH_SVM_SVE-SOL_STS_STS.R_STS.S_684_SFR_MSL_MSV_VST_2021_11.pdf | #REF!
Watts | 2297135 | MMV-C20 thermostat mixing valve | Zawór mieszający cwu | 446.26 | 84818011 | FR | 3390430036234 | 0.78 | 0.78 | 1 | 85 | 115 | 90 | MMV_C.jpg | PZH_eUltamix_MMV-S_MMV-C_MINIMIXing_RLT M2_T70_2021.pdf | KDWU WATTS_6 MMVC_S.pdf
Watts | 2297155 | PROTEZIONE ANTISCOTTATURA MF 1/2" | Zabezpieczenie antypoparzeniowe | 120.13 | 84818011 | IT | 3390430043348 | 0.5 |  | 1 | 55 | 30 | 30 | cartouche_mf_1_2_5cm_web.jpg
Watts | 2297156 | PROTEZ.ANTISCOTTAT.M 24X1 +AREATORE | Zabezpieczenie antypoparzeniowe | 124.33 | 84818011 | IT | 3390430043355 | 0.5 |  | 1 | 55 | 30 | 30 | cartouche_m24x100_5cm_web.jpg
Watts | 2297600 | TMV INSTAMIX M1/2 | Zawór mieszający 5-40l/min | 562.94 | 84818051 | FR | 3390430042693 | 0.48 |  | 1 |  |  |  | INSTAMIX.jpg | PZH_eUltamix_MMV-S_MMV-C_MINIMIXing_RLT M2_T70_2021.pdf | #REF!
Watts | 2297601 | TMV INSTAMIX M3/4 | Zawór mieszający 5-40l/min | 562.94 | 84818051 | FR | 3390430042709 | 0.495 | 0.497 | 1 | 45 | 140 | 65 | INSTAMIX.jpg | PZH_eUltamix_MMV-S_MMV-C_MINIMIXing_RLT M2_T70_2021.pdf | #REF!
Watts | 3126150 | KIT ACCESSORI X INDU2054 | Zestaw 2 zaślepki + 2 spusty mosiądz | 242.07 | 84039090 | DE | 4051394061944 | 0.6 | 0.6 | 1 | 200 | 150 | 30 | indu_ek_kfe.jpg
Watts | 3402100 | KLV - VALVOLA ANTICONDENSA TERMOST. | KLV Termostatyczny zawór do kotłów na paliwo stałe | 686.56 | 84818081 | IT | 8019001072222 | 1.0588 |  | 1 |  |  |  | klv.jpg
Watts | 3421302 | COLL.PREM.3/4"2DER.VALV.CONTR.EUROK | Rozdzielacze przemysłowe 2", rozstaw 80mm | 1302.89 | 84039090 | IT | 4051394096298 | 5 |  | 1 |  |  |  | indu_2054_m.jpg
Watts | 3421303 | COLL.PREM.3/4"3DER.VALV.CONTR.EUROK | Rozdzielacze przemysłowe 2", rozstaw 80mm | 1818.69 | 84159000 | DE | 4051394096328 | 4.74 | 4.74 | 1 | 315 | 310 | 105 | indu_2054_m.jpg
Watts | 3421304 | COLL.PREM.3/4"4DER.VALV.CONTR.EUROK | Rozdzielacze przemysłowe 2", rozstaw 80mm | 2181.36 | 84039090 | DE | 4051394096359 | 6 | 6 | 1 | 125 | 475 | 310 | indu_2054_m.jpg
Watts | 3421305 | COLL.PREM.3/4"5DER.VALV.CONTR.EUROK | Rozdzielacze przemysłowe 2", rozstaw 80mm | 2658.09 | 84039090 | IT | 4051394096380 | 5 |  | 1 |  |  |  | indu_2054_m.jpg
Watts | 3421306 | COLL.PREM.3/4"6DER.VALV.CONTR.EUROK | Rozdzielacze przemysłowe 2", rozstaw 80mm | 2986.78 | 84039090 | DE | 4051394096410 | 9.9 | 9.9 | 1 | 645 | 310 | 115 | indu_2054_m.jpg
Watts | 3498310 | WATTS FLOW SRV20-AG 1"M 4-36 L/MIN (10010140) | Zawór równoważący z przepływomierzem DN 20 Kvs 3,5 | 266.38 | 90261081 | DE | 4051394099046 | 0.409 | 0.461 | 1 | 150 | 100 | 90 | WattFlow_BP_SRV_AG_DN15_10010138.jpg |  | #REF!
Watts | 3499615 | QUICK FILL DN12 THREAD 3/4"EC COPPE R FITTING 15MM | Grupa napełniająca do instalacji solarnych/ instalacji grup pomp itp. CU-KVSR 15x1 | 318.58 | 84039090 | IT | 4051394100612 | 1 |  | 1 |  |  |  | quickfill-web.png
Watts | 3499620 | QUICK FILL DN15 THREAD 3/4"EC COPPE R FITTING 18MM | Grupa napełniająca do instalacji solarnych/ instalacji grup pomp itp. CU-KVSR 18x1 | 318.58 | 84039090 | IT | 4051394100650 | 0.69 | 0.74 | 1 | 155 | 110 | 95 | quickfill-web.png
Watts | 3499625 | QUICK FILL DN15 THREAD 3/4"EC CONNE CT 3/4"EC | Grupa napełniająca do instalacji solarnych/ instalacji grup pomp itp. 1"GZ, uszczelnienie płaskie | 304.16 | 84039090 | DE | 4051394000424 | 1 |  | 1 | 150 | 110 | 100 | quickfill-web.png
Watts | 3499630 | QUICK FILL DN20 THREAD 1" CONNECT 1" FLAT | Grupa napełniająca do instalacji solarnych/ instalacji grup pomp itp. 3/4" EURO-Konus | 268.43 | 84039090 | DE | 4051394100704 | 0.682 | 0.8 | 1 | 150 | 100 | 100 | quickfill-web.png
Watts | 3499635 | QUICK FILL DN20 M28X1,5 | Grupa napełniająca do instalacji solarnych/ instalacji grup pomp itp. CU-KVSR 22x1 | 318.58 | 84039090 | DE | 4051394100735 |  | 0.798 | 1 | 150 | 100 | 100 | quickfill-web.png
Watts | 3816302 | HKV2013A-VA-50MM 2 INOX NO ENDSET | Rozdzielacz, stal, zasilanie dół 0-4l/min, powrót góra M 30x1,5 | 514.89 | 84813099 | DE | 4051394062590 | 1.7 | 2 | 1 | 310 | 310 | 110 | p810449-0mw.jpg |  | #REF!
Watts | 3816303 | HKV2013A-VA-50MM 3 INOX NO ENDSET | Rozdzielacz, stal, zasilanie dół 0-4l/min, powrót góra M 30x1,6 | 569.83 | 84813099 | DE | 4051394062637 | 6.222 |  | 1 | 315 | 310 | 105 | p810449-0mw.jpg |  | #REF!
Watts | 3816304 | HKV2013A-VA-50MM 4 INOX NO ENDSET | Rozdzielacz, stal, zasilanie dół 0-4l/min, powrót góra M 30x1,7 | 659.14 | 84813099 | DE | 4051394062675 | 2.285 | 2.6 | 1 | 315 | 310 | 105 | p810449-0mw.jpg |  | #REF!
Watts | 3816305 | HKV2013A-VA-50MM 5 INOX NO ENDSET | Rozdzielacz, stal, zasilanie dół 0-4l/min, powrót góra M 30x1,8 | 823.89 | 84813099 | DE | 4051394062705 | 2.735 | 3.05 | 1 | 315 | 310 | 105 | p810449-0mw.jpg |  | #REF!
Watts | 3816306 | HKV2013A-VA-50MM 6 INOX NO ENDSET | Rozdzielacz, stal, zasilanie dół 0-4l/min, powrót góra M 30x1,9 | 906.23 | 84813099 | DE | 4051394062736 | 3.123 | 3.52 | 1 | 480 | 310 | 105 | p810449-0mw.jpg |  | #REF!
Watts | 3816307 | HKV2013A-VA-50MM 7 INOX NO ENDSET | Rozdzielacz, stal, zasilanie dół 0-4l/min, powrót góra M 30x1,10 | 1016.1 | 84813099 | DE | 4051394062767 | 3.463 | 3.86 | 1 | 480 | 310 | 105 | p810449-0mw.jpg |  | #REF!
Watts | 3816308 | HKV2013A-VA-50MM 8 INOX NO ENDSET | Rozdzielacz, stal, zasilanie dół 0-4l/min, powrót góra M 30x1,11 | 1132.78 | 84813099 | DE | 4051394062804 | 4.003 | 4.4 | 1 | 480 | 310 | 105 | p810449-0mw.jpg |  | #REF!
Watts | 3816309 | HKV2013A-VA-50MM 9 INOX NO ENDSET | Rozdzielacz, stal, zasilanie dół 0-4l/min, powrót góra M 30x1,12 | 1235.76 | 84813099 | DE | 4051394062859 | 4.31 | 4.8 | 1 | 645 | 310 | 115 | p810449-0mw.jpg |  | #REF!
Watts | 3816310 | HKV2013A-VA-50MM 10 INOX NO ENDSET | Rozdzielacz, stal, zasilanie dół 0-4l/min, powrót góra M 30x1,13 | 1338.69 | 84813099 | DE | 4051394062897 | 4.63 | 5.12 | 1 | 645 | 310 | 115 | p810449-0mw.jpg |  | #REF!
Watts | 3816311 | HKV2013A-VA-50MM 11 INOX NO ENDSET | Rozdzielacz, stal, zasilanie dół 0-4l/min, powrót góra M 30x1,14 | 1579 | 84813099 | DE | 4051394062934 | 5.04 | 5.53 | 1 | 645 | 310 | 115 | p810449-0mw.jpg |  | #REF!
Watts | 3816312 | HKV2013A-VA-50MM 12 INOX NO ENDSET | Rozdzielacz, stal, zasilanie dół 0-4l/min, powrót góra M 30x1,15 | 1682.05 | 84813099 | DE | 4051394062989 | 5.434 | 5.98 | 1 | 755 | 310 | 115 | p810449-0mw.jpg |  | #REF!
Watts | 4225100 | BRACKET SET X INDU2052-2054-2055 | Konsole ścienne, montaż rozdzielaczy ogrz. Podłogowego, ocynkowane | 431.12 | 84039090 | DE | 4051394084257 | 2.7 | 2.98 | 1 | 265 | 75 | 525 | wandhalter_verteiler_ci.jpg
Watts | 4402070 | ISOTHERM | Mieszaczowa grupa pompowa do 15KW, możliwy montaż prawo i lewnostronnie, rozstaw 210(212)mm 1" z pompą WILO Star-RS25/6-3 | 2368.5 | 84039090 | DE | 4051394000233 | 5.014 | 5.32 | 1 | 370 | 260 | 150 | ISOTHERM_Para_SCU6_stripes_angle.png
Watts | 5060021 | HANDLE RED | Pokrętło z termometrem, czerwone | 8.33 | 84818081 | DE | 8019001062698 | 0.04 | 0.04 | 1 | 55 | 55 | 55
Watts | 5152070 | MANOMETRO X FSB8000-CE | Manometr solarny aksjalny G3/8B PTFE temp120°C | 65.24 | 90321020 | DE | 3800152516971 | 0.13 | 0.13 | 1 |  |  |  | Mano.jpg
Watts | 6154076 | THERMOMETER BLUE | Termometr niebieski 51mm 120°C | 19.19 | 84818081 | DE | 3800152531486 | 0.03 | 0.03 | 1 |  |  |  | FR805-51mm-0-120C_blau_10022371.png |  | KDWU_WATTS_58_Termometry.pdf
Watts | 6154081 | THERMOMETER RED | Termometr niebieski 51mm 120°C | 20.32 | 84818081 | DE | 3800152529889 | 0.03 | 0.03 | 1 |  |  |  | FR805-51mm-0-120C_rot_10023374.png |  | KDWU_WATTS_58_Termometry.pdf
Watts OF | 7100638 | ONEFLOW+ANTI-KALK SYSTEEM 38 L/MIN | System zapobiegania przed zakamienianiem instalacji z dodatkowym wkładem węglowym | 5066.58 | 84212100 | US | 0098268085082 | 7.276 |  | 1 | 480 | 230 | 230 | OFPSYS.jpg |  | KDWU WATTS_52_ONEFLOW.pdf.pdf
Watts OF | 7100639 | ELEMENTO A CARBONI ATTIVI ONEFLOW+® | Wkład wymienny do OneFlow+® (OFPSYS) wkład węglowy | 942.2 | 68151090 | US | 0098268085099 | 2.2 | 2.5 | 1 | 150 | 150 | 365 |  | PZH_OneFlow_2023.pdf | KDWU WATTS_52_ONEFLOW.pdf.pdf
Watts OF | 7100640 | CARTUCCIA TAC ONEFLOW+® | Wkład wymenny do OneFlow+® (OFPSYS) TAC | 2340.7 | 84212100 | US | 0098268085105 | 1 | 1.25 | 1 | 100 | 100 | 360 |  | PZH_OneFlow_2023.pdf | KDWU WATTS_52_ONEFLOW.pdf.pdf
Watts OF | 7100641 | ASSIEME ONEFLOW+® CARTUCCIA TAC + ELEMENTO A CARBONI ATTIVI | Zestaw wkładów wymiennych do OneFlow+® (OFPSYS) wkład węglowy +TAC | 3140.69 | 84212100 | US | 0098268085112 | 5 | 5.3 | 1 | 230 | 230 | 360 |  | PZH_OneFlow_2023.pdf | KDWU WATTS_52_ONEFLOW.pdf.pdf
Watts | 10000984 | RVP-C12X2 | Złączka zaciskowa do rur tworzywowych PEX i wielowarstwowych Eurkonus | 16.51 | 74122000 | IT | 4051394028718 | 0.044 | 0.044 | 1 | 115 | 285 | 260 | RVP_C_10000986.jpg
Watts | 10000985 | RVP-C14X2 | Złączka zaciskowa do rur tworzywowych PEX i wielowarstwowych Eurkonus | 13.75 | 74122000 | IT | 4051394028763 | 0.0665 | 0.0665 | 1 | 115 | 285 | 260 | RVP_C_10000986.jpg
Watts | 10000988 | RVP-C18X2 | Złączka zaciskowa do rur tworzywowych PEX i wielowarstwowych Eurkonus | 13.75 | 74122000 | IT | 4051394028923 | 0.0645 | 0.0645 | 1 | 115 | 285 | 260 | RVP_C_10000986.jpg
Watts | 10001004 | RVC-C12 | Złączka zaciskowa do rur miedzianych i cienkościennych rur stalowych | 13.1 | 74122000 | IT | 4051394029319 | 0.1 |  | 1 |  |  |  | RVC_C.jpg
Watts | 10001463 | RDT 6 1/8" MANUAL AIRVENT | Ręczny odpowietrznik grzejnikowy 1/8" | 10.41 | 84818099 | IT | 4051394040598 | 0.015 | 0.016 | 1 | 16 | 23 | 16 | rdt.png
Watts | 10001470 | CHIAVE PER VALVOLE ELV RDE RT/K | Klucz do zaworów odpowietrzających | 2.8 | 82041100 | DE | 4032526290654 | 0.00585 | 0.005875 | 1 | 28 | 39 | 18 | 1200500.jpg
Watts | 10001478 | PR 10/15 V HK-Reduzierung 1/2 X3/8 (RR101238) | Redukcja do grzejników | 11.3 | 84818099 | IT | 4051394041328 | 0.031 | 0.0315 | 1 | 25 | 19 | 25 | 10001478.jpg
Watts | 10001483 | RADIATOR PLUG 1/4" Sealing plug | Korekt do grzejników samouszczelniający | 36.37 | 74122000 | DE | 4051394041427 | 0.0125 | 0.0125 | 1 |  |  |  | TSM.jpg
Watts | 10001485 | RTL 10 3/8 HK-Blindstopfen selbstdi (018W) | Korekt do grzejników samouszczelniający | 5.6 | 74122000 | IT | 4051394041540 | 0.016 | 0.016 | 1 | 12 | 15 | 21 | HK_Blindstopfen_RTL.png
Watts | 10001507 | RDT/K15-OEM HK-Entlüftungsventil sel (044) | Odpowietrznik automatyczny do grzejników | 6.4 | 84818099 | IT | 4051394042509 | 0.018 | 0.0175 | 1 | 20 | 15 | 24 | 10001507.jpg
Watts | 10003680 | PAV/A-L28 | Śrubunek ze zintegrowanym zaworem kulowym i nakrętka 1 1/2” | 82.01 | 84818081 | IT | 4051394076979 | 0.2 |  | 1 |  |  |  | Aufsicht_315.jpg
Watts | 10003693 | ANSCHLUßVERSCHR.-SET 1" | Zestaw 2 śrubunków 1 1/2” z uszczelkami i tulejami | 185.42 | 84039090 | IT | 4051394077167 | 0.2 |  | 1 |  |  |  | MTR-System-5.jpg |  | #REF!
Watts | 10003695 | ANSCHLUßVERSCHR.-SET CU | Zestaw 2 śrubunków 1 1/2” z uszczelkami i tulejami | 164.79 | 84039090 | IT |  | 0.2 |  | 1 |  |  |  | MTR-System-5.jpg |  | #REF!
Watts | 10004172 | manifold_brass_hollowbar | Rozdzielacz bez przepływ., mosiądz prof., powrót góra M 30x,15 | 460.01 | 84818079 | DE | 4051394000011 | 2.085 | 2.4 | 1 | 315 | 310 | 105 | brass.jpg |  | #REF!
Watts | 10004174 | manifold_brass_hollowbar | Rozdzielacz bez przepływ., mosiądz prof., powrót góra M 30x,16 | 580.15 | 84818079 | DE | 4051394000028 | 2.885 | 3.2 | 1 | 315 | 310 | 105 | brass.jpg |  | #REF!
Watts | 10004184 | manifold_brass_hollowbar | Rozdzielacz bez przepływ., mosiądz prof., powrót góra M 30x,21 | 1215.21 | 84818079 | DE | 4051394000073 | 6.003 | 6.4 | 1 | 480 | 310 | 105 | brass.jpg |  | #REF!
Watts | 10004186 | manifold_brass_hollowbar | Rozdzielacz bez przepływ., mosiądz prof., powrót góra M 30x,22 | 1366.2 | 84818079 | DE | 4051394000080 | 6.91 | 7.4 | 1 | 645 | 310 | 115 | brass.jpg |  | #REF!
Watts | 10004188 | manifold_brass_hollowbar | Rozdzielacz bez przepływ., mosiądz prof., powrót góra M 30x,23 | 1496.63 | 84818079 | DE | 4051394000097 | 7.51 | 8 | 1 | 645 | 310 | 115 | brass.jpg |  | #REF!
Watts | 10004190 | PROFIL-HKV_11_TYP_510_MTR_RETURN-AB | Rozdzielacz bez przepływ., mosiądz prof., powrót góra M 30x,24 | 1613.36 | 84818079 | DE | 4051394000103 | 8.11 | 8.6 | 1 | 645 | 310 | 115 | brass.jpg |  | #REF!
Watts | 10004192 | manifold_brass_hollowbar | Rozdzielacz bez przepływ., mosiądz prof., powrót góra M 30x,25 | 1757.55 | 84818079 | DE | 4051394000110 | 8.91 | 9.4 | 1 | 645 | 310 | 115 | brass.jpg |  | #REF!
Watts | 10004229 | HKV-T2-AS25 | Rozdzielacz ogrzewania podłogowego z mosiądzu, dodatkowo z zaworami kulowymi | 1364.54 | 84039090 | IT | 4051394084219 | 4 |  | 1 |  |  |  | Brass_Manifold_HKV_T_end_sets.jpg |  | #REF!
Watts | 10004231 | HKV-T3-AS25 | Rozdzielacz ogrzewania podłogowego z mosiądzu, dodatkowo z zaworami kulowymi | 849.3 | 84039090 | IT | 4051394084240 | 5 |  | 1 |  |  |  | Brass_Manifold_HKV_T_end_sets.jpg |  | #REF!
Watts | 10004233 | HKV-T4-AS25 | Rozdzielacz ogrzewania podłogowego z mosiądzu, dodatkowo z zaworami kulowymi | 976.64 | 84039090 | IT | 4051394084271 | 6 |  | 1 |  |  |  | Brass_Manifold_HKV_T_end_sets.jpg |  | #REF!
Watts | 10004235 | HKV-T5-AS25 | Rozdzielacz ogrzewania podłogowego z mosiądzu, dodatkowo z zaworami kulowymi | 1095.91 | 84039090 | IT | 4051394084301 | 7 |  | 1 |  |  |  | Brass_Manifold_HKV_T_end_sets.jpg |  | #REF!
Watts | 10004237 | HKV-T6-AS25 | Rozdzielacz ogrzewania podłogowego z mosiądzu, dodatkowo z zaworami kulowymi | 1259.47 | 90261081 | DE | 4051394084349 | 6.2 | 6.2 | 1 | 310 | 120 | 475 | Brass_Manifold_HKV_T_end_sets.jpg |  | KDWU WATTS_10_rozdzielacze FBH.pdf
Watts | 10004239 | HKV-T7-AS26 | Rozdzielacz ogrzewania podłogowego z mosiądzu, dodatkowo z zaworami kulowymi | 1392.51 | 90261081 | DE | 4051394084387 | 6.6 | 6.6 | 1 | 310 | 120 | 475 | Brass_Manifold_HKV_T_end_sets.jpg |  | KDWU WATTS_10_rozdzielacze FBH.pdf
Watts | 10004241 | HKV-T8-AS26 | Rozdzielacz ogrzewania podłogowego z mosiądzu, dodatkowo z zaworami kulowymi | 1533.48 | 90261081 | DE | 4051394084424 | 7.2 | 7.2 | 1 | 310 | 125 | 475 | Brass_Manifold_HKV_T_end_sets.jpg |  | KDWU WATTS_10_rozdzielacze FBH.pdf
Watts | 10004243 | HKV-T9-AS26 | Rozdzielacz ogrzewania podłogowego z mosiądzu, dodatkowo z zaworami kulowymi | 1677.19 | 90261081 | DE | 4051394084462 | 8.2 | 8.2 | 1 | 300 | 630 | 650 | Brass_Manifold_HKV_T_end_sets.jpg |  | KDWU WATTS_10_rozdzielacze FBH.pdf
Watts | 10004245 | HKV-T10-AS25 | Rozdzielacz ogrzewania podłogowego z mosiądzu, dodatkowo z zaworami kulowymi | 1809.39 | 90261081 | DE | 4051394084509 | 8.8 |  | 1 | 310 | 130 | 640 | Brass_Manifold_HKV_T_end_sets.jpg |  | KDWU WATTS_10_rozdzielacze FBH.pdf
Watts | 10004247 | HKV-T11-AS25 | Rozdzielacz ogrzewania podłogowego z mosiądzu, dodatkowo z zaworami kulowymi | 1970.74 | 90261081 | DE | 4051394084547 | 9.4 |  | 1 | 310 | 135 | 640 | Brass_Manifold_HKV_T_end_sets.jpg |  | KDWU WATTS_10_rozdzielacze FBH.pdf
Watts | 10004249 | HKV-T12-AS25 | Rozdzielacz ogrzewania podłogowego z mosiądzu, dodatkowo z zaworami kulowymi | 2090.99 | 90261081 | DE | 4051394084585 | 9.8 | 9.8 | 1 | 310 | 120 | 645 | Brass_Manifold_HKV_T_end_sets.jpg |  | KDWU WATTS_10_rozdzielacze FBH.pdf
Watts | 10004254 | AS-20 | Zestaw zaworów kulowych ¾" IG×1" AG | 130.5 | 84818059 | IT | 4051394084653 | 38.9 |  | 1 |  |  |  | AS.jpg |  | KDWU WATTS_10_rozdzielacze FBH.pdf
Watts | 10004260 | FWR25 20-50 RS25/6 NOERP | Stałotemperaturowa grupa mieszająca do 10KW 20-50˚C do samodzielnego zmontowania, zwykła pompa obiegowa | 2402.85 | 84137030 | IT | 4051394084738 | 5.26 | 5.5 | 1 | 530 | 165 | 120 | FWR25-WEB.png
Watts | 10004267 | VSU - 1 | Szafka podtynkowa, stalowa, lakierowana biała | 568.54 | 73089059 | DE | 4051394084875 | 9.5 | 9.5 | 1 | 510 | 135 | 710 | verteilerschrank-vsu-web.jpg
Watts | 10004268 | VSU - 2 | Szafka podtynkowa, stalowa, lakierowana biała | 615.93 | 73089059 | DE | 4051394084912 | 10.2 | 10.2 | 1 | 610 | 140 | 710 | verteilerschrank-vsu-web.jpg
Watts | 10004269 | VSU - 3 | Szafka podtynkowa, stalowa, lakierowana biała | 666.18 | 73089059 | DE | 4051394084950 | 13 | 13 | 1 | 715 | 140 | 715 | verteilerschrank-vsu-web.jpg
Watts | 10004270 | VSU - 4 | Szafka podtynkowa, stalowa, lakierowana biała | 755.19 | 73089059 | DE | 4051394084998 | 15 | 15 | 1 | 910 | 140 | 700 | verteilerschrank-vsu-web.jpg
Watts | 10004271 | VSU - 5 | Szafka podtynkowa, stalowa, lakierowana biała | 789.4 | 73089059 | DE | 4051394085032 | 17 | 17 | 1 | 1100 | 145 | 700 | verteilerschrank-vsu-web.jpg
Watts | 10004272 | VSU - 6 Verteilerschrank UP | Szafka podtynkowa, stalowa, lakierowana biała | 1222.02 | 73089059 | DE | 4051394085070 | 19 | 19 | 1 | 700 | 130 | 1200 | verteilerschrank-vsu-web.jpg
Watts | 10004327 | VSA - 1 WEISS LACKIERT | Szafka podtynkowa, stalowa, biała, 665mm x 130mm x 400mm | 487.46 | 73089059 | DE | 4051394086237 | 8 | 8 | 1 | 665 | 130 | 400 | verteilerschrank-vsa-wei_-web.jpg
Watts | 10004329 | VSA -2 WEISS LACKIERT | Szafka podtynkowa, stalowa, biała 665mm x 130mmx 750mm | 693.52 | 73089059 | DE | 4051394086299 | 11.6 | 11.6 | 1 | 765 | 140 | 715 | verteilerschrank-vsa-wei_-web.jpg
Watts | 10004330 | VSA - 4 WEISS LACKIERT | Szafka podtynkowa, stalowa,biała, 665mm x 130mm x 900mm | 767.19 | 73089059 | DE | 4051394086336 | 13.2 | 13.2 | 1 | 705 | 140 | 905 | verteilerschrank-vsa-wei_-web.jpg
Watts | 10004331 | VSA - 5 WEISS LACKIERT | Szafka podtynkowa, stalowa, biała 665mm x 130mm x 1100mm | 865.04 | 73089059 | DE | 4051394086374 | 14 | 14 | 1 | 750 | 145 | 1110 | verteilerschrank-vsa-wei_-web.jpg
Watts | 10004332 | VSA -6 weiss lackiert Verteilerschrank AP | Szafka podtynkowa, stalowa, biała, 665mm x 130mm x 1200mm | 1208.34 | 73089059 | DE | 4051394086411 | 15 | 15 | 1 | 710 | 140 | 1210 | verteilerschrank-vsa-wei_-web.jpg
Watts | 10004334 | C-Schiene für Verteilers | Szyna do mocowania rozdzieilacza | 40.96 | 73089059 | DE | 4051394086497 | 0.21 | 0.21 | 1 | 35 | 8 | 577 | verteilerschrank-vsa-wei_-web.jpg
Watts | 10004538 | Profil-HLV 02 Typ 500 MT HKV/A-2 | Belki rozdzielacza bez armatury, mosiądz | 418.84 | 74112110 | DE | 4051394090777 | 2 | 2 | 1 | 315 | 310 | 105 | HKV_A_10004544.jpg |  | KDWU WATTS_10_rozdzielacze FBH.pdf
Watts | 10004540 | PROFIL- HLV_03_TYP_500_MTR_HKV/A-3 | Belki rozdzielacza bez armatury, mosiądz | 473.71 | 74112110 | DE | 4051394090814 | 2.6 | 2.6 | 1 | 315 | 310 | 105 | HKV_A_10004544.jpg |  | #REF!
Watts | 10004542 | PROFIL-HLV 04 TYP 500 MT | Belki rozdzielacza bez armatury, mosiądz | 562.94 | 74112110 | DE | 4051394090852 | 3 | 3 | 1 | 315 | 310 | 105 | HKV_A_10004544.jpg |  | #REF!
Watts | 10004544 | PROFIL-HLV 05 TYP 500 MT | Belki rozdzielacza bez armatury, mosiądz | 645.37 | 74112110 | DE | 4051394090883 | 3.6 | 3.6 | 1 | 315 | 310 | 105 | HKV_A_10004544.jpg |  | #REF!
Watts | 10004546 | PROFIL-HLV 06 TYP 500 MT | Belki rozdzielacza bez armatury, mosiądz | 720.9 | 74112110 | DE | 4051394090913 | 4.2 | 4.2 | 1 | 310 | 120 | 475 | HKV_A_10004544.jpg |  | KDWU WATTS_10_rozdzielacze FBH.pdf
Watts | 10004548 | PROFIL-HLV 07 TYP 500 MT | Belki rozdzielacza bez armatury, mosiądz | 844.43 | 74112110 | DE | 4051394090944 | 4.6 | 4.6 | 1 | 480 | 310 | 105 | HKV_A_10004544.jpg |  | #REF!
Watts | 10004550 | PROFIL-HLV 08 TYP 500 MT | Belki rozdzielacza bez armatury, mosiądz | 961.17 | 74112110 | DE | 4051394090975 | 5 | 5 | 1 | 480 | 310 | 105 | HKV_A_10004544.jpg |  | #REF!
Watts | 10004552 | PROFIL-HLV 09 TYP 500 MT | Belki rozdzielacza bez armatury, mosiądz | 1064.1 | 74112110 | DE | 4051394091002 | 7 | 7 | 1 | 645 | 310 | 115 | HKV_A_10004544.jpg |  | #REF!
Watts | 10004554 | PROFIL-HLV 10 TYP 500 MT | Belki rozdzielacza bez armatury, mosiądz | 1167.15 | 74112110 | DE | 4051394091033 | 2.535 |  | 1 |  |  |  | HKV_A_10004544.jpg |  | #REF!
Watts | 10004556 | Profil-HLV 11 Typ 500 MT | Belki rozdzielacza bez armatury, mosiądz | 1235.76 | 74112110 | DE | 4051394091071 | 6.8 | 6.8 | 1 | 645 | 310 | 115 | HKV_A_10004544.jpg |  | #REF!
Watts | 10004558 | Profil-HLV 12 Typ 500 MT | Belki rozdzielacza bez armatury, mosiądz | 1366.2 | 74112110 | DE | 4051394091118 | 7.2 | 7.2 | 1 | 645 | 310 | 115 | HKV_A_10004544.jpg |  | KDWU WATTS_10_rozdzielacze FBH.pdf
Watts | 10004697 | CAP MS 3/4" Standard neutral | Zaślepka z mosiądzu z uszczelką | 19.95 | 74122000 | IT | 4051394093051 | 0.02 | 0.02 | 1 | 120 | 75 | 15 | Cap-MS.png
Watts | 10004700 | Schwerkraftbremse KVSR 2 0 | Zawór stopowy do instalacji solarnych | 116.74 | 74122000 | IT | 4051394146511 | 0.25 | 0.259 | 1 | 460 | 157 | 70 | kvsr-solar.jpg
Watts | 10004787 | SVF 1 1/2 6BAR Sicherheitsventil f. Flü | Zawór bezpieczeństwa DN40 6bar | 2495.3 | 84814090 | DE | 4051394094218 | 1.26 | 1.26 | 1
Watts | 10004789 | SVF DN 50 2" Einstellbar | Zawór bezpieczeństwa DN50, nastwa 1-16 bar | 3 399,64 PLN
Watts | 10004803 | SVF 2 6BAR GOETZE 652 MFK 50 N | Zawór bezpieczeństwa DN50, 6bar | 3399.64 | 84814090 | DE | 4051394094690 | 2.6 | 2.6 | 1
Watts | 10005222 | INSULATION BOX FOR KSG30 | Izolacja do grup KSG z PU, klasa B2 | 23.34 | 39239000 | IT | 4051394100629 | 0.0405 | 0.0405 | 1 |  |  |  | ISO_2_0271130.jpg |  | #REF!
Watts | 10005227 | KSG30/ISO2 | Kompaktowa grupa bezpieczeństwa, mosiądz, z izolacją 1", 50KW, SV 1/2" | 258.19 | 84814090 | IT | 4051394000240 | 1.38 | 1.38 | 1 | 105 | 215 | 250 | KSG30_ISO2_10005227_open_angle.png |  | #REF!
Watts | 10005229 | ISO 1 | Kompaktowa grupa bezpieczeństwa, mosiądz, z izolacją 1", 100KW, SV 3/4" | 439.39 | 84819000 | IT | 4051394100766 | 2.498 | 2.68 | 1 | 240 | 210 | 120 | ISO.jpg |  | #REF!
Watts | 10005410 | DRO12-20 | Roseta podwójna biała do prowadzenia rur ogzrewania podłogowego | 6.09 | 39174000 | CH | 4051394006785 | 0.02 | 0.02 | 1 |  |  |  | 10005410.png
Watts | 10005464 | RD/VIR REDUZIER NIPPEL 1/2X3/4 fitting/connector (299D-E-0---O) | Nypel redukcyjny 1/2” x 3/4”. | 9.8 | 84813099 | US | 4051394008208 | 0.0325 | 0.0325 | 1 |  |  |  | 10005464.jpg
Watts | 10006120 | ES-SET Q 1" MV | Końcówki rozdzielacza, zawór kulowy, automatyczne odpowietrzenie instalacji | 274.68 | 84819000 | IT | 4051394027513 | 4.41 |  | 1 |  |  |  | ss.jpg
Watts | 10006148 | TH OR 250mm G1/2B brass Tauchhülse | Tuleje zanurzeniowa z mosiądzu | 115.37 | 90259000 | DE | 4051394028299 | 0.085 | 0.085 | 1 | 30 | 55 | 11 | tuleja.jpg
Watts | 10007144 | KHT-SET 1"UM 1"IG 0-60 | Zestaw zaworów kulowych z termometrami VPE20 | 291.87 | 84818081 | IT | 4051394059286 | 0.71 | 0.73 | 1 | 480 | 310 | 105 | KHT_SET_10022873.png |  | #REF!
Watts | 10007402 | KUGELHAHNSET 1"FL.X1"AG | Zestaw zaworów kulowych bez termometrów | 291.87 | 84818081 | IT | 4051394061906 | 0.674 | 0.69 | 1 | 480 | 310 | 105
Watts | 10007425 | RED.-NIPPEL 1"AXD22 | Redukcja 1” x Ø22 m bez gwintu | 44.69 | 74122000 | IT | 4051394062712 | 1 |  | 1 |  |  |  | kvsr-solar.jpg
Watts | 10007437 | RED-NIPPEL G3/4" X D=22M | Redukcja 3/4” x Ø22 m bez gwintu L= 40mm | 68.69 | 74122000 | DE | 4051394063030 | 0.08 | 0.09 | 1 |  |  |  | kvsr-solar.jpg
Watts | 10009693 | KVSR-REDUZIERUNG 22 AUF | Nypel redukcyjny zaciskowy bez nakrętki 22 x 15 mm | 30.95 | 74122000 | IT |  | 1 |  | 1 |  |  |  | kvsr-solar.jpg
Watts | 10009695 | KVSR-REDUZIERUNG 22 AUF | Nypel redukcyjny zaciskowy bez nakrętki 22 x 18 mm | 27.5 | 74122000 | IT |  | 1 |  | 1 |  |  |  | kvsr-solar.jpg
Watts | 10009880 | Thermostateinsatz 35-50 | Wkładka zaworu mieszającego do Isotherm | 260.92 | 84039090 | IT | 4051394096762 | 0.13 | 0.13 | 1
Watts | 10009882 | Thermostateinsatz 45-60 | Wkładka zaworu mieszającego do Isotherm | 307.01 | 84039090 | IT | 4051394096786 | 0.08 | 0.08 | 1
Watts | 10010094 | FLOW BOX PER MIX E CIRCOLO ACS | Grupa cyrkulacji cwu, z pompą Laing E1-15/700 BR i termostatycznym zaworem mieszającym | 7558.03 | 39172110 | DE | 4051394098360 | 6.1 |  | 1 |  |  |  | FlowBox-Circu.jpg
Watts | 10010098 | VALVOLA BILANC. WATTS FLOW 1/2"M | Zawór równoważący z przepływomierzem3/4" AG Kvs1,7 | 254.68 | 90261081 | DE | 4051394098483 | 0.358 | 0.4 | 1 | 110 | 45 | 120 | 10010106.jpg |  | #REF!
Watts | 10010101 | VALVOLA BILANC. WATTS FLOW 1/2" | Zawór równoważący z przepływomierzem 1/2" IG Kvs1,7 | 151.11 | 90261081 | DE | 4051394098520 | 0.298 |  | 1 |  |  |  | WattFlow_OL_SVROL_IG.jpg |  | #REF!
Watts | 10010103 | SRVOL-KSVR DN20, 15MM 1-8L/MIN | Zawór równoważący z przepływomierzem 15mm KVSR Kvs1,7 | 259.5 | 84039090 | IT | 4051394098551 | 0.558 | 0.6 | 1 | 110 | 110 | 50 | WattFlow_OL_SVROL_KVSR.jpg |  | #REF!
Watts | 10010104 | SRVOL-KSVR DN20, 22MM 1-8L/MIN | Zawór równoważący z przepływomierzem 22mm KVSR Kvs1,7 | 151.11 | 84039090 | IT | 4051394098582 | 0.458 | 0.5 | 1 | 125 | 45 | 105 | WattFlow_OL_SVROL_KVSR.jpg |  | #REF!
Watts | 10010106 | SRVOL-AG DN20, 1"M 2-16L/MIN | Zawór równoważący z przepływomierzem 1"AG Kvs2,0 | 181.27 | 84818059 | IT | 4051394098643 | 0.48 |  | 1 | 125 | 110 | 45 | 10010106.jpg |  | #REF!
Watts | 10010108 | VALVOLA BILANC. WATTS FLOW 3/4" | Zawór równoważący z przepływomierzem 3/4"IG Kvs2,0 | 181.27 | 90261081 | DE | 4051394098674 | 0.438 |  | 1 |  |  |  | WattFlow_OL_SVROL_IG.jpg |  | #REF!
Watts | 10010110 | WATTFLOW OL2-16L/MINDN20 | Zawór równoważący z przepływomierzem 15mm KVSR Kvs2,0 | 192.31 | 84039090 | DE | 4051394098704 | 0.528 | 0.57 | 1 | 110 | 110 | 50 | WattFlow_OL_SVROL_KVSR.jpg |  | #REF!
Watts | 10010112 | WATTFLOW OL2-16L/MINDN20 | Zawór równoważący z przepływomierzem 22mm KVSR Kvs2,0 | 138.07 | 84039090 | DE | 4051394098735 | 0.458 | 0.5 | 1 | 110 | 110 | 50 | WattFlow_OL_SVROL_KVSR.jpg |  | #REF!
Watts | 10010131 | SRV-KSVR DN15, 15/22MM 0,5-7L/MIN | Zawór równoważący z przepływomierzem KVSR DN15 DFM links | 374.87 | 84039090 | DE | 4051394098889 | 0.6 | 0.6 | 1 | 155 | 110 | 95 | WattFlow_BP_SRV_KVSR_DN20.jpg |  | #REF!
Watts | 10010133 | SRV-KSVR DN15, 15/22MM 2-16L/MIN | Zawór równoważący z przepływomierzem KVSR DN15 DFM links | 374.87 | 84039090 | DE | 4051394098919 | 0.6 | 0.6 | 1 | 155 | 110 | 95 | WattFlow_BP_SRV_KVSR_DN20.jpg |  | #REF!
Watts | 10010135 | SRV-KSVR DN20, 15/22MM 4-36L/MIN | Zawór równoważący z przepływomierzem KVSR DN20 DFM links | 374.87 | 84039090 | DE | 4051394098957 | 0.58 | 0.58 | 1 | 155 | 110 | 95 | WattFlow_BP_SRV_KVSR_DN20.jpg |  | #REF!
Watts | 10010136 | WattFlow 0,5-7 L/min 1" DN 15 Kvs 1,5 | Zawór równoważący z przepływomierzem DN 15 Kvs 1,5 | 297.43 | 90261081 | DE | 4051394098988 | 0.4 | 0.4 | 1 | 155 | 110 | 95 | WattFlow_BP_SRV_AG_DN15_10010138.jpg |  | KDWU WATTS_45_SRV_SRVOL.pdf
Watts | 10010138 | SRV-AG DN15, 1" | Zawór równoważący z przepływomierzem DN 15 Kvs 3 | 191.53 | 90261081 | DE | 4051394099015 | 0.429 | 0.48 | 1 | 145 | 95 | 105 | WattFlow_BP_SRV_AG_DN15_10010138.jpg |  | #REF!
Watts | 10010142 | SRV-KSVR DN15, 15MM 0,5-7L/MIN | Zawór równoważący z przepływomierzem x15Cu KVSR DN15 DFM link | 411.24 | 84039090 | DE | 4051394099077 | 0.56 |  | 1 |  |  |  | WattFlow_BP_SRV_KVSR_DN20.jpg |  | #REF!
Watts | 10010143 | SRV-KSVR DN15, 15MM 2-16L/MIN | Zawór równoważący z przepływomierzem x15Cu KVSR DN15 DFM link | 313.05 | 84039090 | DE | 4051394099107 | 0.6 | 0.6 | 1 | 155 | 110 | 95 | WattFlow_BP_SRV_KVSR_DN20.jpg |  | #REF!
Watts | 10010145 | SRV-KSVR DN20, 15MM 4-36L/MIN | Zawór równoważący z przepływomierzem x15Cu KVSR DN20 DFM link | 318.58 | 84039090 | DE | 4051394099138 | 0.6 | 0.6 | 1 | 155 | 110 | 95 | WattFlow_BP_SRV_KVSR_DN20.jpg |  | #REF!
Watts | 10010146 | SRV-KSVR DN15, 22MM 0,5-7L/MIN | Zawór równoważący z przepływomierzem x22Cu KVSR DN15 DFM link | 340.55 | 84039090 | DE | 4051394099169 | 0.6 | 0.6 | 1 | 155 | 110 | 95 | WattFlow_BP_SRV_KVSR_DN20.jpg |  | #REF!
Watts | 10010148 | SRV-KSVR DN15, 22MM2-16L/MIN | Zawór równoważący z przepływomierzem x22Cu KVSR DN15 DFM link | 292.5 | 84819000 | DE | 4051394099183 | 2 |  | 1 |  |  |  | WattFlow_BP_SRV_KVSR_DN20.jpg |  | #REF!
Watts | 10010150 | SRV-KSVR DN20, 22MM 4-36L/MIN | Zawór równoważący z przepływomierzem x22Cu KVSR DN20 DFM link | 324.74 | 84039090 | DE | 4051394099213 | 0.5 | 0.5 | 1 | 155 | 110 | 95 | WattFlow_BP_SRV_KVSR_DN20.jpg |  | #REF!
Watts | 10010152 | SRV-AG DN25, 1.1/4" | Zawór równoważący z przepływomierzem DN 25 Kvs 5,5 | 433.23 | 90261081 | DE | 4051394099244 | 1 | 1 | 1 | 150 | 115 | 115 | WattFlow_BP_SRV_AG_DN15_10010138.jpg |  | #REF!
Watts | 10010154 | SRV-AG DN32, 1.1/2" | Zawór równoważący z przepływomierzem DN 32 Kvs 9 | 532.09 | 90261081 | DE | 4051394099275 | 1.2 | 1.2 | 1 | 150 | 115 | 115 | WattFlow_BP_AG_DN32.jpg |  | #REF!
Watts | 10010156 | VALV.BILANC.WATTS FLOW 1"-3498355 | Zawór równoważący z przepływomierzem DN 25 Kvs 5,5 | 467.54 | 84818059 | DE | 4051394099305 | 0.96 | 1 | 1 | 115 | 120 | 140 | WattFlow_BP_SRV_IG_DN25.jpg |  | #REF!
Watts | 10010159 | VALVOLA BILANC. WATTS FLOW 1.1/4" | Zawór równoważący z przepływomierzem DN 32 Kvs 9 | 536.16 | 90261081 | DE | 4051394099336 | 1.21 | 1.25 | 1 | 115 | 120 | 145 | WattFlow_BP_SRV_IG_DN40.jpg |  | #REF!
Watts | 10010160 | VALVOLA BILANC. WATTS FLOW 1.1/2" | Zawór równoważący z przepływomierzem DN40 Kvs13,0 | 536.16 | 90261081 | DE | 4051394099367 | 1.35 |  | 1 |  |  |  | WattFlow_BP_SRV_IG_DN40.jpg |  | #REF!
Watts | 10010162 | VALVOLA BILANC. WATTS FLOW 2" | Zawór równoważący z przepływomierzemDN50 Kvs 18,0 | 591.81 | 90261081 | DE | 4051394099398 | 1.8 |  | 1 |  |  |  | WattFlow_BP_SRV_IG_DN50.jpg |  | #REF!
Watts | 10010376 | SEPARAT-IDRAUL HW 80/120 44KW | Sprzegło hydrauliczne pionowe z izolacją EPP | 1260.47 | 73066199 | CZ | 4007360562953 | 6.01 | 6.45 | 1 | 635 | 180 | 145 | HW80_120_10010376.jp |  | #REF!
Watts | 10010378 | TUBAZIONI COLLEGAMENTO VB32/HV | Orurowanie do HW80/120 | 562.94 | 73063011 | DE | 4061264959059 | 2.2 | 2.377 | 1 | 635 | 180 | 145 | RB_HW80_120_1.png |  | #REF!
Watts | 10010419 | SEPARAT-IDRAULICO HW 140/140 114KW | Sprzegło hydrauliczne pionowe z izolacją EPP | 2908.85 | 73066199 | CZ | 4007360562960 | 17.05 | 17.816 | 1 | 390 | 225 | 900 | 140.jpg |  | #REF!
Watts | 10010424 | SEPARAT- IDRAULICO HW Q60/80 | Sprzęgło hydrauliczne poziome z izolacją termiczną | 782.69 | 73066199 | CZ | 4007360562946 | 2.49 | 2.698 | 1 | 335 | 165 | 210 | HW_Q_60_80_angle_WEB.jpg |  | #REF!
Watts | 10010512 | SOLAR SAFETY UNIT 3/4"UN X 3/4"M, 6 BAR | Grupa bezpieczństwa solarna | 308.97 | 84819000 | IT | 4051394001490 | 0.98 |  | 1 |  |  |  | ssg6.jpg |  | #REF!
Watts | 10010577 | Wilo RS 15/6-3 noErP Ersatzteil Standard | Pompa - część zamienna | 678.38 | 84137030 | DE | 4051394002879 |  |  | 1 | 193 | 137 | 145
Watts | 10010892 | DFM38-A 0-6L/MIN 3/8" | Przepływomierz 0-6 l/min - do rozdzielaczy mosiężnych | 63.87 | 90261081 | DE | 4051394011864 | 0.04 | 0.04 | 1 | 155 | 110 | 95 | ala.jpg |  | #REF!
Watts | 10010893 | FLUSSOMETRO COLL. HKV2013 | Przepływomierz do rozdzielaczy stalowych 1 1/4" 0-6 l/min | 47.4 | 90261081 | DE | 4051394011932 | 0.037 | 0.04 | 1 | 155 | 110 | 95 |  |  | #REF!
Watts | 10010895 | DFM38-A, 0-4l/min 3/8" passend zu 3151109N..15N | Przepływomierz do rozdzielaczy stalowych 11/4" 0-4 l/min | 47.4 | 90261081 | BG | 4051394000400 | 0.037 | 0.04 | 1 | 155 | 110 | 95
Watts | 10011282 | COLLETTORE PER 2 GRUPPI DN40 E DN50 | Rozdzielacz DN80 do grup pompowych DN40/50 2 obiegi | 4637.98 | 84039090 | DE | 4051394020071 | 38.9 | 40.84 | 1 | 470 | 265 | 1030 | VB40_50_2_open_angle.jpg |  | #REF!
Watts | 10011283 | COLLETTORE PER 3 GRUPPI DN40 E DN50 | Rozdzielacz DN80 do grup pompowych DN40/50 3 obiegi | 5802.15 | 84159000 | DE | 4051394020125 | 49.7 | 52 | 1 | 470 | 270 | 1465 | VB40_50_2_open_angle.jpg |  | #REF!
Watts | 10011284 | RACCORDI FLANG.90° PER HKV50 | Orurowanie do montażu VB50, kątowe, 2 szt, DN80 PN6 | 2677.52 | 84819000 | DE | 4051394020170 | 8 |  | 1 |  |  |  | VB40_50_ECK.jpg |  | #REF!
Watts | 10011285 | 2 STAFFE A PAVIMENTO PER HKV50 | Nogi/konsole do rozdzielacza VB50, 2 sztuki, każda łącznie z 8 śrubami i nakrętkami | 1956.65 | 84039090 | DE | 4051394020224 | 10.31 | 10.86 | 1 | 270 | 220 | 660 | nogi.jpg |  | #REF!
Watts | 10011286 | RIDUZIONE DN25-32 PER HKV50 | Zestaw redukujący do połączenia grup pompowych Dn25/32 z rozdzielaczem/sprzegłem VB50/80 (HKV50), izolacja z EPP | 782.69 | 84159000 | DE | 4051394020262 | 1.13 | 1.26 | 1 | 340 | 120 | 70 | VB40_50_REDU.jpg |  | #REF!
Watts | 10012355 | HKV2010-50-1" VA02 | Rozdzielacz stal, zasilanie dół zaw.regul/odcinające, powrót góra M30x1,5 | 360.7 | 84818079 | DE | 4051394049874 | 1.805 | 2.12 | 1 | 315 | 310 | 105 | HKV2010_50_1-VA04_10012357-WEB.png |  | #REF!
Watts | 10012356 | HKV2010-50-1" VA03 | Rozdzielacz stal, zasilanie dół zaw.regul/odcinające, powrót góra M30x1,6 | 492.99 | 84818079 | DE | 4051394049928 | 1.985 | 2.3 | 1 | 315 | 310 | 105 | HKV2010_50_1-VA04_10012357-WEB.png |  | #REF!
Watts | 10012357 | HKV2010-50-1" VA04 | Rozdzielacz stal, zasilanie dół zaw.regul/odcinające, powrót góra M30x1,7 | 651.6 | 84818079 | DE | 4051394049973 | 2.335 | 2.65 | 1 | 315 | 310 | 105 | HKV2010_50_1-VA04_10012357-WEB.png |  | #REF!
Watts | 10012358 | HKV2010-50-1" VA05 | Rozdzielacz stal, zasilanie dół zaw.regul/odcinające, powrót góra M30x1,8 | 756.73 | 84818079 | DE | 4051394050023 | 2.885 | 3.2 | 1 | 315 | 310 | 105 | HKV2010_50_1-VA04_10012357-WEB.png |  | #REF!
Watts | 10012359 | HKV2010-50-1" VA06 | Rozdzielacz stal, zasilanie dół zaw.regul/odcinające, powrót góra M30x1,9 | 857.18 | 84818079 | DE | 4051394050078 | 3.153 | 3.55 | 1 | 480 | 310 | 105 | HKV2010_50_1-VA04_10012357-WEB.png |  | #REF!
Watts | 10012360 | HKV2010-50-1" VA07 | Rozdzielacz stal, zasilanie dół zaw.regul/odcinające, powrót góra M30x1,10 | 969.18 | 84818079 | DE | 4051394050115 | 3.503 | 3.9 | 1 | 480 | 310 | 105 | HKV2010_50_1-VA04_10012357-WEB.png |  | #REF!
Watts | 10012361 | HKV2010-50-1" VA08 | Rozdzielacz stal, zasilanie dół zaw.regul/odcinające, powrót góra M30x1,11 | 1075.25 | 84818079 | DE | 4051394050177 | 4.053 | 4.45 | 1 | 480 | 310 | 105 | HKV2010_50_1-VA04_10012357-WEB.png |  | #REF!
Watts | 10012362 | HKV2010-50-1" VA10 | Rozdzielacz stal, zasilanie dół zaw.regul/odcinające, powrót góra M30x1,12 | 1196.37 | 84818079 | DE | 4051394050221 | 4.31 | 4.8 | 1 | 645 | 310 | 115 | HKV2010_50_1-VA04_10012357-WEB.png
Watts | 10012363 | HKV2010-50-1" VA10 | Rozdzielacz stal, zasilanie dół zaw.regul/odcinające, powrót góra M30x1,13 | 1253.95 | 84818079 | DE | 4051394050276 | 4.71 | 5.2 | 1 | 645 | 310 | 115 | HKV2010_50_1-VA04_10012357-WEB.png
Watts | 10012364 | HKV2010-50-1" VA11 Standard Watts RLo ECO | Rozdzielacz stal, zasilanie dół zaw.regul/odcinające, powrót góra M30x1,14 | 1347.48 | 84818079 | DE | 4051394050320 | 5.81 | 6.3 | 1 | 645 | 310 | 115 | HKV2010_50_1-VA04_10012357-WEB.png
Watts | 10012365 | HKV2010-55-1" VA12 | Rozdzielacz stal, zasilanie dół zaw.regul/odcinające, powrót góra M30x1,15 | 1462.49 | 84818079 | IT | 4051394050375 | 6.154 | 6.7 | 1 | 755 | 310 | 115 | HKV2010_50_1-VA04_10012357-WEB.png |  | #REF!
Watts | 10012647 | SES Solarertragsset Qn1, Volumenmessteil,glykolre | SES Zestaw do pomiaru energii do instalacji solarnych | 2507.75 | 90259000 | DE | 4051394057695 | 0.8 | 0.8 | 1 |  |  |  | Solarertrags-Set_u_ci.jpg
Watts | 10012763 | AS - 25 | Zestaw zaworów kulowych 1" IG×1" AG | 152.42 | 84818081 | IT | 4051394059415 | 0.937 | 0.937 | 1 | 95 | 70 | 100 | AS.jpg |  | #REF!
Watts | 10013237 | WSU 15 AA PRESSURE GAUGE U-PIPE 1/2 | U-rurka manometryczna, stalowa, PN 25 do 150°C | 99.56 | 90269000 | DE | 4051394068592 | 0.482 |  | 1 | 28 | 33 | 31 | 0391215-P.jpg
Watts | 10013386 | MILUX-RF PACK (P02715) | Termostat, tygodniowy | 755.19 | 90321020 | IT | 3660878027157 | 0.55 |  | 1 |  |  |  | MILUX_RF.jpg
Watts | 10013474 | DUAL-STIFTSCHLÜSSEL FLO | Klucz imbusowy 6 i 8 | 78.35 | 82054000 | IT | 4051394069636 | 0.095 | 0.095 | 1 |  |  |  | Schluessel_Inbus.jpg
Watts | 10013504 | STB100 TERMOSTATO | Termostat bezpieczeństwa STB 100 | 219.71 | 90321020 | IT | 3660878038146 | 0.301 | 0.3287 | 1 | 400 | 200 | 600 | STB100.jpg
Watts | 10013511 | TRB 150 | Termostat zanurzeniowy z wbudowanym ogranicznikiem maksymalnej dopuszczalnej temperatury, przeznaczony do automatycznej regulacji temperatury kotłów i bojlerów. Zakres regulacji temperatury 30 - 90°C, awaryjne rozłączenie styków przy temperaturze 100°C, regulator temperatury na obudowie, histereza 6K, obciążalność styków 16 A - 250 V, | 274.68 | 90321020 | IT | 3660878028802 | 0.49 | 0.49 | 1 | 400 | 300 | 600 | TRB.jpg
Watts | 10013512 | TRR100 0-90 GRAD EINSTEL | Podwójny termostat zanurzeniowy przeznaczony do automatycznej regulacji temperatury kotłów i bojlerów. Zakres regulacji temperatury 30 - 90°C (na zewnątrz obudowy), i od 30 do 100°C (wewnątrz obudowy), histereza 6K, obciążalność styków 16 A - 250 V | 295.23 | 90321020 | IT | 3660878028819 | 0.474 | 0.53623 | 1 | 400 | 300 | 600 | TRB100.jpg
Watts | 10013517 | TH/TRB100-15 1/2" Ni Tauchhülse f.TRB100 Di15 | Tuleja zanurzeniowa niklowana | 69.39 | 90321020 | TN | 3660878018353 | 0.03 | 0.05 | 1 | 300 | 300 | 400 | d789f6d8a07d823a5b607657a9fbd7c3.jpg
Watts | 10013520 | TH/TC100-7 | Tuleja zanurzeniowa niklowana | 50.78 | 90321020 | IT | 3660878038191 | 0.0655 |  | 1 |  |  |  | TH.jpg
Watts | 10013521 | TH/TC150-7 | Tuleja zanurzeniowa niklowana | 55.65 | 90321020 | IT | 3660878038177 | 0.06 | 0.075 | 1 |  |  |  | TH.jpg
Watts | 10013523 | TH/TRB100-7 | Tuleja zanurzeniowa niklowana | 69.39 | 90321020 | IT | 3660878038221 | 0.03 | 0.056 | 1 |  |  |  | TH.jpg
Watts | 10013524 | TH/TRB150-7 | Tuleja zanurzeniowa niklowana | 74.85 | 90321020 | IT | 3660878038184 | 0.5 |  | 1 |  |  |  | TH.jpg
Watts | 10013545 | TH/KTC100 | Tuleja zanurzeniowa 1/2“, 100 mm | 49.49 | 90329000 | IT | 4016203673367 | 0.0595 | 0.0595 | 1
Watts | 10013547 | ZR/KTC100 | Pierścień dekoracyjny do KTC100 | 4.78 | 90329000 | IT | 4016203673473 | 0.04 | 0.04 | 1
Watts | 10014331 | SRV-KH Set 1" 4-36 L/min Standard | Zestaw na zasilanie i powrót WattFlow BP z pomiarem przepływu/odcinający do rozdzielaczy 1" | 285.63 | 90261081 | DE | 4051394086381 | 0.9 | 0.9 | 1 | 115 | 100 | 100 | SRV_KH_Set_10014331.jpg
Watts | 10014349 | HKVE2013A-1" 0-4 | Element rozszerzający do rozdzialcza 1" mosiądz | 308.97 | 90261081 | DE | 4051394086756 | 0.849 |  | 1 |  |  |  | kkkk.jpg
Watts | 10014351 | HKVE2013A-1" 0-6 | Rozszerzanie rozdzielaczy 1" o jeden obieg, zasilanie 0-6l/min, niklowane | 308.97 | 84819000 | IT | 4051394086770 | 0.889 | 0.94 | 1 | 155 | 110 | 95 | HKVE2013A_Ni_10023354_WEB.jpg
Watts | 10014352 | HKVE2010-1" | Rozszerzanie rozdzielaczy 2010 1" o jeden obieg, zasilanie 0-4l/min, powrót M30x1,5 mosiądz | 308.97 | 84819000 | IT | 4051394086794 | 0.909 |  | 1 | 155 | 110 | 95 | HKVE2010-1_10014352.jpg
Watts | 10014970 | USV-SET 1" Bypass dp-Valve Set | Zestaw z zaworem upustowym | 689.95 | 84814090 | DE | 4051394094621 | 1.48 | 1.48 | 1 | 115 | 85 | 335 | USV_SET.jpg
Watts | 10014993 | FRG3005F 20-70 NO ERP | Stałotemperaturowa grupa mieszająca do 5KW (3-4 obiegi grzewcze) 20-70˚C, zmontowana fabrycznie, zwykła pompa obiegowa | 1716.35 | 84137030 | DE | 4051394094867 | 3.74 | 4 | 1 | 395 | 225 | 120
Watts | 10015001 | FRG3015F 20-70 noErP FH/C TempContr | Stałotemperaturowa grupa mieszająca do 14KW, 20-70˚C, pompa obiegowa RS15/4-3 | 2265.58 | 84137030 | DE | 4051394094942 | 4.54 | 4.8 | 1 | 395 | 225 | 120
Watts | 10015009 | FRG3015F 20-70 GRUNDFOS ALPHA2L 15- | Grupa pompowo- mieszająca FRG 3015F 20-70°C | 2883.37 | 84039090 | IT | 4051394095000 | 4.82 | 4.82 | 1 | 370 | 260 | 150
Watts | 10016200 | CONNECTION FOR SOLAR UNIT 1XM28X1,5 ; 1 CLAMP RING 22MM | Zestaw śrubunków 1 x nakrętka M28 x 1,5; 1 x pierścień zaciskowy 22 mm | 37.8 | 84819000 | IT |  | 1 |  | 1 |  |  |  | kvsr-solar.jpg
Watts | 10016205 | Beipack Klemmverschr. 22 2x Mutter und Klemmring | Zestaw śrubunków | 38.51 | 74153300 | IT | 4051394021078 |  |  | 1 | 120 | 80 | 20
Watts | 10016550 | COPPIA COIB. PER HKV2013 PASSO 55 | Łupina izolacyjna z EPPdo rozdzielacza z 6 obiegami, rozstaw 55mm | 178.55 | 39239000 | DE | 4051394032036 | 0.141 | 0.34 | 1 | 450 | 145 | 130 | HKV_ISO.jpg
Watts | 10016710 | SET AS-MSP, 2 X NIPPEL 1" | Zestaw złączek do łaczenia rozdzielaczy z grupą pompować do kolektorów 1" | 60.41 | 74199100 | DE | 4051394036867 | 0.22 | 0.22 | 1 | 120 | 80 | 30 | AS_MP.jpg
Watts | 10017002 | KDW32-G2 1 1/4 Kugelhahn für Wasser (113712103) | Zawór kulowy pełnoprzelotowy, gw/gw | 230.85 | 84813099 | US | 4051394046385 | 0.816 | 0.816 | 1 |  |  |  | kdw40_kdw50.jpg
Watts | 10017127 | EPP INSULATION QUICKFILL | Łupina izolacyjna do Quickfull 3/4" | 34.37 | 39239000 | DE | 4051394049614 | 0.1 |  | 1
Watts | 10017160 | VSA -2 WEISS LACKIERT | Szafka podtynkowa, stalowa, biała 665mm x 130mm x 600mm | 626.92 | 73089059 | DE | 4051394050764 | 11 | 9.9945 | 1 | 665 | 130 | 600 | verteilerschrank-vsa-wei_-web.jpg
Watts | 10017307 | KFE15SD BOX | BOX – 20 sztuk, zawory kulowe mosiężne KFE | 665.36 | 84819000 | IT | 4051394055738 | 3 | 3 | 1 | 240 | 210 | 120 | KFE_Hahn.jpg
Watts | 10017434 | MMV-S20 THERMOSTATISCHER | Zawór mieszający inst solarne | 525.26 | 84818011 | IT | 3390430041559 | 0.8245 |  | 1 |  |  |  | MMV_S.jpg
Watts | 10017595 | SMY 10 | Fiiltr siatkowy DN 10 | 29.3 | 84818099 | IT | 8023298017507 | 0.1239 | 0.1135 | 1 | 145 | 85 | 180 | FNOR.jpg
Watts | 10017887 | GAG/MR 20 - BOX 3 PCS | BOX -3 sztuki Grupa bezpieczeństwa do montażu membranowego naczynia wzbiorczego | 1177.11 | 84814090 | IT | 4051394070649 | 5.8 | 5.8 | 1 |  |  |  | GAG_MR20_10017885_V1.png
Watts | 10017929 | SANIFLEX SG 80 EF Expansionsgefäß 3/4 | Membranowe naczynie do cwu, przyłącze 3/4", objętość 80l | 1280.99 | 84798997 | IT | 8034108707709 | 23 | 23 | 1
Watts | 10017990 | MAG-H 24 | Membranowe naczynie wzbiorcze (instalacje grzewcze) | 247.17 | 73102990 | IT | 4051394071776 | 3.687 | 3.687 | 1 |  |  |  | MAG-H.jpg |  | KDWU WATTS_62_MAG.pdf
Watts | VRV100 | MAG-H 100 | Membranowe naczynie wzbiorcze (instalacje grzewcze) | 858.18 | 73101000 | IT | 4051394071905 | 30 |  | 1 |  |  |  | MAG-H.jpg |  | KDWU WATTS_62_MAG.pdf
Watts | 10017997 | MAG-H 250 | Membranowe naczynie wzbiorcze (instalacje grzewcze) | 1750.67 | 73101000 | IT | 4051394071998 | 45 | 45 | 1 |  |  |  | MAG-H.jpg |  | KDWU WATTS_62_MAG.pdf
Watts | 10017998 | MAG-H 300 | Membranowe naczynie wzbiorcze (instalacje grzewcze) | 2265.58 | 73101000 | IT | 8019001149764 | 100 |  | 1 |  |  |  | MAG-H.jpg |  | KDWU WATTS_62_MAG.pdf
Watts | 10017999 | MAG-H 500 | Membranowe naczynie wzbiorcze (instalacje grzewcze) | 5766.82 | 73090059 | IT | 4051394072063 | 75 | 75 | 1 |  |  |  | MAG-H.jpg |  | KDWU WATTS_62_MAG.pdf
Watts | 10018000 | MAG-H 750 | Membranowe naczynie wzbiorcze (instalacje grzewcze) | 15790.12 | 73090059 | IT | 4051394072094 | 161 | 161 | 1 |  |  |  | MAG-H.jpg |  | KDWU WATTS_62_MAG.pdf
Watts | 10018001 | MAG-H 1000 | Membranowe naczynie wzbiorcze (instalacje grzewcze) | 20939.01 | 73090059 | IT |  | 300 |  | 1 |  |  |  | MAG-H.jpg |  | KDWU WATTS_62_MAG.pdf
Watts | 10018037 | F+R123 23mm 0-6bar * G1/8B centre back entry | Mini manometr 1/8" aksjalny | 33.65 | 90262040 | BG | 4051394072414 | 0.01 | 0.01 | 1
Watts | 10018326 | CAP MS 1" Standard | Zaślepka z mosziądzu z uszczelką | 21.99 | 84819000 | DE | 4051394079253 | 0.07 | 0.07 | 1 |  |  |  | Cap-MS.png
Watts | 10020397 | TR 80/300 Abgaskontrollthermometer | Termometr kontroli spalin tarcza 80m, czujnik 300mm, bimetaliczny, 0 do 500˚C | 137.35 | 90251900 | DE | 4051394011055 | 0.13 | 0.1345 | 1 | 48 | 48 | 33 | TR_80_150_08_10_150.jpg
Watts | 10020785 | ÜBERSPANNUNGSSCHUTZ SP1 | Ochrona przed przeciążeniem dla czujnika kolektora | 119.68 | 90259000 | IT |  | 0.1 |  | 1 |  |  |  | op.jpg
Watts | 10021109 | #WFHT-LCD 24 ANC/ANO Digitalanzeige Raumtherm (P02076) | Termostat pomieszczeniowy z małym wyświetlavczem LCD | 257.15 | 90321020 | TN | 3660878020769 | 0.126 | 0.126 | 1 |  |  |  | WFHT_LCD_SENSOR10K.jpg
Watts | 10021114 | #WFHC-BAS 6Z 24V ANO Elektrischer Regelvertei | Modułowa listwa przyłączeniowa | 398.2 | 90321020 | TN | 3660878039105 | 0.56 | 0.56 | 1 |  |  |  | WFHC_6Zones.jpg
Watts | 10021116 | #WFHC-EXT 4Z 24V ANO Elektrischer Regelvertei | Modułowa listwa przyłączeniowa | 287.7 | 90321020 | TN | 3660878038924 | 0.312 | 0.312 | 1 |  |  |  | WFHC_6Zones.jpg
Watts | 10021131 | WFHT-RF BASIC | Radiowy termostat analogowy z pokrętłem 868MHz | 247.17 | 90321020 | IT | 3660878035886 | 0.11 | 0.11 | 1 |  |  |  | WFHT_RF_BASIC_.jpg |  | #REF!
Watts | 10021136 | WFHC-RF 4ZONEN 24V 433MH | Komplet do regulacji 4 stref ze sterowaniem radiowym. Komplet zawiera: listwa zaciskowa, zegar sterujący, antena | 779.24 | 90321020 | IT | 3660878038559 | 0.859 | 0.859 | 1 |  |  |  | WFHC_RF_Master.jpg
Watts | 10021137 | WFHC-RF 4Z 24V 868MHz Funk-Regelverteiler Einh | Komplet do regulacji 4 stref ze sterowaniem radiowym. Komplet zawiera: listwa zaciskowa, zegar sterujący, antena | 779.24 | 90321020 | TN | 3660878035954 | 0.857 | 0.857 | 1 |  |  |  | WFHC_RF_Master.jpg
Watts | 10021139 | WFHC-RF 4 ZONEN 230V 868 | Komplet do regulacji 4 stref ze sterowaniem radiowym. Komplet zawiera: listwa zaciskowa, zegar sterujący, antena | 779.24 | 90321020 | IT | 3660878035947 | 1.0829 | 1.0829 | 1 |  |  |  | WFHC_RF_Master.jpg
Watts | 10021140 | WFHC-RF 6 ZONEN 24V 433 | Komplet do regulacji 4 stref ze sterowaniem radiowym. Komplet zawiera: listwa zaciskowa, zegar sterujący, antena | 919.98 | 90321020 | IT | 3660878038641 | 0.44 | 0.44 | 1 |  |  |  | WFHC_RF_Master.jpg
Watts | 10021142 | WFHC-RF 6ZONEN 230V 433M (P02607) | Komplet do regulacji 6 stref ze sterowaniem radiowym. Komplet zawiera: listwa zaciskowa, zegar sterujący, antena | 919.98 | 90321020 | IT | 3660878026075 | 1.13 | 1.13 | 1 |  |  |  | WFHC_RF_Master.jpg
Watts | 10021156 | SES SOLARERTRAGSSET QN1, | SES Zestaw do pomiaru energii | 1015.51 | 90282000 | IT |  | 0.1 |  | 1 |  |  |  | Solarertrags-Set_u_ci.jpg
Watts | 10021630 | STELLMOTOR ARA659 24V STEUERUNG 0-1 | Napęd 0-10V długość kabla 1m | 1235.76 | 84128080 | SE | 8019001128349 | 0.52 |  | 1
Watts | 10022118 | PFK 25 | Zawór kulowy pompowy | 144.23 | 84818081 | IT | 4051394054892 | 0.43 | 0.43 | 1 |  |  |  | 10022118.jpg
Watts | 10022148 | CAP MS 1" Ni Standard | Zaślepka z mosziądzu z uszczelką, niklowana | 22.65 | 74122000 | IT | 4051394056056 | 0.067 | 0.07 | 1 | 315 | 310 | 105 | CAP-MS-Ni.png
Watts | 10022837 | ES-SET Q 1" MV NI | Końcówki rozdzielacza, zawór kulowy, automatyczne dpowietrzenie instalacji, niklowany | 274.68 | 84818081 | IT | 4051394106164 | 0.548 | 0.58 | 1 | 315 | 310 | 105 | ES-SET-Q1-MV-Ni_10022837.png
Watts | 10022873 | KHT-SET 1"UM 1"IG 0-60NI | Zestaw zaworów kulowych z termometrami NG34, z nakrętkami i uszczelkami, mosiądz | 308.97 | 84818081 | IT | 4051394106478 | 0.74 | 0.74 | 1 | 480 | 310 | 105 | KHT_SET.jpg
Watts | 10022885 | ES-SET 1¼" Ni Standard | Końcówki rozdzielacza. Korpus z mosiądzu, niklowany z nakrętkami i uszczelkami | 224.42 | 84818081 | DE | 4051394106607 | 0.712 | 0.712 | 1 | 200 | 150 | 40 | ES_SET_10022885.jpg
Watts | 10023030 | Coupling 11/4" nickel pl Kupplung 11/4" vernickel | Element do łączenia rozdzielaczy 11/4” niklowany | 177.96 | 74122000 | DE | 4051394108045 | 0.24 | 0.24 | 1 | 240 | 210 | 120 | Kupplung_Ni_10023308.jpg
Watts | 10023117 | CAP MS 11/4" Ni Standard | Zaślepka, końcówka rozdzielacz 11/4" | 88.89 | 74122000 | DE | 4051394108694 | 0.094 | 0.1 | 1 | 315 | 310 | 105 | CAP-MS-Ni.png
Watts | 10023124 | WMZ-WINKEL 90° | Kolano do rozdzielaczy 1" gw × 1" nz | 73.9 | 74122000 | IT | 4051394108779 | 0.36 | 0.36 | 1 | 315 | 310 | 105 | Winkel_SET_WMZ_10023124.jpg
Watts | 10023354 | HKVE2013A-1" 0-4 NI | Rozszerzanie rozdzielaczy 1" o jeden obieg, zasilanie 0-4l/min, niklowane | 329.52 | 84039090 | DE | 4051394000394 | 0.9 | 0.9 | 1 | 105 | 100 | 145 | HKVE2013A Ni_10023354.png |  | #REF!
Watts | 10023356 | HKVE2010-1" NI | Rozszerzanie rozdzielaczy 2010 1" o jeden obieg, zasilanie 0-4l/min, niklowane | 329.52 | 84039090 | IT | 4051394111380 | 0.849 | 0.9 | 1 | 155 | 110 | 95 | HKVE2013A_Ni_10023354_WEB.jpg |  | #REF!
Watts | 10023474 | HKV-ISO 20XX-50-1" | Łupina izolacyjna z EPP do rozdzielacza z 6 obiegami, rozstaw 50mm | 205.98 | 39239000 | IT | 4051394000981 | 0.35 | 0.35 | 1 | 450 | 145 | 130 | HKV_ISO.jpg |  | #REF!
Watts | 10025900 | VB25/32-2 | Rozdzielacz do grup pompowych DN25/32, 2 obiegi | 1167.15 | 73066199 | DE | 4007360498269 | 5.26 | 5.6 | 1 | 640 | 190 | 155 | VB25_32_3_10025901_open_iso_angle.jpg |  | #REF!
Watts | 10025901 | VB25/32-3 | Rozdzielacz do grup pompowych DN25/32, 3 obiegi | 1682.05 | 73066199 | DE | 4007360498276 | 9.1 | 9.5 | 1 | 1000 | 195 | 137 | VB25_32_3_10025901_open_iso_angle.jpg |  | #REF!
Watts | 10025907 | HKV2013A-50-1" 0-4 MS02 | Rozdzielacz mosiądz, zasilanie góra 0-4l/min , powrót dół M 30x1,5 | 439.39 | 84818039 | IT | 4051394032784 | 1.485 | 1.8 | 1 | 315 | 310 | 105 | brass_2.jpg |  | #REF!
Watts | 10025908 | HKV2013A-50-1" 0-4 MS03 | Rozdzielacz mosiądz, zasilanie góra 0-4l/min , powrót dół M 30x1,6 | 542.38 | 90261081 | IT | 4051394032852 | 1.785 | 2.1 | 1 | 315 | 310 | 105 | brass_2.jpg |  | #REF!
Watts | 10025909 | HKV2013A-50-1" 0-4 MS04 | Rozdzielacz mosiądz, zasilanie góra 0-4l/min , powrót dół M 30x1,7 | 659.14 | 90261081 | IT | 4051394032913 | 2.185 | 2.5 | 1 | 315 | 310 | 105 | brass_2.jpg |  | #REF!
Watts | 10025910 | HKV2013A-50-1" 0-4 MS05 | Rozdzielacz mosiądz, zasilanie góra 0-4l/min , powrót dół M 30x1,8 | 755.19 | 90261081 | IT | 4051394032975 | 2.535 | 2.85 | 1 | 315 | 310 | 105 | brass_2.jpg |  | #REF!
Watts | 10025911 | HKV2013A-50-1" 0-4 MS06 | Rozdzielacz mosiądz, zasilanie góra 0-4l/min , powrót dół M 30x1,9 | 871.86 | 84039090 | IT | 4051394033033 | 3.003 | 3.4 | 1 | 480 | 310 | 105 | brass_2.jpg |  | #REF!
Watts | 10025912 | HKV2013A-50-1" 0-4 MS07 | Rozdzielacz mosiądz, zasilanie góra 0-4l/min , powrót dół M 30x1,10 | 981.78 | 90261081 | IT | 4051394033095 | 3.303 | 3.7 | 1 | 480 | 310 | 105 | brass_2.jpg |  | #REF!
Watts | 10025913 | HKV2013A-50-1" 0-4 MS08 | Rozdzielacz mosiądz, zasilanie góra 0-4l/min , powrót dół M 30x1,11 | 1098.46 | 90261081 | IT | 4051394033149 | 3.803 | 4.2 | 1 | 480 | 310 | 105 | brass_2.jpg |  | #REF!
Watts | 10025914 | HKV2013A-50-1" 0-4 MS09 | Rozdzielacz mosiądz, zasilanie góra 0-4l/min , powrót dół M 30x1,12 | 1235.76 | 90261081 | IT | 4051394033194 | 4.11 | 4.6 | 1 | 645 | 310 | 115 | brass_2.jpg |  | #REF!
Watts | 10025915 | HKV2013A-50-1" 0-4 MS10 | Rozdzielacz mosiądz, zasilanie góra 0-4l/min , powrót dół M 30x1,13 | 1359.33 | 84818039 | IT | 4051394033248 | 4.41 | 4.9 | 1 | 645 | 310 | 115 | brass_2.jpg |  | #REF!
Watts | 10025916 | HKV2013A-50-1" 0-4 MS11 | Rozdzielacz mosiądz, zasilanie góra 0-4l/min , powrót dół M 30x1,14 | 1510.37 | 84818039 | IT | 4051394033293 | 4.81 | 5.3 | 1 | 645 | 310 | 115 | brass_2.jpg |  | #REF!
Watts | 10025917 | HKV2013A-50-1" 0-4 MS12 | Rozdzielacz mosiądz, zasilanie góra 0-4l/min , powrót dół M 30x1,15 | 1620.17 | 84818039 | IT | 4051394033347 | 5.004 |  | 1 |  |  |  | brass_2.jpg |  | #REF!
Watts | 10026263 | HKM25 6,3 YONPARA25/6 | Grupa pompowa z mieszaczem, napędem i pompą | 2540.16 | 84039090 | DE | 4051394046019 | 7.6 | 7.6 | 1 | 350 | 300 | 385 |  |  | KDWU WATTS_18_HK_HKM25_32.pdf
Watts | 10026264 | HK25 Alpha2L/60 | Grupa pompowa DN25 bez mieszacza z pompą | 2540.16 | 84039090 | DE | 4051394046071 | 6.55 | 6.55 | 1 | 350 | 290 | 390 |  |  | KDWU WATTS_18_HK_HKM25_32.pdf
Watts | 10026265 | HK25 YonPARA/6 | Grupa pompowa DN25 bez mieszacza z pompą | 2025.26 | 84039090 | DE | 4051394046132 | 6.3 | 6.3 | 1 | 350 | 295 | 390 |  |  | KDWU WATTS_18_HK_HKM25_32.pdf
Watts | 10026266 | HKM25 6,3 ALPHA2L25-60 | Grupa pompowa z mieszaczem, napędem i pompą | 2952.12 | 84039090 | DE | 4051394046194 | 7.9 | 7.9 | 1 | 355 | 290 | 385 |  |  | KDWU WATTS_18_HK_HKM25_32.pdf
Watts | 10026286 | FRG3015F 20-70 YonPARA/6 Standard | Stałotemperaturowa grupa mieszająca do 14KW, 20-70˚C | 2540.16 | 84137030 | DE | 4051394046729 | 3.94 | 4.2 | 1 | 225 | 145 | 395
Watts | 10026287 | FRG3005F 20-70 YONPARA/6 | Stałotemperaturowa grupa mieszająca do 5KW (3-4 obiegi grzewcze) 20-70˚C, zmontowana fabrycznie | 2196.93 | 84039090 | DE | 4051394046781 | 3.59 | 3.85 | 1 | 395 | 225 | 120
Watts | 10026289 | ISOTHERM CLASSE A NEW P/N 10084162 | Mieszaczowa grupa pompowa do 15KW, możliwy montaż prawo i lewnostronnie, rozstaw 210(212)mm 1" | 2677.52 | 84159000 | DE | 4051394046897 | 3.99 |  | 1 |  |  |  | ISOTHERM_Para_SCU6_stripes.png
Watts | 10026341 | KLS8180 YONPARA25/6 | Grupa pompwa do kotłów na paliwo stałe, do 50KW, z łupiną izolacyjną | 3672.95 | 84039090 | DE | 4051394049034 | 7.33 | 7.9 | 1 | 350 | 290 | 395 | KLS25_Para_SC6_10084158_insulation_angle.png
Watts | 10026343 | FLOW BOX GRUPPO CONTROLLO | Grupa pompwa do kotłów na paliwo stałe, do 50KW, z łupiną izolacyjną | 4050.52 | 90321020 | DE | 4051394049089 | 6 |  | 1 |  |  |  | KLS25_UMP3A7_10084645_insulation_angle.png
Watts | 10026388 | WH-VB20/25/32 WALL BRACK | Uchwyt do montażu na ścianie rozdzielaczy grup pompowych VB20/VB32 | 104.29 | 73269098 | DE | 4051394050580 | 0.29 | 0.35 | 1 | 105 | 100 | 145 | WH_VB20_25_32_10026388_angle.jpg
Watts | 10026389 | FWR25 20-50 YONPARA15/6 | Stałotemperaturowa grupa mieszająca do 10KW 20-50˚C do samodzielnego zmontowania | 2540.16 | 84039090 | DE | 4051394050627 | 4.444 | 4.75 | 1 | 370 | 260 | 150 | FWR25-WEB.png
Watts | 10026435 | HKM32 18 Wilo StrPara/8 | Grupa pompowa z mieszaczem i pompą | 5450.16 | 84137030 | DE | 4051394052133 | 9.982 | 10.55 | 1 | 395 | 352 | 276 | hkm8180-45grad.jpg |  | KDWU WATTS_18_HK_HKM25_32.pdf
Watts | 10026437 | HK32 WILO StrPara/8 | Grupa pompowa bez mieszacza z pompą | 5118.6 | 84137030 | DE | 4051394052249 | 8.582 | 9.15 | 1 | 395 | 352 | 276 | HK8180_PAS_without_insulation.jpg |  | KDWU WATTS_18_HK_HKM25_32.pdf
Watts | 10026439 | ISOTHERM 45-60 ALPHA2L | Mieszaczowa grupa pompowa do 15KW, możliwy montaż prawo i lewnostronnie, rozstaw 210(212)mm 1" | 2952.12 | 84039090 | DE | 4051394052348 | 4.394 | 4.7 | 1 | 370 | 260 | 150 | ISOTHERM_PUPM3A7_stripe_angle.png |  | KDWU WATTS_18_HK_HKM25_32.pdf
Watts | 10026450 | HK25 W/O PUMP | Grupa pompowa bez mieszacza i bez pompy | 858.18 | 84818081 | DE | 4051394052829 | 4.2 | 4.2 | 1 | 350 | 300 | 385 |  |  | KDWU WATTS_18_HK_HKM25_32.pdf
Watts | 10026451 | HKM25 6,3 W/O PUMP | Grupa pompowa z mieszaczem bez pompy | 1359.33 | 84818081 | DE | 4051394052867 | 4.99 | 5.5 | 1 | 355 | 295 | 390 | HKM25without_pump_10026451_angle.png |  | KDWU WATTS_18_HK_HKM25_32.pdf
Watts | 10026497 | HKM32 WILO YONOS PARA 3 | Grupa pompowa z mieszaczem i pompą | 4433.7 | 84159000 | DE | 4051394054540 | 8.182 | 8.75 | 1 | 395 | 352 | 276 |  |  | KDWU WATTS_18_HK_HKM25_32.pdf
Watts | 10026499 | HK25 ParaSC/7 | Grupa pompowa bez mieszacza, z pompą | 2312.44 | 84039090 | DE | 4051394054649 | 6.3 |  | 1 | [5 empty] | #REF!
Watts | 10026500 | HKM25 8,0 ParaSC/7 | Grupa pompowa z mieszaczem i pompą | 2852.57 | 84039090 | DE | 4051394054700 | 6.932 | 7.5 | 1 | 395 | 352 | 276 |  |  | KDWU WATTS_18_HK_HKM25_32.pdf
Watts | 10026523 | HK40 STRPARA 40/8 | Grupa pompowa DN40 bez mieszacza z pompą | 14760.26 | 84039090 | DE | 4051394132378 | 22.7 | 22.7 | 1 | 738 | 428 | 412 | HK40_Para40_10026523_open_angle.png |  | #REF!
Watts | 10026524 | HK50 STRPARA 50/9 | Grupa pompowa DN50 bez mieszacza z pompą | 18210.05 | 84039090 | DE |  | 15 |  | 1 |  |  |  | HK40_Para40_10026523_open_angle.png |  | KDWU WATTS_51_HK_HKM40_50.pdf
Watts | 10026525 | HKM40 STRPARA 40/8 | Grupa pompowa z mieszaczem i z pompą | 17849.62 | 84039090 | DE | 4051394055677 | 25.9 | 25.9 | 1 | 738 | 428 | 412 | HKM50_Para_50_10026526_open_angle.png |  | KDWU WATTS_51_HK_HKM40_50.pdf
Watts | 10026526 | HKM50 STRPARA 50/9 | Grupa pompowa z mieszaczem i z pompą | 22312.01 | 84039090 | DE | 4051394134860 | 31.2 | 32.65 | 1 | 738 | 428 | 412 | HKM50_Para_50_10026526_open_angle.png |  | KDWU WATTS_51_HK_HKM40_50.pdf
Watts | 10026633 | HKM25 6,3 noErP | Grupa pompowa z mieszaczem i zwykłą pompą obiegową Wilo RS 25/6, | 2210.63 | 84039090 | DE | 4051394059194 | 5.432 | 6 | 1 | 395 | 352 | 276 |  |  | KDWU WATTS_51_HK_HKM40_50.pdf
Watts | 10026634 | HK25 RS25/6-3 noErP | Grupa pompowa bez mieszacza z pompą ze zwykłą pompą obiegową WILO RS25/6-3 | 1551.56 | 84039090 | DE | 4051394059248 | 6.432 | 7 | 1 | 395 | 352 | 276 |  |  | KDWU WATTS_51_HK_HKM40_50.pdf
Watts | 10026635 | HK25-KH w/o pump | Grupa pompowa bez mieszacza i bez pompy, z dodatkowym zaworem pompowym | 926.85 | 84818081 | DE | 4051394059316 | 4.65 | 4.65 | 1 | 350 | 290 | 390 |  |  | KDWU WATTS_51_HK_HKM40_50.pdf
Watts | 10026637 | HK25-KH RS25/6-3 noErP | Grupa pompowa bez mieszacza z zwykłą pompą obiegową Wilo RS 25/6, z dodatkowym zaworem pompowym | 1606.5 | 84039090 | DE | 4051394059446 | 6.782 | 7.35 | 1 | 395 | 352 | 276 |  |  | KDWU WATTS_51_HK_HKM40_50.pdf
Watts | 10026672 | VB25/32-4 | Rozdzielacz do grup pompowych DN25/32, 4 obiegi | 2402.85 | 73066199 | DE | 4051394060770 | 12.36 | 13.299 | 1 | 215 | 220 | 1450 | VB25_32_2_10025900_angle.jpg |  | #REF!
Watts | 10026721 | FWR25 20-50 ALPHA2L15-60 | Stałotemperaturowa grupa mieszająca do 10KW 20-50˚C do samodzielnego zmontowania | 2746.15 | 84039090 | DE | 4051394062972 | 4.894 | 5.2 | 1 | 370 | 260 | 150
Watts | 10026869 | ISOTHERM 45-60 YONPARA/6 | Mieszaczowa grupa pompowa do 15KW, możliwy montaż prawo i lewnostronnie, rozstaw 210(212)mm 1" | 2540.16 | 84039090 | DE | 4051394103859 | 3.994 | 4.3 | 1 | 370 | 260 | 150 | ISOTHERM_Para_SCU6_stripes.png
Watts | 10026871 | HK40 MAGNA3 40-100F | Grupa pompowa bez mieszacza, z pompą | 12444.22 | 84039090 | DE | 4051394103873 | 29.8 | 29.8 | 1 | 728 | 418 | 465 | HK50_Manga3_10026872_D.png |  | #REF!
Watts | 10026872 | HK50 MAGNA3 50-100F | Grupa pompowa bez mieszacza, z pompą | 17184.87 | 84039090 | DE | 4051394103880 | 29.75 | 31.3 | 1 | 728 | 418 | 465 | HK50_Manga3_10026872_D.png |  | #REF!
Watts | 10026873 | HKM40 MAGNA3 40-100F | Grupa pompowa z mieszaczem i z pompą | 15999.71 | 84039090 | DE | 4051394103897 | 15 |  | 1 |  |  |  | HKM40_Manga3_10026871_bare_angle.png |  | #REF!
Watts | 10026874 | HKM50 MAGNA3 50-100F | Grupa pompowa z mieszaczem i z pompą | 28833.97 | 84039090 | DE | 4051394103903 | 34.5 | 34.5 | 1 | 728 | 418 | 465 | HKM40_Manga3_10026871_bare_angle.png |  | #REF!
Watts | 10026879 | HK32 YonPARA30/6 | Grupa pompowa bez mieszacza z pompą | 3158.05 | 84039090 | DE | 4051394103958 | 6.76 | 7.35 | 1 | 395 | 352 | 276 |  |  | #REF!
Watts | 10026880 | HK32 Alpha2L32-60 | Grupa pompowa bez mieszacza z pompą | 3844.56 | 84039090 | DE | 4051394103972 | 12 |  | 1 |  |  |  | HK25_UPM3A7_10084608_opena_angle.png |  | #REF!
Watts | 10026881 | HK32 w/o pump | Grupa pompowa bez mieszacza i bez pompy | 1750.67 | 84818081 | DE | 4051394103989 | 4.58 | 5.15 | 1 | 350 | 285 | 385 |  |  | KDWU WATTS_18_HK_HKM25_32.pdf
Watts | 10026882 | HKM32 18 ALPHA2L32-60 | Grupa pompowa z mieszaczem, napędem i pompą | 4599.75 | 84039090 | DE | 4051394104009 | 8.53 | 9.1 | 1 | 395 | 352 | 276 |  |  | KDWU WATTS_18_HK_HKM25_32.pdf
Watts | 10026883 | HKM32 18 W/O PUMP | Grupa pompowa z mieszaczem bez pompy | 2540.16 | 84818011 | DE | 4051394104016 | 6.13 | 6.7 | 1 | 350 | 295 | 385 | HKM25without_pump_10026451_angle.png |  | KDWU WATTS_18_HK_HKM25_32.pdf
Watts | 10026884 | HKM32 18 YonPARA30/6 | Grupa pompowa z mieszaczem, napędem i pompą | 4187.83 | 84039090 | DE | 4051394104023 | 8.18 | 8.75 | 1 | 395 | 352 | 276 |  |  | KDWU WATTS_18_HK_HKM25_32.pdf
Watts | 10026929 | Isolierung VB 5- fach | Izolacja do rozdzielacza VB25/32 5 obiegowego | 884.85 | 39269097 | DE | 4051394104542 | 0.54 | 0.54 | 1 | [5 empty] | KDWU WATTS_18_HK_HKM25_32.pdf
Watts | 10026931 | VB25/32-5 | Rozdzielacz do grup pompowych DN25/32, 5 obiegów | 3363.96 | 73066199 | DE | 4051394104566 | 16.5 | 16.5 | 1 | 190 | 160 | 1530 | VB25_32_2_10025900_angle.jpg |  | #REF!
Watts | 10027095 | FRIWA8022 YonPARA25/6 | Wymiennikowy modułowy podgrzewacz cwu, 19 l/min | 6522.01 | 84039090 | DE | 4051394106362 | 6.2 |  | 1
Watts | 10027096 | FRIWA8023 YP25/7,5-RKA | Wymiennikowy modułowy podgrzewacz cwu, 25 l/min | 8307 | 84039090 | DE | 4051394106386 | 6.2 |  | 1
Watts | 10027097 | FRIWA8024 YP25/7,5-RKA | Wymiennikowy modułowy podgrzewacz cwu, 35 l/min | 8718.89 | 84039090 | DE | 4051394106409 | 6.2 |  | 1
Watts | 10027273 | ISOTHERM 45-60 w/o pump | Mieszaczowa grupa pompowa do 15KW, możliwy montaż prawo i lewnostronnie, rozstaw 210(212)mm 1", bez pompy | 1220.89 | 84818051 | DE | 4051394109196 | 2.344 | 2.65 | 1 | 370 | 260 | 150
Watts | 10027279 | HK25-KH Alpha2.1/4 | Grupa pompowa bez mieszacza i z pompą | 2791.13 | 84039090 | DE | 4051394109257 | 6.232 | 6.8 | 1 | 395 | 352 | 276 |  |  | #REF!
Watts | 10027285 | HKM25 6,3 Alpha2.1/4 | Grupa pompowa z mieszaczem i z pompą | 3130.25 | 84039090 | DE | 4051394109332 | 7.072 | 7.64 | 1 | 395 | 352 | 276 |  |  | KDWU WATTS_18_HK_HKM25_32.pdf
Watts | 10027287 | HKM32 18 Alpha2.1/6 | Grupa pompowa z mieszaczem i z pompą | 4977.31 | 84039090 | DE | 4051394109370 | 8.232 | 8.8 | 1 | 395 | 352 | 276 |  |  | KDWU WATTS_18_HK_HKM25_32.pdf
Watts | 10027304 | FBC-HC 8180 8,0 YON PARA 25/7 | Grupa pompowa z pompą oraz z sterownikiem i czujnikem temperatury zewnętrznej | 5423.55 | 84039090 | DE | 4051394109653 | 8.23 | 8.87 | 1 | 395 | 352 | 276 |  |  | #REF!
Watts | 10027335 | HKF25 20-55°C PARASC/6 | Grupa pompowa DN25, z mieszazcem termostatycznym 20-43˚C, kvs=3,8, z pompą | 3501.33 | 90321020 | DE | 4007360498320 | 6.67 | 7.24 | 1 | 395 | 352 | 276 | HKF25_Para_SC6_insulation_angle.png
Watts | 10027549 | WT-BOX 8180 | Zestaw z wymiennikiem ze stali nierdzewnej i z grupą bezpieczeństwa, w izolacji PP | 3295.35 | 84195080 | IT | 4051394126919 | 5.8 |  | 1 |  |  |  | WTB_BOX25_10027549_open_angle.jpg
Watts | 10027564 | HKF8180 ALPHA2L 25-60 | Grupa pompowa DN25, z mieszazcem termostatycznym 20-43˚C, kvs=3,8, z pompą | 3707.26 | 84039090 | IT | 4051394112950 | 15 |  | 1
Watts | 10027576 | FBS8180E2-16 YPST25/7 | Solarna grupa pompowa z separatorem powietrza, pompa 182 | 3158.05 | 84039090 | IT | 4051394113179 | 10 |  | 1
Watts | 10027650 | HKM50 w/o pump | Grupa pompowa z mieszaczem, bez pompy | 9062.12 | 39172110 | DE | 4051394114152 | 17.7 | 17.7 | 1 | 728 | 418 | 465 |  |  | KDWU WATTS_51_HK_HKM40_50.pdf
Watts | 10027651 | HK40 w/o pump | Grupa pompowa bez mieszacza i bez pompy | 3259.21 | 84819000 | DE | 4051394114176 | 11.75 | 13.3 | 1 | 728 | 418 | 465 |  |  | KDWU WATTS_51_HK_HKM40_50.pdf
Watts | 10027652 | HK50 w/o pump | Grupa pompowa bez mieszacza i bez pompy | 3555.49 | 84819000 | DE | 4051394114183 | 13.5 | 13.5 | 1 | 728 | 418 | 465 |  |  | KDWU WATTS_51_HK_HKM40_50.pdf
Watts | 10027653 | HKM40 w/o pump | Grupa pompowa z mieszaczem, bez pompy | 5777.68 | 39172110 | DE | 4051394114190 | 15.15 | 16.7 | 1 | 430 | 495 | 730 |  |  | KDWU WATTS_51_HK_HKM40_50.pdf
Watts | 10027670 | VS18 MAG-SOLAR RAL9010 | Solarne naczynie wzbiorcze PN10 | 260.92 | 84798997 | IT | 4051394114374 | 3.67 | 3.67 | 1 |  |  |  | vs-expansion-vessel-web.png
Watts | 10027671 | VS200 MAG-SOLAR RAL9010 | Solarne naczynie wzbiorcze PN10 | 2677.52 | 84798997 | IT | 4051394114398 | 41.2 | 41.2 | 1 |  |  |  | vs-expansion-vessel-web.png
Watts | 10027672 | VS100 MAG-SOLAR RAL9010 | Solarne naczynie wzbiorcze PN10 | 1441.75 | 84798997 | IT | 4051394114411 | 16.2 | 16.2 | 1 |  |  |  | vs-expansion-vessel-web.png
Watts | 10027673 | VS80 MAG-SOLAR RAL9010 | Solarne naczynie wzbiorcze PN10 | 961.17 | 84798997 | IT | 4051394114435 | 13.1 | 13.1 | 1 |  |  |  | vs-expansion-vessel-web.png
Watts | 10027674 | VS60 MAG-SOLAR RAL9010 | Solarne naczynie wzbiorcze PN10 | 858.18 | 84798997 | IT | 4051394114459 | 30 |  | 1 |  |  |  | vs-expansion-vessel-web.png
Watts | 10027675 | VS35 MAG-SOLAR RAL9010 | Solarne naczynie wzbiorcze PN10 | 494.34 | 84798997 | IT | 4051394114473 | 5.9 | 5.9 | 1 |  |  |  | vs-expansion-vessel-web.png
Watts | 10027676 | VS24 MAG-SOLAR RAL9010 | Solarne naczynie wzbiorcze PN10 | 329.52 | 84798997 | IT | 4051394114497 | 4 |  | 1 |  |  |  | vs-expansion-vessel-web.png
Watts | 10027677 | VS8 MAG-SOLAR RAL9010 | Solarne naczynie wzbiorcze PN10 | 205.98 | 84798997 | IT | 4051394114510 | 1.93 | 1.93 | 1 |  |  |  | vs-expansion-vessel-web.png
Watts | 10027678 | VS12 MAG-SOLAR RAL9010 | Solarne naczynie wzbiorcze PN10 | 247.17 | 84798997 | IT | 4051394114534 | 2.6695 | 2.6695 | 1 |  |  |  | vs-expansion-vessel-web.png
Watts | 10027690 | Stellantrieb NR230 Spare Part | LINEG schwarz z kablem 2m do grup sprzed 2017 | 583.57 | 85011091 | DE | 4051394114718 | 0.449 | 0.5 | 1 | 155 | 110 | 95
Watts | 10027902 | FLOW BOX KLS SENZA POMPA | Grupa pompwa do kotłów na paliwo stałe do 50KW, bez pompy, z łupiną izolacyjną | 2196.93 | 84818081 | IT | 4051394117016 | 5.73 | 6.3 | 1 | 395 | 352 | 276
Watts | 10028079 | EVO2 SERVOM. ELE. 3P 230V CAVO | Napęd Evo2 W-Classic 230V 140s | 343.69 | 85011093 | IT | 8019001150876 | 0.26 | 0.32 | 1 |  |  |  | CLASSIC_EVO2.jpg
Watts | 10028106 | WATTMIX 2P YONPARA15/6 | Zestaw pompowy do podłączenia kotła, obieg mieszaczowy i obieg grzejnikowy, w łupinie izolacyjnej EPP, z dwoma pompami, bez regulatora | 6384.65 | 84039090 | DE | 4051394118549 | 11.9 | 11.9 | 1 | 490 | 435 | 255
Watts | 10028149 | ES-SET KFE90 1" Ni | Końcówki rozdzielacza odpowietrzająco - spustowe 1” | 91.26 | 84818081 | CN | 4051394119003 | 0.378 | 0.38 | 1 | 20 | 27 | 22 | ES_SET_KFE90_10028149.jpg
Watts | 10028232 | FBC-HC 8180 6,3 ALPHA2L 2560 | Grupa pompowa DN 25 z pompą Grundfos ALPHA2L 25-60, Kvs 6. i z regulatorem, sterowenia pogodowe obiegiem grzewczym | 5629.52 | 84039090 | DE | 4051394119621 | 10 |  | 1 |  |  |  | FBC_HC25_open_angle.jpg
Watts | 10028597 | BALL VALVE 1" UN X 1"F, M10X1, NICK EL | Zestaw zaworów kulowych niklowanych pakowane po 10sztuk | 140.75 | 84819000 | CN | 4051394121044 | 0.78 | 0.78 | 1 | 300 | 120 | 300 | KH_SET_WMZ_10029160_10050624.jpg
Watts | 10028598 | WMZ2029-V2 | Zestaw do montażu ciepłomierza | 482.27 | 84818081 | CN | 4051394121051 | 2.3 | 2.3 | 1 | 240 | 235 | 105 | WMZ2029_V2_NI_10028598.jpg
Watts | 10028890 | KLE-M DN25 M60 YP25/6 | Grupa pompowa do instalacji kotłów na paliwo stałe | 2402.85 | 84039090 | DE | 4051394006365 | 5.75 | 5.75 | 1 | 230 | 230 | 535 | KLE25_Para_SC6_10084159_angle.png
Watts | 10028936 | ISOTHERM 30-50° WITHOUT PUMP | Mieszaczowa grupa pompowa do 15KW, możliwy montaż prawo i lewnostronnie, rozstaw 210(212)mm 1" bez pompy (130mm) | 1407.43 | 84818051 | DE | 4051394006747 | 2.344 | 2.65 | 1 | 370 | 260 | 150 | 10028936.jpg
Watts | 10029002 | HKVT34 VA02 | Rozdzielacz, stal, zasilanie dół 0-4 lmin, powrót góra, z zaworami kulowymi i spustem | 517.07 | 84818039 | DE |  | 4 |  | 1 |  |  |  | 1002900x.jpg |  | #REF!
Watts | 10029003 | HKVT34 VA03 | Rozdzielacz, stal, zasilanie dół 0-4 lmin, powrót góra, z zaworami kulowymi i spustem | 615.13 | 84818039 | DE |  | 5 |  | 1 |  |  |  | 1002900x.jpg |  | #REF!
Watts | 10029004 | HKVT34 VA04 | Rozdzielacz, stal, zasilanie dół 0-4 lmin, powrót góra, z zaworami kulowymi i spustem | 720.03 | 84818039 | DE | 4051394008741 | 3.085 | 3.4 | 1 | 315 | 310 | 105 | 1002900x.jpg |  | #REF!
Watts | 10029005 | HKVT34 VA05 | Rozdzielacz, stal, zasilanie dół 0-4 lmin, powrót góra, z zaworami kulowymi i spustem | 793.48 | 84818039 | DE |  | 7 |  | 1 |  |  |  | 1002900x.jpg |  | #REF!
Watts | 10029006 | HKVT34 VA06 | Rozdzielacz, stal, zasilanie dół 0-4 lmin, powrót góra, z zaworami kulowymi i spustem | 882.98 | 84818039 | DE |  | 8 |  | 1 |  |  |  | 1002900x.jpg |  | #REF!
Watts | 10029007 | HKVT34 VA07 | Rozdzielacz, stal, zasilanie dół 0-4 lmin, powrót góra, z zaworami kulowymi i spustem | 1001.48 | 84818039 | DE |  | 9 |  | 1 |  |  |  | 1002900x.jpg |  | #REF!
Watts | 10029008 | HKVT34 VA08 | Rozdzielacz, stal, zasilanie dół 0-4 lmin, powrót góra, z zaworami kulowymi i spustem | 1128.87 | 84818039 | DE | 4051394008994 | 10 |  | 1 |  |  |  | 1002900x.jpg |  | #REF!
Watts | 10029009 | HKVT34 VA09 | Rozdzielacz, stal, zasilanie dół 0-4 lmin, powrót góra, z zaworami kulowymi i spustem | 1236.76 | 84818039 | DE | 4051394009069 | 11 |  | 1 |  |  |  | 1002900x.jpg |  | #REF!
Watts | 10029010 | HKVT34 VA10 | Rozdzielacz, stal, zasilanie dół 0-4 lmin, powrót góra, z zaworami kulowymi i spustem | 1333.34 | 84818039 | DE |  | 12 |  | 1 |  |  |  | 1002900x.jpg |  | #REF!
Watts | 10029011 | HKVT34 VA11 | Rozdzielacz, stal, zasilanie dół 0-4 lmin, powrót góra, z zaworami kulowymi i spustem | 1424.03 | 84818039 | DE | 4051394009205 | 5.61 | 6.1 | 1 | 645 | 310 | 115 | 1002900x.jpg |  | #REF!
Watts | 10029012 | HKVT34 VA12 | Rozdzielacz, stal, zasilanie dół 0-4 lmin, powrót góra, z zaworami kulowymi i spustem | 1548.44 | 84818039 | DE | 4051394009274 | 5.704 | 6.25 | 1 | 755 | 310 | 115 | 1002900x.jpg |  | #REF!
Watts | 10029118 | FRIWA8023CEC YP15/7,5PWM | Moduł przygotowania c.w.u. w trybie przepływowym | 7895.03 | 84039090 | DE | 4051394011895 | 10.38 | 11.15 | 1 | 435 | 265 | 485 | FRIWAC_closed_angle.png |  | #REF!
Watts | 10029119 | FRIWA8024CEC YP15/7,5PWM | Moduł przygotowania c.w.u. w trybie przepływowym | 8238.32 | 84039090 | DE | 4051394011956 | 11.63 | 12.4 | 1 | 490 | 435 | 255 | FRIWAC_closed_angle.png
Watts | 10029160 | BALL VALVE 1" UN X 3/4"F, M10X1, NI CKEL | Zestaw zaworów kulowych, mosiądz, z nakretkami i uszzcelkami, z tuleją pod czujnik temperatury ciepłomierza M10x1 | 123.56 | 84819000 | IT | 4051394013516 | 0.679 | 0.681 | 1 | 130 | 50 | 190 | KH_SET_WMZ_10029160_10050624.jpg
Watts | 10029224 | REGLERBLOCK KPL. Control completed | Regulator do FRIWAC | 2419.6 | 90321020 | DE | 4051394131036 | 0.65 | 0.65 | 1
Watts | 10029357 | WATTMIX 1P YONPARA15/6 | Zestaw pompowy do podłączenia kotła, obieg mieszaczowy i obieg grzejnikowy, w łupinie izolacyjnej EPP, z jedną pompą bez regulatora | 3981.86 | 84819000 | DE | 4051394018207 | 15 |  | 1
Watts | 10029687 | WILO YONOS PARA ST 25/7,5 4-36L/MIN | Solarna grupa pompowa z separatorem powietrza, pompa 183 | 3295.35 | 84039090 | IT | 4051394022600 | 10 |  | 1 |  |  |  | FBS25E_neutral_pump_open_angle_render.png
Watts | 10029957 | HKV2013AF-50-1" 0-4 VA02 Standard VL oben ESKFE90 | Rozdzielacz, stal, zasilanie góra 0-4l/min,w zestawie spust/odpowietrzenie | 426.66 | 90261081 | DE | 4051394030179 | 1.835 | 2.15 | 1 | 315 | 310 | 105 | HKV2013A_VA03_ESKFE90_10029958.png |  | KDWU WATTS_10_rozdzielacze FBH.pdf
Watts | 10029958 | HKV2013AF-50-1" 0-4 VA03 Standard VL oben ESKFE90 | Rozdzielacz, stal, zasilanie góra 0-4l/min,w zestawie spust/odpowietrzenie | 515.55 | 90261081 | DE | 4051394030223 | 2.135 | 2.45 | 1 | 315 | 310 | 105 | HKV2013A_VA03_ESKFE90_10029958.png |  | KDWU WATTS_10_rozdzielacze FBH.pdf
Watts | 10029959 | HKV2013AF-50-1" 0-4 VA04 Standard VL oben ESKFE90 | Rozdzielacz, stal, zasilanie góra 0-4l/min,w zestawie spust/odpowietrzenie | 605.62 | 90261081 | DE | 4051394030285 | 2.54 | 2.85 | 1 | 315 | 310 | 105 | HKV2013A_VA03_ESKFE90_10029958.png |  | KDWU WATTS_10_rozdzielacze FBH.pdf
Watts | 10029960 | HKV2013AF-50-1" 0-4 VA05 Standard VL oben ESKFE90 | Rozdzielacz, stal, zasilanie góra 0-4l/min,w zestawie spust/odpowietrzenie | 681.48 | 90261081 | DE | 4051394030353 | 2.835 | 3.15 | 1 | 315 | 310 | 105 | HKV2013A_VA03_ESKFE90_10029958.png |  | KDWU WATTS_10_rozdzielacze FBH.pdf
Watts | 10029961 | HKV2013AF-50-1" 0-4 VA06 Standard VL oben ESKFE90 | Rozdzielacz, stal, zasilanie góra 0-4l/min,w zestawie spust/odpowietrzenie | 770.34 | 90261081 | DE | 4051394030391 | 3.253 | 3.65 | 1 | 480 | 310 | 105 | HKV2013A_VA03_ESKFE90_10029958.png |  | KDWU WATTS_10_rozdzielacze FBH.pdf
Watts | 10029962 | HKV2013AF-50-1" 0-4 VA07 Standard VL oben ESKFE90 | Rozdzielacz, stal, zasilanie góra 0-4l/min,w zestawie spust/odpowietrzenie | 879.98 | 90261081 | DE | 4051394030445 | 3.7 | 4.1 | 1 | 480 | 310 | 105 | HKV2013A_VA03_ESKFE90_10029958.png |  | KDWU WATTS_10_rozdzielacze FBH.pdf
Watts | 10029963 | HKV2013AF-50-1" 0-4 VA08 Standard VL oben ESKFE90 | Rozdzielacz, stal, zasilanie góra 0-4l/min,w zestawie spust/odpowietrzenie | 983.68 | 90261081 | DE | 4051394030483 | 4 | 4.4 | 1 | 480 | 310 | 105 | HKV2013A_VA03_ESKFE90_10029958.png |  | KDWU WATTS_10_rozdzielacze FBH.pdf
Watts | 10029964 | HKV2013AF-50-1" 0-4 VA09 Standard VL oben ESKFE90 | Rozdzielacz, stal, zasilanie góra 0-4l/min,w zestawie spust/odpowietrzenie | 1080.58 | 90261081 | DE | 4051394030544 | 4.26 | 4.75 | 1 | 645 | 310 | 115 | HKV2013A_VA03_ESKFE90_10029958.png |  | KDWU WATTS_10_rozdzielacze FBH.pdf
Watts | 10029965 | HKV2013AF-50-1" 0-4 VA10 Standard VL oben ESKFE90 | Rozdzielacz, stal, zasilanie góra 0-4l/min,w zestawie spust/odpowietrzenie | 1179.23 | 90261081 | DE | 4051394030599 | 4.66 | 5.15 | 1 | 645 | 310 | 115 | HKV2013A_VA03_ESKFE90_10029958.png |  | KDWU WATTS_10_rozdzielacze FBH.pdf
Watts | 10029966 | HKV2013AF-50-1" 0-4 VA11 Standard VL oben ESKFE90 | Rozdzielacz, stal, zasilanie góra 0-4l/min,w zestawie spust/odpowietrzenie | 1268.12 | 90261081 | DE | 4051394030650 | 5.01 | 5.5 | 1 | 645 | 310 | 115 | HKV2013A_VA03_ESKFE90_10029958.png |  | KDWU WATTS_10_rozdzielacze FBH.pdf
Watts | 10029967 | HKV2013AF-50-1" 0-4 VA12 Standard VL oben ESKFE90 | Rozdzielacz, stal, zasilanie góra 0-4l/min,w zestawie spust/odpowietrzenie | 1368.87 | 90261081 | DE | 4051394030711 | 5.42 | 5.96 | 1 | 755 | 310 | 115 | HKV2013A_VA03_ESKFE90_10029958.png |  | KDWU WATTS_10_rozdzielacze FBH.pdf
Watts | 10030720 | FBS 8010-E 2-16 L/MIN GRUNDFOS UPM | Solarna grupa pompowa, pompa 130mm, z separatorem powietrza | 3089.36 | 84039090 | DE | 4051394033088 | 6.6 | 6.6 | 1 | 402 | 267 | 225 | Solar.png
Watts | 10035581 | FBS 8010-CE-PLUS 216 L/MIN GRUNDFOS | Solarna grupa pompowa, pompa 130mm, z separatorem powietrza i sterownikiem solarnym | 4599.75 | 39172110 | DE | 4051394036188 | 4.5 |  | 1 |  |  |  | Solar_2.png
Watts | 10035742 | FBS 8010-E 0,5-6 L/MIN GRUNDFOS | Solarna grupa pompowa, pompa 130mm, z separatorem powietrza | 3020.74 | 84039090 | DE | 4051394036256 | 6.16 | 6.6 | 1 | 402 | 267 | 225 | Solar.png
Watts | 10036019 | FBS 8010-E 4-36 L/MIN GRUNDFOS UPM | Solarna grupa pompowa, pompa 130mm, z separatorem powietrza | 3158.05 | 84039090 | DE | 4051394036386 | 6.7 | 6.7 | 1 | 402 | 267 | 225 | Solar.png
Watts | 10036099 | FBS 8010-CE-PLUS 4-36 L/MIN GRUNDF | Solarna grupa pompowa, pompa 130mm, z separatorem powietrza i sterownikiem solarnym | 4668.36 | 84159000 | DE | 4051394036430 | 7.6 | 7.6 | 1 | 270 | 240 | 390 | Solar.png
Watts | 10036101 | FBS 8010-S 2-16 L/MIN GRUNDFOS UPM | Solarna grupa pompowa, jednopionowa, pompa 130mm | 2574.47 | 84039090 | DE | 4051394036492 | 5.45 | 5.45 | 1 | 540 | 230 | 225 | FBS-8010-Single.png
Watts | 10036102 | WILO YONOS PARA ST 15/7 | Solarna grupa pompowa, jednopionowa, pompa 130mm | 2574.47 | 84039090 | DE | 4051394132361 | 5.026 |  | 1 |  |  |  | FBS-8010-Single.png
Watts | 10036103 | FBS 8010-S 4-36 L/MIN GRUNDFOS UPM | Solarna grupa pompowa, jednopionowa, pompa 130mm | 2677.52 | 84039090 | DE | 4051394036560 | 5.026 | 5.45 | 1 | 540 | 230 | 225 | FBS-8010-Single.png
Watts | 10036924 | BT-WR02-RF HC Heat+Cool (P06402) | Standard BT02 WATTS | 408.77 | 90321020 | TN | 3660878064022 | 0.171 | 0.184 | 1 | 300 | 200 | 400 | BT_WR02_RF_previous.jpg
Watts | 10036998 | WATTMIX 1P W/O PUMP | Zestaw pompowy do podłączenia kotła, obieg mieszaczowy i obieg grzejnikowy, w łupinie izolacyjnej EPP, bez regulatora i bez pomp | 3089.36 | 84819000 | DE |  | 7.9 |  | 1 |  |  |  | WATTMIX.JPG
Watts | 10037015 | GRUNDFOS UPM3 SOLAR 25-75 2-4L/MIN | Solarna grupa pompowa z separatorem powietrza, pompa 181 | 3158.05 | 84039090 | DE | 4051394039585 | 10.9 |  | 1 |  |  |  | FBS25E_open10037015_angle.png
Watts | 10037100 | FBS25S 4-36 UPM3PWM/10,5 | Solarna grupa pompowa, jednopionowa, pompa 180mm | 2883.37 | 84137030 | DE | 4051394129774 | 6.1 |  | 1 |  |  |  | FBS25E_open10037015_angle.png
Watts | 10037106 | FBS UPM3 SOLAR 25-75 2-4L/MIN | Solarna grupa pompowa, jednopionowa, pompa 180mm | 2746.15 | 84039090 | DE |  | 10 |  | 1 |  |  |  | FBS25E_open10037015_angle.png
Watts | 10037107 | FBS UPM3 SOLAR 25-75 4-36L/MIN | Solarna grupa pompowa z separatorem powietrza, pompa 183 | 3158.05 | 84039090 | DE | 4051394039646 | 6.65 |  | 1 | 395 | 352 | 276 | FBS25E_open10037015_angle.png
Watts | 10045872 | FBS25E 15-42 PMLPWM/14,5 | Solarna grupa pompowa z separatorem powietrza, pompa 180 | 3683.5 | 84039090 | DE | 4051394050344 | 6.65 |  | 1 | 395 | 352 | 276 | FBS25E_10037015-open.png
Watts | 10050657 | KHT-SET ECK 1"UM 1"IG Ni Ball Valve | Zestaw zaworów kulowych | 280.6 | 84818081 | IT | 4051394121846 | 0.755 |  | 1 |  |  |  | KHT_SET_ECK_10050657.jpg
Watts | 10050660 | PASM25 W/O PUMP, W/O MOTOR | Grupa pompowa z mieszaczem bez napędu i bez pompy | 1235.76 | 84039090 | DE | 4051394000417 | 4.632 | 5.2 | 1 | 395 | 352 | 276
Watts | 10051220 | HK25-S w/o pump Standard Watts | Grupa pompowa bez pompy | 731.65 | 84818081 | DE | 4051394124670 | 2.7 | 2.7 | 1 | 398 | 298 | 286 | HK25_S_closed_1.png
Watts | 10051730 | HKV2013A-50-1¼" 0-4 VA02 Standard ECO | Rozdzielacz 11/4" stal, zasilanie 0-4l/min góra, powrót dół | 542.21 | 90261081 | DE | 4051394128302 | 1.835 | 2.15 | 1 | 315 | 310 | 105 | HKV2013A_DN32_10051734.jpg |  | KDWU WATTS_10_rozdzielacze FBH.pdf
Watts | 10051731 | HKV2013A-50-1¼" 0-4 VA03 Standard ECO | Rozdzielacz 11/4" stal, zasilanie 0-4l/min góra, powrót dół | 625.17 | 90261081 | DE | 4051394128319 | 2.285 | 2.6 | 1 | 315 | 310 | 105 | HKV2013A_DN32_10051734.jpg |  | KDWU WATTS_10_rozdzielacze FBH.pdf
Watts | 10051732 | HKV2013A-50-1¼" 0-4 VA04 Standard ECO | Rozdzielacz 11/4" stal, zasilanie 0-4l/min góra, powrót dół | 752.57 | 90261081 | DE | 4051394128326 | 2.77 | 3.08 | 1 | 315 | 310 | 105 | HKV2013A_DN32_10051734.jpg |  | KDWU WATTS_10_rozdzielacze FBH.pdf
Watts | 10051733 | HKV2013A-50-1¼" 0-4 VA05 Standard ECO | Rozdzielacz 11/4" stal, zasilanie 0-4l/min góra, powrót dół | 855.08 | 90261081 | DE | 4051394128333 | 3.235 | 3.55 | 1 | 315 | 310 | 105 | HKV2013A_DN32_10051734.jpg |  | KDWU WATTS_10_rozdzielacze FBH.pdf
Watts | 10051734 | HKV2013A-50-1¼" 0-4 VA06 Standard ECO | Rozdzielacz 11/4" stal, zasilanie 0-4l/min góra, powrót dół | 987.96 | 90261081 | DE | 4051394125547 | 3.635 | 3.95 | 1 | 480 | 310 | 105 | HKV2013A_DN32_10051734.jpg |  | KDWU WATTS_10_rozdzielacze FBH.pdf
Watts | 10051735 | HKV2013A-50-1¼" 0-4 VA07 Standard ECO | Rozdzielacz 11/4" stal, zasilanie 0-4l/min góra, powrót dół | 1377.21 | 90261081 | DE | 4051394125554 | 4.003 | 4.4 | 1 | 480 | 310 | 105 | HKV2013A_DN32_10051734.jpg |  | KDWU WATTS_10_rozdzielacze FBH.pdf
Watts | 10051736 | HKV2013A-50-1¼" 0-4 VA08 Standard ECO | Rozdzielacz 11/4" stal, zasilanie 0-4l/min góra, powrót dół | 1313.88 | 90261081 | DE | 4051394125561 | 4.45 | 4.85 | 1 | 480 | 310 | 105 | HKV2013A_DN32_10051734.jpg |  | KDWU WATTS_10_rozdzielacze FBH.pdf
Watts | 10051737 | HKV2013A-50-1¼" 0-4 VA09 Standard ECO | Rozdzielacz 11/4" stal, zasilanie 0-4l/min góra, powrót dół | 1680.26 | 90261081 | DE | 4051394125578 | 4.96 | 5.45 | 1 | 645 | 310 | 115 | HKV2013A_DN32_10051734.jpg |  | KDWU WATTS_10_rozdzielacze FBH.pdf
Watts | 10051738 | HKV2013A-50-1¼" 0-4 VA10 Standard ECO | Rozdzielacz 11/4" stal, zasilanie 0-4l/min góra, powrót dół | 1585.97 | 90261081 | DE | 4051394125585 | 5.41 | 5.9 | 1 | 645 | 310 | 115 | HKV2013A_DN32_10051734.jpg |  | KDWU WATTS_10_rozdzielacze FBH.pdf
Watts | 10051739 | HKV2013A-50-1¼" 0-4 VA11 Standard ECO | Rozdzielacz 11/4" stal, zasilanie 0-4l/min góra, powrót dół | 1881.43 | 90261081 | DE | 4051394125592 | 5.81 | 6.3 | 1 | 645 | 310 | 115 | HKV2013A_DN32_10051734.jpg |  | KDWU WATTS_10_rozdzielacze FBH.pdf
Watts | 10051740 | HKV2013A-50-1¼" 0-4 VA12 Standard ECO | Rozdzielacz 11/4" stal, zasilanie 0-4l/min góra, powrót dół | 2012.7 | 90261081 | DE | 4051394125608 | 6.3 | 6.85 | 1 | 755 | 310 | 115 | HKV2013A_DN32_10051734.jpg |  | KDWU WATTS_10_rozdzielacze FBH.pdf
Watts | 10070000 | HKV2013AF-50-1" 0-4 VA02 | Rozdzielacz stal, zasilanie góra 0-4l/min, powrót dół | 349.86 | 90261081 | DE | 4051394127459 | 1.465 | 1.78 | 1 | 310 | 115 | 310 | HKV2013AF.jpg |  | KDWU WATTS_10_rozdzielacze FBH.pdf
Watts | 10070001 | HKV2013AF-50-1" 0-4 VA03 | Rozdzielacz stal, zasilanie góra 0-4l/min, powrót dół | 422.51 | 90261081 | DE | 4051394127466 | 1.765 | 2.08 | 1 | 310 | 120 | 310 | HKV2013AF.jpg |  | KDWU WATTS_10_rozdzielacze FBH.pdf
Watts | 10070002 | HKV2013AF-50-1" 0-4 VA04 | Rozdzielacz stal, zasilanie góra 0-4l/min, powrót dół | 514.89 | 90261081 | DE | 4051394127473 | 2.17 | 2.48 | 1 | 310 | 110 | 310 | HKV2013AF.jpg |  | KDWU WATTS_10_rozdzielacze FBH.pdf
Watts | 10070003 | HKV2013AF-50-1" 0-4 VA05 Manifold S | Rozdzielacz stal, zasilanie góra 0-4l/min, powrót dół | 613.91 | 90261081 | DE | 4051394127480 | 2.465 | 2.78 | 1 | 310 | 120 | 305 | HKV2013AF.jpg |  | KDWU WATTS_10_rozdzielacze FBH.pdf
Watts | 10070004 | HKV2013A-50-1" 0-4 VA06 | Rozdzielacz stal, zasilanie góra 0-4l/min, powrót dół | 706.35 | 84818039 | IT | 4051394127497 | 2.883 | 3.28 | 1 | 310 | 120 | 480 | HKV2013AF.jpg |  | KDWU WATTS_10_rozdzielacze FBH.pdf
Watts | 10070005 | HKV2013AF-50-1" 0-4 VA07 Manifold S | Rozdzielacz stal, zasilanie góra 0-4l/min, powrót dół | 792.21 | 90261081 | DE | 4051394127503 | 3.33 | 3.73 | 1 | 310 | 120 | 470 | HKV2013AF.jpg |  | KDWU WATTS_10_rozdzielacze FBH.pdf
Watts | 10070006 | HKV2013AF-50-1" 0-4 VA08 Manifold S | Rozdzielacz stal, zasilanie góra 0-4l/min, powrót dół | 891.19 | 90261081 | DE | 4051394127510 | 3.63 | 4.03 | 1 | 310 | 120 | 480 | HKV2013AF.jpg |  | KDWU WATTS_10_rozdzielacze FBH.pdf
Watts | 10070007 | HKV2013AF-50-1" 0-4 VA09 Manifold S | Rozdzielacz stal, zasilanie góra 0-4l/min, powrót dół | 1009.99 | 90261081 | DE | 4051394127527 | 3.89 | 4.38 | 1 | 310 | 120 | 640 | HKV2013AF.jpg |  | KDWU WATTS_10_rozdzielacze FBH.pdf
Watts | 10070008 | HKV2013AF-50-1" 0-4 VA10 Manifold S | Rozdzielacz stal, zasilanie góra 0-4l/min, powrót dół | 1089.22 | 90261081 | DE | 4051394127534 | 4.29 | 4.803 | 1 | 310 | 130 | 635 | HKV2013AF.jpg |  | KDWU WATTS_10_rozdzielacze FBH.pdf
Watts | 10070009 | HKV2013AF-50-1" 0-4 VA11 Manifold S | Rozdzielacz stal, zasilanie góra 0-4l/min, powrót dół | 1208.04 | 90261081 | DE | 4051394127541 | 4.64 | 5.14 | 1 | 310 | 120 | 640 | HKV2013AF.jpg |  | KDWU WATTS_10_rozdzielacze FBH.pdf
Watts | 10070010 | HKV2013AF-50-1" 0-4 VA12 Manifold S | Rozdzielacz stal, zasilanie góra 0-4l/min, powrót dół | 1313.64 | 90261081 | DE | 4051394127558 | 5.05 | 5.59 | 1 | 310 | 130 | 750 | HKV2013AF.jpg |  | KDWU WATTS_10_rozdzielacze FBH.pdf
Watts | 10070249 | HKV2013A-50-1" 0-4 VA02 | Rozdzielacz stal, 0-4l/min góra, w zestawie odcinające, spust/odpowietrzenie | 561.12 | 90261081 | DE | 4051394128067 | 2.535 | 2.85 | 1 | 315 | 310 | 105 | HKV2013AF_VA06_10070253_WEB.jpg |  | KDWU WATTS_10_rozdzielacze FBH.pdf
Watts | 10070250 | HKV2013A-50-1" 0-4 VA03 | Rozdzielacz stal, 0-4l/min góra, w zestawie odcinające, spust/odpowietrzenie | 633.7 | 90261081 | DE | 4051394128074 | 2.835 | 3.15 | 1 | 310 | 110 | 310 | HKV2013AF_VA06_10070253_WEB.jpg |  | KDWU WATTS_10_rozdzielacze FBH.pdf
Watts | 10070251 | HKV2013AF+ 0-4 VA04 | Rozdzielacz stal, 0-4l/min góra, w zestawie odcinające, spust/odpowietrzenie | 726.15 | 90261081 | DE | 4051394128081 | 3.235 | 3.55 | 1 | 310 | 110 | 310 | HKV2013AF_VA06_10070253_WEB.jpg |  | KDWU WATTS_10_rozdzielacze FBH.pdf
Watts | 10070252 | HKV2013AF+ 0-4 VA05 | Rozdzielacz stal, 0-4l/min góra, w zestawie odcinające, spust/odpowietrzenie | 825.18 | 90261081 | DE | 4051394128098 | 3.585 | 3.9 | 1 | 310 | 110 | 310 | HKV2013AF_VA06_10070253_WEB.jpg |  | KDWU WATTS_10_rozdzielacze FBH.pdf
Watts | 10070253 | HKV2013A-50-1" 0-4 VA06 | Rozdzielacz stal, 0-4l/min góra, w zestawie odcinające, spust/odpowietrzenie | 917.61 | 90261081 | DE | 4051394128104 | 4 | 4.4 | 1 | 310 | 115 | 470 | HKV2013AF_VA06_10070253_WEB.jpg |  | KDWU WATTS_10_rozdzielacze FBH.pdf
Watts | 10070254 | HKV2013AF+ 0-4 VA07 | Rozdzielacz stal, 0-4l/min góra, w zestawie odcinające, spust/odpowietrzenie | 1003.37 | 90261081 | DE | 4051394128111 | 4.45 | 4.85 | 1 | 310 | 115 | 470 | HKV2013AF_VA06_10070253_WEB.jpg |  | KDWU WATTS_10_rozdzielacze FBH.pdf
Watts | 10070255 | HKV2013AF+ 0-4 VA08 | Rozdzielacz stal, 0-4l/min góra, w zestawie odcinające, spust/odpowietrzenie | 1102.43 | 90261081 | DE | 4051394128128 | 4.75 | 5.15 | 1 | 310 | 115 | 470 | HKV2013AF_VA06_10070253_WEB.jpg |  | KDWU WATTS_10_rozdzielacze FBH.pdf
Watts | 10070256 | HKV2013AF+ 0-4 VA09 | Rozdzielacz stal, 0-4l/min góra, w zestawie odcinające, spust/odpowietrzenie | 1221.26 | 90261081 | DE | 4051394128135 | 5.01 | 5.5 | 1 | 310 | 135 | 640 | HKV2013AF_VA06_10070253_WEB.jpg |  | KDWU WATTS_10_rozdzielacze FBH.pdf
Watts | 10070257 | HKV2013AF+ 0-4 VA10 | Rozdzielacz stal, 0-4l/min góra, w zestawie odcinające, spust/odpowietrzenie | 1300.49 | 90261081 | DE | 4051394128142 | 5.41 | 5.9 | 1 | 310 | 135 | 640 | HKV2013AF_VA06_10070253_WEB.jpg |  | KDWU WATTS_10_rozdzielacze FBH.pdf
Watts | 10070258 | HKV2013AF+ 0-4 VA11 | Rozdzielacz stal, 0-4l/min góra, w zestawie odcinające, spust/odpowietrzenie | 1419.27 | 90261081 | DE | 4051394128159 | 5.81 | 6.3 | 1 | 310 | 120 | 635 | HKV2013AF_VA06_10070253_WEB.jpg |  | KDWU WATTS_10_rozdzielacze FBH.pdf
Watts | 10070259 | HKV2013AF+ 0-4 VA12 | Rozdzielacz stal, 0-4l/min góra, w zestawie odcinające, spust/odpowietrzenie | 1524.9 | 90261081 | DE | 4051394128166 | 6.21 | 6.76 | 1 | 310 | 120 | 750 | HKV2013AF_VA06_10070253_WEB.jpg |  | KDWU WATTS_10_rozdzielacze FBH.pdf
Watts | 10070337 | FBS8010-S 0,5-6 UPM3 15-75 | Solarna grupa pompowa, jednopionowa, pompa 130mm | 2574.47 | 84039090 | DE | 4051394128371 | 5.55 | 5.55 | 1 | 540 | 230 | 225 | FBS-8010-Single.png
Watts | 10070359 | Thermostatventil 45-60 | Zawór mieszający, część zamienna Isotherm | 741.05 | 84819000 | DE | 4051394130176 | 0.78 | 0.913 | 1 | 182 | 136 | 76
Watts | 10077039 | KIT ELAST+FILT+CLAP for type TX4, TX437 | Zestaw naprawczy Ultramix | 289.17 | 84811099 | FR | 3390430033073 | 0.117 | 0.12 | 1 | 40 | 135 | 150
Watts | 10077142 | HK20-KH YonPARA 15/6 Pump Unit | Kompaktowa grupa pompowa | 1557.28 | 84137030 | DE | 4051394129590 | 4.1 | 4.5 | 1 | 370 | 280 | 230 | 10077142.jpg |  | #REF!
Watts | 10077143 | HK20-KH UPM3 A 15-70 Pump Unit | Kompaktowa grupa pompowa | 1683.56 | 84137030 | DE | 4051394129606 | 4.1 | 4.5 | 1 | 370 | 280 | 230 | HK20_KH_UPM3A7_10077143_open_angle.png |  | #REF!
Watts | 10077144 | HK20 NO POMPA DN 20 GRUPPO RILANCIO | Kompaktowa grupa pompowa, bez pompy | 767.38 | 84818081 | DE | 4051394129613 | 2.4 | 2.8 | 1 | 370 | 280 | 230 |  |  | #REF!
Watts | 10077146 | HKM20 4,0 UPM3A/7 Standard Watts | Kompaktowa grupa pompowa z mieszaczem i pompą | 2124.86 | 84137030 | DE | 4051394129637 | 4.584 | 4.95 | 1 | 370 | 280 | 230 | HKM20_UPM3A_bare_angle.png |  | KDWU WATTS_20_VB20, VB32, VB50.pdf
Watts | 10077147 | HKM20 KVS 4.0 DN 20 GRUP. RILANCIO E MIX NO POMPA | Kompaktowa grupa pompowa z mieszaczem | 1208.58 | 84039090 | DE | 4051394129644 | 2.73 | 3.1 | 1 | 370 | 280 | 230 |  |  | #REF!
Watts | 10077395 | COLLETTORE DI DISTRIBUZ. 2 POSIZ. PER GRUPPI DN20 | Rozdzielacze do grup pompowych HK20/HKM20, 2 obiegi | 871.82 | 73066199 | DE | 4051394130305 | 3.88 | 4.3 | 1 | 540 | 230 | 225 | VB20_2_75_open_iso.jpg |  | #REF!
Watts | 10077396 | COLLETTORE DI DISTRIBUZ. 3 POSIZ. PER GRUPPI DN20 | Rozdzielacze do grup pompowych HK20/HKM20, 3 obiegi | 1248.68 | 73066199 | DE | 4051394130299 | 6.22 | 6.65 | 1 | 760 | 220 | 145 | VB20_2_75_open_iso.jpg |  | #REF!
Watts | 10078463 | HIU2 HKM 17 CU Standard, kupfergelötet | Kompaktowy mieszkaniowy węzeł cieplny z obiegiem mieszczowym | 10481.65 | 84137030 | DE | 4051394130282 | 15.4 | 17.9 | 1 | 740 | 570 | 175 | HIU2_HKM_CIRCU_75_open.jpg
Watts | 10078464 | HIU2 HK 17 CU Standard, kupfergelötet | Kompaktowy mieszkaniowy węzeł cieplny | 7464.76 | 84195080 | DE | 4051394130275 | 15 | 15 | 1 | 740 | 570 | 175 | HIU2_HK_CIRCU_75_open.jpg
Watts | 10078465 | Anschlussset HKM | Zestaw rurowydo HIU | 569.25 | 73064020 | DE | 4051394130268 | 0.793 | 1.2 | 1 | 550 | 290 | 110 | HKM_ANSCHLUSSET_75.jpg
Watts | 10078466 | Anschlussset HIU2 HK Standard | Zestaw rurowy do HIU | 505.65 | 73064020 | DE | 4051394130251 |  |  | 1 | 515 | 150 | 100 | HK_HT_ANSCHLUSSSET_75.jpg
Watts | 10078486 | HIU2A-2, Schrank 600 mm Standard Aufputz | Natynkowa szafka HIU z blachy stalowej, biała | 2663.6 | 73089059 | DE | 4051394131012 | 16.3 | 16.3 | 1 |  |  |  | HIU2A_75_closed.jpg
Watts | 10078487 | VSHA-4, 900 mm Verteilerschrank HIU2 AP | Natynkowa szafka, stalowa, biała , szerokość 900mm do HIU2 | 785.16 | 73089059 | DE | 4051394131371 | 14.7 | 14.7 | 1 |  |  |  | VSHA_75_closed.jpg
Watts | 10078488 | VSHU-4, 900 mm Verteilerschrank HIU2 UP | Szafka podtynkowa, stalowa, biała do HIU4 | 816.7 | 73089059 | DE | 4051394131388 | 16.5 | 16.5 | 1 |  |  |  | VSHU_75_closed.jpg
Watts | 10078499 | HIU2U-2, Schrank 550mm Standard Unterputz | Podtynkow szafka HIU z blachy stalowej, biała | 3050.37 | 73089059 | DE | 4051394131340 | 17.3 | 17.3 | 1 |  |  |  | HIU2U_75_closed.jpg
Watts | 10079090 | Stellmotor NR24 0-10V Ersatzteil Standard | Napęd 0-10V długość kabla 2m | 995.08 | 85011093 | DE | 4051394130350 | 0.449 | 0.5 | 1 | 155 | 110 | 95
Watts | 10079145 | FWR25 20-50 ohne Pumpe Standard | Stałotemperaturowa grupa mieszająca do 10KW 20-50˚C do samodzielnego zmontowania, bez pompy | 1481.45 | 90321080 | DE | 4051394130169 | 2.86 | 3.05 | 1 | 240 | 235 | 105
Watts | 10079156 | VSHU-2, 600 mm Verteilerschrank HIU2 UP | Szafka podtynkowa, stalowa, biała do HIU2 | 722.76 | 73089059 | DE | 4051394130534 | 11.5 | 11.5 | 1 |  |  |  | VSHU_75_closed.jpg
Watts | 10079166 | Wasserschlagdämpferset Standard für HIU1 & HIU2 | HIU WSD amortyzator uderzeń hydraulicznych | 163.37 | 84813099 | US | 4051394130220 | 0.298 | 0.3 | 1 | 235 | 45 | 45 | WSD_75_10079166.jpg
Watts | 10079232 | HIU1 HTWZ 12 Standard Watts | Kompaktowy mieszkaniowy węzeł cieplny | 9120.07 | 84819000 | DE | 4051394130213 |  |  | 1 | 790 | 590 | 380
Watts | 10079233 | HIU1 TWZ 12 Standard Watts | Kompaktowy mieszkaniowy węzeł cieplny | 8879.55 | 84819000 | DE | 4051394130206 |  |  | 1 | 790 | 590 | 380
Watts | 10079243 | VSHA-2, 600 mm Verteilerschrank HIU2 AP | Natynkowa szafka, stalowa, biała , szerokość 600mm do HIU2 | 677.26 | 73089059 | DE | 4051394131029 | 10.1 | 11.29 | 1 | 665 | 160 | 600 | VSHA_75_closed.jpg
Watts | 10079244 | VSHA-3, 750 mm Verteilerschrank HIU2 AP | Natynkowa szafka, stalowa, biała , szerokość 750mm do HIU2 | 689.47 | 73089059 | DE | 4051394131357 | 13 | 13 | 1 |  |  |  | VSHA_75_closed.jpg
Watts | 10079245 | VSHU-3, 750 mm Verteilerschrank HIU2 UP | Szafka podtynkowa, stalowa, biała do HIU3 | 757.48 | 73089059 | DE | 4051394131364 | 14.4 | 14.4 | 1 |  |  |  | VSHU_75_closed.jpg
Watts | 10079246 | VSHA-5, 1100 mm Verteilerschrank HIU2 AP | Natynkowa szafka, stalowa, biała , szerokość 1100mm do HIU2 | 860.07 | 73089059 | DE | 4051394131395 | 15.6 | 15.6 | 1 |  |  |  | VSHA_75_closed.jpg
Watts | 10079247 | VSHU-5, 1100 mm Verteilerschrank HIU2 UP | Szafka podtynkowa, stalowa, biała do HIU5 | 871.92 | 73089059 | DE | 4051394131401 | 18.6 | 18.6 | 1 |  |  |  | VSHU_75_closed.jpg
Watts | 10079851 | HIU2 HKM 12 CU Standard, kupfergelötet | Kompaktowy mieszkaniowy węzeł cieplny z obiegiem mieszczowym | 10188.04 | 84137030 | DE | 4051394131654 | 14.7 | 17.3 | 1 | 740 | 570 | 175 | HIU2_HKM_CIRCU_75_open.jpg
Watts | 10079852 | HIU2 HK 12 CU Standard, kupfergelötet | Kompaktowy mieszkaniowy węzeł cieplny | 7171.14 | 84195080 | DE | 4051394131661 | 14.25 | 14.25 | 1 | 740 | 570 | 175 | HIU2_HK_CIRCU_75_open.jpg
Watts | 10079891 | HIU2 HK 12 STS Standard, edelstahlgelöt | Kompaktowy mieszkaniowy węzeł cieplny | 8842.74 | 84195000 | DE | 4051394131784 |  |  | 1 | 740 | 570 | 175 | HIU2_HK_CIRCU_75_open.jpg
Watts | 10079892 | HIU2 HKM 12 STS Standard, edelstahlgelöt | Kompaktowy mieszkaniowy węzeł cieplny z obiegiem mieszczowym | 11859.65 | 84137030 | DE | 4051394131791 |  |  | 1 | 740 | 570 | 175 | HIU2_HKM_CIRCU_WSD75_open.jpg
Watts | 10079893 | HIU2 HK 17 STS Standard, edelstahlgelöt | Kompaktowy mieszkaniowy węzeł cieplny | 9225.45 | 84195080 | DE | 4051394131807 | 12.4 | 15 | 1 | 740 | 570 | 175 | HIU2_HK_CIRCU_75_open.jpg
Watts | 10079894 | HIU2 HKM 17 STS Standard, edelstahlgelöt | Kompaktowy mieszkaniowy węzeł cieplny z obiegiem mieszczowym | 12242.29 | 84137030 | DE | 4051394131814 | 15.9 | 18.4 | 1 | 740 | 570 | 175 | HIU2_HKM_CIRCU_75_open.jpg
Watts | 10079903 | Zirkulationsbrücke HIU2 Standard | Mostek cyrkulacyjny do HIU | 912.73 | 84818051 | DE | 4051394131821 | 0.83 | 0.95 | 1 | 195 | 173 | 98 | Thermal_bridge_HIU2_10079903_02.jpg
Watts | 10079904 | Anschlussset HIU2 HK HT Standard, Hochtemperatur | Zestaw rurowydo HIU, odejście wysokiej temperatury | 665.29 | 73064020 | DE | 4051394131838 |  |  | 1 | 515 | 150 | 100 | HK_HT_ANSCHLUSSSET_75.jpg
Watts | 10079905 | Anschlussset HIU2 HKM HT Standard, Hochtemperatur | Zestaw rurowydo HIU, odejście wysokiej temperatury | 604.32 | 73064020 | DE | 4051394131845 | 0.943 | 1.35 | 1 | 550 | 290 | 110 | HKM_ANSCHLUSSET_75.jpg
Watts | 10080044 | Pumpe Yonos Para 15/6 Ersatzteil Standard | Pompa zamienna do grup HK20/HKM20 | 874.22 | 84137030 | FR | 4051394132101 | 1.69 | 1.8 | 1 | 193 | 137 | 145
Watts | 10080045 | Pumpe UPM3 AUTO 15-70 Ersatzteil Standard | Pompa zamienna do grup HK20/HKM20 | 1005.56 | 84137030 | DK | 4051394132118 | 1.75 | 1.853 | 1 | 193 | 137 | 145
Watts | 10080046 | Kugelhahn 9000 mit SKB Ersatzteil Standard | Zawór kulowy z zaworem stopowym do grup HK20 | 209.6 | 84818081 | CN | 4051394132125 |  |  | 1 | 155 | 110 | 95
Watts | 10080047 | Kugelhahn 9000 ohne SKB Ersatzteil Standard | Zawór kulowy z zaworem stopowym do grup HK20 | 199.34 | 84818081 | CN | 4051394132132 |  |  | 1 | 155 | 110 | 95
Watts | 10080048 | Kugelhahn 9000 1"Flx1"AG Ersatzteil Standard | Zawór kulowy z zaworem stopowym do grup HK20 | 237.05 | 84818081 | CN | 4051394132149 |  |  | 1 | 155 | 110 | 95
Watts | 10080049 | Actuator Watts Classic Spare Part A | Napęd 230V, kabel 2m, częśc zamienna do grup pompowych HKM20 | 459.84 | 85011091 | DE | 4051394132156 | 0.4 | 0.45 | 1 | 155 | 110 | 95
Watts | 10080050 | RL-Rohr HKM20 Ersatzteil Standard | Część zamienna HKM20 - rura powrotna z bypassem | 270.69 | 73064020 | DE | 4051394132163 | 0.52 | 0.65 | 1 | 340 | 120 | 70
Watts | 10080051 | RL-Rohr HK20 Ersatzteil Standard | Część zamienna HK20 - rura powrotna | 155.8 | 73064020 | DE | 4051394132170 |  |  | 1 | 340 | 120 | 70
Watts | 10080052 | SET HANDLE/ THERMOMETER (BLUE AND RED)(SPARE PART) FOR HK20 | Zestaw termometrów z uchwytami do HK20 (czerwony i niebieski) | 96.25 | 90251900 | BG | 4051394132187 | 0.28 | 0.33 | 1 | 155 | 110 | 95
Watts | 10080053 | 3-Wegemischer 9000/4,0 Ersatzteil Standard | Zawór mieszający 3-drogowy do grup pompowych HKM20 4,0 | 213.22 | 84818011 | CN | 4051394132194 |  |  | 1 | 155 | 110 | 95
Watts | 10080054 | Isolierschale 9000 Ersatzteil Standard | Łupina izolacyjna -3 częsciowa do grup HK20/HKM20 | 239.17 | 39239000 | DE | 4051394132200 |  |  | 1 | 370 | 280 | 230
Watts | 10080075 | 3-Wegemischer 9000/6,3 Ersatzteil Standard | Zawór mieszający 3-drogowy do grup pompowych HKM20 6,3 | 194.6 | 84818011 | DE | 4051394132217 | 0.4925 | 0.4925 | 1 | 155 | 110 | 95
Watts | 10080076 | HKM20 KVS 6.3 DN 20 GRUP. RILANCIO E MIX NO POMPA | Grupa pompowa mieszaczowa bez pompy | 1172.77 | 84818011 | DE | 4051394131937 | 2.85 | 3.25 | 1 | 370 | 280 | 230
Watts | 10080077 | HKM20 6,3 UPM3 A 15-70 Pump Mixing | Kompaktowa grupa pompowa z mieszaczem | 2061.9 | 84137030 | DE | 4051394131920 | 4.6 | 5 | 1 | 370 | 280 | 230
Watts | 10080078 | HKM20 6,3 YonPARA 15/6 Pump Mixing | Kompaktowa grupa pompowa z mieszaczem | 1939.47 | 84137030 | DE | 4051394131913 | 4.95 |  | 1
Watts | 10080314 | Anschlussset 3/4" T-St. Standard | Zestaw rurowy HKM do HIU | 96.05 | 74122000 | IT | 4051394132408 | 0.179 | 0.23 | 1 | 155 | 110 | 95
Watts | 10080335 | Zirkulationsset HIU No.2 Standard für HIU2 | Zestaw do cyrkulacji HIU | 1717.62 | 84137030 | DE | 4051394132460 | 1.55 | 1.55 | 1 | 202 | 202 | 148 | HIU2_CIRCU_75.jpg
Watts | 10080471 | FRONT. COP.RAL 9016 | Zaślepka do grup pompowych | 24.29 | 48109980 | DE | 4051394139650 | 0.053 | 0.053 | 1
Watts | 10080536 | Exzenter Isomix-HC Ersatzteil Standard | Śrubunek nad pomą, część zamienna ISOMIX-HC | 282.66 | 84819000 | IT |  |  |  | 1
USA | 10080540 | Winkel Isomix-HC Ersatzteil Standard | Kolanko, część zamienna ISOMIX-HC | 201.47 | 74122000 | IT | 4051394148003 | 0.27 | 0.31 | 1 | 110 | 110 | 50
Watts | 10080550 | HK20 W/O PUMP W/O KH | Kompaktowa grupa pompowa, bez pompy, bez zaworu kulowego | 751.8 | 84137030 | DE | 4051394132774 | 2.098 | 2.5 | 1 | 370 | 280 | 230 |  |  | KDWU WATTS_20_VB20, VB32, VB50.pdf
Watts | 10080551 | HK20 UPM3A/7 Standard Watts | Kompaktowa grupa pompowa | 1653.47 | 84137030 | DE | 4051394132781 | 3.948 | 4.35 | 1 | 370 | 280 | 230 |  |  | KDWU WATTS_20_VB20, VB32, VB50.pdf
Watts | 10080552 | HKFC20 KVS 6.3 DN20 GRUPPO RIL. E MIX PUNTO FIX | Kompaktowa grupa pompowa | 2049.32 | 84818081 | DE | 4051394132798 | 2.898 | 3.3 | 1 | 370 | 280 | 230 | HKFC20_Para_SC15_10084147_open_angle.png
Watts | 10080553 | HKFC20 6,3 UPM3 A 15-70 | Kompaktowa grupa pompowa | 3007.4 | 84137030 | DE | 4051394132804 | 4.748 | 5.15 | 1 | 370 | 280 | 230 | HKFC20_Para_SC15_10084147_open_angle.png
Watts | 10080774 | HLV2000-50-1" VA02 Standard Watts ECO | Belki rozdzielacza bez armatury, stal | 245.97 | 73064020 | DE | 4051394141424 | 1.15 | 1.3 | 1 | 425 | 180 | 46 | HLV2000_angle.png
Watts | 10080775 | HLV2000-50-1" VA03 Standard Watts ECO | Belki rozdzielacza bez armatury, stal | 308.13 | 73064020 | DE | 4051394141431 | 1.35 | 1.5 | 1 | 425 | 180 | 46 | HLV2000_angle.png |  | KDWU WATTS_10_rozdzielacze FBH.pdf
Watts | 10080776 | HLV2000-50-1" VA04 Standard Watts ECO | Belki rozdzielacza bez armatury, stal | 337.81 | 73064020 | DE | 4051394141448 | 1.65 | 1.8 | 1 | 425 | 180 | 46 | HLV2000_angle.png |  | KDWU WATTS_10_rozdzielacze FBH.pdf
Watts | 10080777 | HLV2000-50-1" VA05 Standard Watts ECO | Belki rozdzielacza bez armatury, stal | 367.41 | 73064020 | DE | 4051394141455 | 1.85 | 2 | 1 | 425 | 180 | 46 | HLV2000_angle.png |  | KDWU WATTS_10_rozdzielacze FBH.pdf
Watts | 10080778 | HLV2000-50-1" VA06 Standard Watts ECO | Belki rozdzielacza bez armatury, stal | 408.92 | 73064020 | DE | 4051394141462 | 2.12 | 2.25 | 1 | 425 | 180 | 46 | HLV2000_angle.png |  | KDWU WATTS_10_rozdzielacze FBH.pdf
Watts | 10080779 | HLV2000-50-1" VA07 Standard Watts ECO | Belki rozdzielacza bez armatury, stal | 450.37 | 73064020 | DE | 4051394141479 | 2.37 | 2.5 | 1 | 425 | 180 | 46 | HLV2000_angle.png |  | KDWU WATTS_10_rozdzielacze FBH.pdf
Watts | 10080780 | HLV2000-50-1" VA08 Standard Watts ECO | Belki rozdzielacza bez armatury, stal | 509.62 | 73064020 | DE | 4051394141486 | 2.62 | 2.8 | 1 | 590 | 180 | 46 | HLV2000_angle.png |  | KDWU WATTS_10_rozdzielacze FBH.pdf
Watts | 10080781 | HLV2000-50-1" VA09 Standard Watts ECO | Belki rozdzielacza bez armatury, stal | 574.84 | 73064020 | DE | 4051394141493 | 2.92 | 3.1 | 1 | 590 | 180 | 46 | HLV2000_angle.png |  | KDWU WATTS_10_rozdzielacze FBH.pdf
Watts | 10080782 | HLV2000-50-1" VA10 Standard Watts ECO | Belki rozdzielacza bez armatury, stal | 622.24 | 73064020 | DE | 4051394141509 | 3.14 | 3.3 | 1 | 590 | 180 | 46 | HLV2000_angle.png |  | KDWU WATTS_10_rozdzielacze FBH.pdf
Watts | 10080783 | HLV2000-50-1" VA11 Standard Watts ECO | Belki rozdzielacza bez armatury, stal | 699.25 | 73064020 | DE | 4051394141516 | 3.48 | 3.7 | 1 | 755 | 180 | 46 | HLV2000_angle.png |  | KDWU WATTS_10_rozdzielacze FBH.pdf
Watts | 10080784 | HLV2000-50-1" VA12 Standard Watts ECO | Belki rozdzielacza bez armatury, stal | 770.34 | 73064020 | DE | 4051394141523 | 3.68 | 3.9 | 1 | 755 | 180 | 46 | HLV2000_angle.png |  | KDWU WATTS_10_rozdzielacze FBH.pdf
Watts | 10080836 | Minimixing 1/2"KVSR DN15 Th.Brauchwasserm.30-70°C | Podumywalkowy zawór mieszający | 785.58 | 84818051 | FR | 3390430044154 | 0.46 | 0.473 | 1 | 50 | 125 | 115 |  |  | PZH_eUltamix_MMV-S_MMV-C_MINIMIXing_RLT M2_T70_2021.pdf
Watts | 10081348 | DFM38-A-V2 0-4LPM 3/8"NI ERSATZTEIL STANDARD DFM38-A-V2 0-4LPM 3/8"Ni | Przepływomierz 0-4 l/min, część zamienna do rozdzielaczy ze stali nierdzewnej HKV2013A | 34.47 | 90261081 | BG | 4051394134679 | 0.04 | 0.045 | 1 | 155 | 110 | 95
Watts | 10081349 | VALVE COUNTERPART DFM38 NI WITH O-R Ventilunterteil DFM38 Ni | Element dolny, część zamienna do rozdzielaczy ze stali nierdzewnej HKV2013A | 25.04 | 84819000 | CN | 4051394134686 | 0.0455 | 0.052 | 1 | 195 | 173 | 98 | Ventilunterteil-DFM38-Ni_10081349.png
Watts | 10081350 | VALVE INSERT FOR MANIFOLDS HKV2013A | Zawór regulacyjny do rozdzielaczy HKV2013AF | 33.79 | 84818079 | IT | 4051394134693 | 0.069 | 0.074 | 1 | 195 | 173 | 98 | 10081350.psd
Watts | 10081563 | HKV2013A-50-1"-AFC VA02 Standard ECO Vlo | Rozdzielacz z wkładkami automatycznymi, stal, zasilanie góra, w zestawie spust/odpowietrzenie | 696.84 | 90261081 | DE | 4051394134907 | 1.835 | 2.15 | 1 | 315 | 340 | 105 | hkv2013A_AFC_WEB.jpg |  | KDWU WATTS_10_rozdzielacze FBH.pdf
Watts | 10081564 | HKV2013A-50-1"-AFC VA03 Standard ECO Vlo | Rozdzielacz z wkładkami automatycznymi, stal, zasilanie góra, w zestawie spust/odpowietrzenie | 906.76 | 90261081 | DE | 4051394134914 | 2.135 | 2.45 | 1 | 315 | 340 | 105 | hkv2013A_AFC_WEB.jpg |  | KDWU WATTS_10_rozdzielacze FBH.pdf
Watts | 10081565 | HKV2013A-50-1"-AFC VA04 Standard ECO Vlo | Rozdzielacz z wkładkami automatycznymi, stal, zasilanie góra, w zestawie spust/odpowietrzenie | 1122.4 | 90261081 | DE | 4051394134921 | 2.54 | 2.85 | 1 | 315 | 340 | 105 | hkv2013A_AFC_WEB.jpg |  | KDWU WATTS_10_rozdzielacze FBH.pdf
Watts | 10081566 | HKV2013A-50-1"-AFC VA05 Standard ECO Vlo | Rozdzielacz z wkładkami automatycznymi, stal, zasilanie góra, w zestawie spust/odpowietrzenie | 1346.99 | 90261081 | DE | 4051394134938 | 2.835 | 3.15 | 1 | 315 | 340 | 105 | hkv2013A_AFC_WEB.jpg |  | KDWU WATTS_10_rozdzielacze FBH.pdf
Watts | 10081567 | HKV2013A-50-1"-AFC VA06 Standard ECO Vlo | Rozdzielacz z wkładkami automatycznymi, stal, zasilanie góra, w zestawie spust/odpowietrzenie | 1574.26 | 90261081 | DE | 4051394134945 | 3.253 | 3.65 | 1 | 480 | 340 | 105 | hkv2013A_AFC_WEB.jpg |  | KDWU WATTS_10_rozdzielacze FBH.pdf
Watts | 10081568 | HKV2013A-50-1"-AFC VA07 Standard ECO Vlo | Rozdzielacz z wkładkami automatycznymi, stal, zasilanie góra, w zestawie spust/odpowietrzenie | 1791.69 | 90261081 | DE | 4051394134952 | 3.7 | 4.1 | 1 | 480 | 340 | 105 | hkv2013A_AFC_WEB.jpg |  | KDWU WATTS_10_rozdzielacze FBH.pdf
Watts | 10081569 | HKV2013A-50-1"-AFC VA08 Standard ECO Vlo | Rozdzielacz z wkładkami automatycznymi, stal, zasilanie góra, w zestawie spust/odpowietrzenie | 2027.7 | 90261081 | DE | 4051394134969 | 4 | 4.4 | 1 | 480 | 340 | 105 | hkv2013A_AFC_WEB.jpg |  | KDWU WATTS_10_rozdzielacze FBH.pdf
Watts | 10081570 | HKV2013A-50-1"-AFC VA09 Standard ECO Vlo | Rozdzielacz z wkładkami automatycznymi, stal, zasilanie góra, w zestawie spust/odpowietrzenie | 2266.68 | 90261081 | DE | 4051394134976 | 4.26 | 4.75 | 1 | 645 | 340 | 115 | hkv2013A_AFC_WEB.jpg |  | KDWU WATTS_10_rozdzielacze FBH.pdf
Watts | 10081571 | HKV2013A-50-1"-AFC VA10 Standard ECO Vlo | Rozdzielacz z wkładkami automatycznymi, stal, zasilanie góra, w zestawie spust/odpowietrzenie | 2499.82 | 90261081 | DE | 4051394134983 | 4.66 | 5.15 | 1 | 645 | 340 | 115 | hkv2013A_AFC_WEB.jpg |  | KDWU WATTS_10_rozdzielacze FBH.pdf
Watts | 10081572 | HKV2013A-50-1"-AFC VA11 Standard ECO Vlo | Rozdzielacz z wkładkami automatycznymi, stal, zasilanie góra, w zestawie spust/odpowietrzenie | 2736.55 | 90261081 | DE | 4051394134990 | 5.01 | 5.5 | 1 | 645 | 340 | 115 | hkv2013A_AFC_WEB.jpg |  | KDWU WATTS_10_rozdzielacze FBH.pdf
Watts | 10081573 | HKV2013A-50-1"-AFC VA12 Standard ECO Vlo | Rozdzielacz z wkładkami automatycznymi, stal, zasilanie góra, w zestawie spust/odpowietrzenie | 2970.33 | 90261081 | DE | 4051394135003 | 5.42 | 5.96 | 1 | 755 | 340 | 115 | hkv2013A_AFC_WEB.jpg |  | KDWU WATTS_10_rozdzielacze FBH.pdf
Watts | 10081923 | HKV2010AE-50-1" VA02 | Rozdzielacz ze stali nierdzewnej, bez przepływmierzy,z końcówkami spustowo-odpowietrzającymi | 525.87 | 84818079 | DE | 4051394136703 | 1.85 | 2.16 | 1 | 315 | 310 | 105 | bez_rotametrow.psd |  | KDWU WATTS_10_rozdzielacze FBH.pdf
Watts | 10081924 | HKV2010AE-50-1" VA03 | Rozdzielacz ze stali nierdzewnej, bez przepływmierzy,z końcówkami spustowo-odpowietrzającymi | 632.22 | 84818079 | DE | 4051394136710 | 2.15 | 2.46 | 1 | 315 | 310 | 105 | bez_rotametrow.psd |  | KDWU WATTS_10_rozdzielacze FBH.pdf
Watts | 10081925 | HKV2010AE-50-1" VA04 | Rozdzielacz ze stali nierdzewnej, bez przepływmierzy,z końcówkami spustowo-odpowietrzającymi | 739.18 | 84818079 | DE | 4051394136727 | 2.55 | 2.86 | 1 | 315 | 310 | 105 | bez_rotametrow.psd |  | KDWU WATTS_10_rozdzielacze FBH.pdf
Watts | 10081926 | HKV2010AE-50-1" VA05 | Rozdzielacz ze stali nierdzewnej, bez przepływmierzy,z końcówkami spustowo-odpowietrzającymi | 847.76 | 84818079 | DE | 4051394136734 | 2.85 | 3.16 | 1 | 315 | 310 | 105 | bez_rotametrow.psd |  | KDWU WATTS_10_rozdzielacze FBH.pdf
Watts | 10081927 | HKV2010AE-50-1" VA06 | Rozdzielacz ze stali nierdzewnej, bez przepływmierzy,z końcówkami spustowo-odpowietrzającymi | 957.67 | 84818079 | DE | 4051394136741 | 3.26 | 3.66 | 1 | 480 | 310 | 105 | bez_rotametrow.psd |  | KDWU WATTS_10_rozdzielacze FBH.pdf
Watts | 10081928 | HKV2010AE-50-1" VA07 | Rozdzielacz ze stali nierdzewnej, bez przepływmierzy,z końcówkami spustowo-odpowietrzającymi | 1068.54 | 84818079 | DE | 4051394136758 | 3.71 | 4.11 | 1 | 480 | 310 | 105 | bez_rotametrow.psd |  | KDWU WATTS_10_rozdzielacze FBH.pdf
Watts | 10081929 | HKV2010AE-50-1" VA08 | Rozdzielacz ze stali nierdzewnej, bez przepływmierzy,z końcówkami spustowo-odpowietrzającymi | 1193.58 | 84818079 | DE | 4051394136765 | 4.01 | 4.41 | 1 | 480 | 310 | 105 | bez_rotametrow.psd |  | KDWU WATTS_10_rozdzielacze FBH.pdf
Watts | 10081930 | HKV2010AE-50-1" VA09 | Rozdzielacz ze stali nierdzewnej, bez przepływmierzy,z końcówkami spustowo-odpowietrzającymi | 1309.19 | 84818079 | DE | 4051394136772 | 4.27 | 4.76 | 1 | 645 | 310 | 115 | bez_rotametrow.psd |  | KDWU WATTS_10_rozdzielacze FBH.pdf
Watts | 10081931 | HKV2010AE-50-1" VA10 | Rozdzielacz ze stali nierdzewnej, bez przepływmierzy,z końcówkami spustowo-odpowietrzającymi | 1427.71 | 84818079 | DE | 4051394136789 | 4.67 | 5.16 | 1 | 645 | 310 | 115 | bez_rotametrow.psd |  | KDWU WATTS_10_rozdzielacze FBH.pdf
Watts | 10081932 | HKV2010AE-50-1" VA11 | Rozdzielacz ze stali nierdzewnej, bez przepływmierzy,z końcówkami spustowo-odpowietrzającymi | 1534.51 | 84818079 | DE | 4051394136796 | 5.02 | 5.51 | 1 | 645 | 310 | 115 | bez_rotametrow.psd |  | KDWU WATTS_10_rozdzielacze FBH.pdf
Watts | 10081933 | HKV2010AE-50-1" VA12 | Rozdzielacz ze stali nierdzewnej, bez przepływmierzy,z końcówkami spustowo-odpowietrzającymi | 1656.91 | 84818079 | DE | 4051394136802 | 5.43 | 5.97 | 1 | 755 | 310 | 115 | bez_rotametrow.psd |  | #REF!
Watts | 10081934 | HKV2013A-50-1" 0-4 VA02 Standard VL unten ESKFE | Rozdzielacz stal do HIU, 0-4l/min, zasilanie dół, w zestawie spust/odpowietrzenie | 426.66 | 90261081 | DE | 4051394136819 | 1.835 | 2.15 | 1 | 315 | 310 | 105 | HKV2013A_VA06_KFE90_10081938.png |  | KDWU WATTS_10_rozdzielacze FBH.pdf
Watts | 10081935 | HKV2013A-50-1" 0-4 VA03 Standard VL unten ESKFE | Rozdzielacz stal do HIU, 0-4l/min, zasilanie dół, w zestawie spust/odpowietrzenie | 515.55 | 90261081 | DE | 4051394136826 | 2.135 | 2.45 | 1 | 315 | 310 | 105 | HKV2013A_VA06_KFE90_10081938.png |  | KDWU WATTS_10_rozdzielacze FBH.pdf
Watts | 10081936 | HKV2013A-50-1" 0-4 VA04 Standard VL unten ESKFE | Rozdzielacz stal do HIU, 0-4l/min, zasilanie dół, w zestawie spust/odpowietrzenie | 605.62 | 90261081 | DE | 4051394136833 | 2.54 | 2.85 | 1 | 315 | 310 | 105 | HKV2013A_VA06_KFE90_10081938.png |  | KDWU WATTS_10_rozdzielacze FBH.pdf
Watts | 10081937 | HKV2013A-50-1" 0-4 VA05 Standard VL unten ESKFE | Rozdzielacz stal do HIU, 0-4l/min, zasilanie dół, w zestawie spust/odpowietrzenie | 681.48 | 90261081 | DE | 4051394136840 | 2.835 | 3.15 | 1 | 315 | 310 | 105 | HKV2013A_VA06_KFE90_10081938.png |  | KDWU WATTS_10_rozdzielacze FBH.pdf
Watts | 10081938 | HKV2013A-50-1" 0-4 VA06 Standard VL unten ESKFE | Rozdzielacz stal do HIU, 0-4l/min, zasilanie dół, w zestawie spust/odpowietrzenie | 770.34 | 90261081 | DE | 4051394136857 | 3.253 | 3.65 | 1 | 480 | 310 | 105 | HKV2013A_VA06_KFE90_10081938.png |  | KDWU WATTS_10_rozdzielacze FBH.pdf
Watts | 10081939 | HKV2013A-50-1" 0-4 VA07 Standard VL unten ESKFE | Rozdzielacz stal do HIU, 0-4l/min, zasilanie dół, w zestawie spust/odpowietrzenie | 879.98 | 90261081 | DE | 4051394136864 | 3.7 | 4.1 | 1 | 480 | 310 | 105 | HKV2013A_VA06_KFE90_10081938.png |  | KDWU WATTS_10_rozdzielacze FBH.pdf
Watts | 10081940 | HKV2013A-50-1" 0-4 VA08 Standard VL unten ESKFE | Rozdzielacz stal do HIU, 0-4l/min, zasilanie dół, w zestawie spust/odpowietrzenie | 983.68 | 90261081 | DE | 4051394136871 | 4 | 4.4 | 1 | 480 | 310 | 105 | HKV2013A_VA06_KFE90_10081938.png |  | KDWU WATTS_10_rozdzielacze FBH.pdf
Watts | 10081941 | HKV2013A-50-1" 0-4 VA09 Standard VL unten ESKFE | Rozdzielacz stal do HIU, 0-4l/min, zasilanie dół, w zestawie spust/odpowietrzenie | 1080.58 | 90261081 | DE | 4051394136888 | 4.26 | 4.75 | 1 | 645 | 310 | 115 | HKV2013A_VA06_KFE90_10081938.png |  | KDWU WATTS_10_rozdzielacze FBH.pdf
Watts | 10081942 | HKV2013A-50-1" 0-4 VA10 Standard VL unten ESKFE | Rozdzielacz stal do HIU, 0-4l/min, zasilanie dół, w zestawie spust/odpowietrzenie | 1179.23 | 90261081 | DE | 4051394136895 | 4.66 | 5.15 | 1 | 645 | 310 | 115 | HKV2013A_VA06_KFE90_10081938.png |  | KDWU WATTS_10_rozdzielacze FBH.pdf
Watts | 10081943 | HKV2013A-50-1" 0-4 VA11 Standard VL unten ESKFE | Rozdzielacz stal do HIU, 0-4l/min, zasilanie dół, w zestawie spust/odpowietrzenie | 1268.12 | 90261081 | DE | 4051394136901 | 5.01 | 5.5 | 1 | 645 | 310 | 115 | HKV2013A_VA06_KFE90_10081938.png |  | KDWU WATTS_10_rozdzielacze FBH.pdf
Watts | 10081944 | HKV2013A-50-1" 0-4 VA12 Standard VL unten ESKFE | Rozdzielacz stal do HIU, 0-4l/min, zasilanie dół, w zestawie spust/odpowietrzenie | 1368.87 | 90261081 | DE | 4051394136918 | 5.42 | 5.96 | 1 | 755 | 310 | 115 | HKV2013A_VA06_KFE90_10081938.png |  | KDWU WATTS_10_rozdzielacze FBH.pdf
Watts | 10082033 | PARA15-130/6-43/SC-9 (SPAR PA | Pompa zamienne do HK20/HKM20 | 874.22 | 84137030 | FR | 4051394137021 | 1.56 | 1.7 | 1 | 193 | 137 | 145
Watts | 10082260 | HW-Q60/80 1,1m³/h 1" hydraulic swit | Sprzęgło hydrauliczne do grup pompowych HK20/HKM20 | 698.53 | 73066199 | CZ | 4051394137717 | 2.1 | 2.3 | 1 | 335 | 165 | 210 | HW_Q20_10082260_Hydraulic_separator.jpg |  | #REF!
Watts | 10082374 | Isolierung 8180 kpl. Ersatzteil Standard | Izolacja do grup pompowych HK/HKM25 | 171.8 | 39239000 | DE | 4051394137892 | 0.53 | 1.1 | 1 | 395 | 352 | 276
Watts | 10082390 | ISOMIX-F PARASCU6 W/OWTC | Mieszaczowa grupa pompowa do systemów płaszczyznowych | 1570.38 | 84137030 | DE | 4051394137915 | 3.535 | 3.85 | 1 | 315 | 310 | 105
Watts | 10082500 | ISOMIX-F w/o pump FH/C TempControl | Stałotemperaturowa 20-70°C grupa mieszająca, stal nierdzewna, bez pompy | 969.71 | 84818051 | DE | 4051394138301 | 2.018 | 2.2 | 1 | 240 | 210 | 120
Watts | 10082527 | RB-HW80/120 - VB20 STANDARD HYDRAUL. WEICHE | Zestaw rur do grup HK20 | 485.92 | 73063011 | DE | 4051394138356 | 1.21 | 1.7 | 1 | 645 | 310 | 115 | HW80_120_10010376.jpg
Watts | 10082563 | FRG3005-F W/O PUMP Compact control station for flow te | Mieszaczowa grupa pompowa do systemów płaszczyznowych bez pompy | 571.24 | 84039090 | DE | 4051394138387 | 1.46 | 1.65 | 1 | 240 | 235 | 105 | FRG3005_F_UPM3A5_10084629.png
Watts | 10082771 | WTC-IS 230V IP40 WATTS Anlegethermostat intern | Termostat przylgowy. 30 - 90°C. Nastawa ukryta | 105.77 | 90321020 | TN | 3660878074793 | 0.175 | 0.188 | 1 | 55 | 51 | 111 | WTC_IS_10013410.jpg
Watts | 10082911 | Halter Reglerset HIU2 C-Schiene, Hutschiene…. | Szyna C do montażu listwy zaciskowej | 130.36 | 73269098 | DE | 4051394139322 |  |  | 1 |  |  |  | Halter Regelverteilerset HIU2_10082911.png
Watts | 10082931 | HKV2013A-50-1¼" 0-6 VA02 Standard ECO Vlo | Rozdzielacz 11/4" stal, zasilanie 0-6l/min góra, powrót dół | 614.68 | 90261081 | DE | 4051394139377 | 1.835 | 2.15 | 1 | 315 | 310 | 105 | HKV2013A_DN32_10051734.jpg
Watts | 10082932 | HKV2013A-50-1 1/4" 0-6 VA03 HKV2013A-50-1 1/4" 0-6 VA03 | Rozdzielacz ze stali nierdzewnej z przepływmierzam, bez osprzętu dodatkowego | 701.2 | 90261081 | DE | 4051394139384 | 2.285 | 2.6 | 1 | 315 | 310 | 105 | HKV2013A_DN32_10051734.jpg |  | #REF!
Watts | 10082933 | HKV2013A-50-1 1/4" 0-6 VA04 HKV2013A-50-1 1/4" 0-6 VA04 | Rozdzielacz ze stali nierdzewnej z przepływmierzam, bez osprzętu dodatkowego | 845.22 | 90261081 | DE | 4051394139391 | 2.77 | 3.08 | 1 | 315 | 310 | 105 | HKV2013A_DN32_10051734.jpg |  | #REF!
Watts | 10082934 | HKV2013A-50-1 1/4" 0-6 VA05 HKV2013A-50-1 1/4" 0-6 VA05 | Rozdzielacz ze stali nierdzewnej z przepływmierzam, bez osprzętu dodatkowego | 954.74 | 90261081 | DE | 4051394139407 | 3.235 | 3.55 | 1 | 315 | 310 | 105 | HKV2013A_DN32_10051734.jpg |  | #REF!
Watts | 10082935 | HKV2013A-50-1 1/4" 0-6 VA06 HKV2013A-50-1 1/4" 0-6 VA06 | Rozdzielacz ze stali nierdzewnej z przepływmierzam, bez osprzętu dodatkowego | 1033.03 | 90261081 | DE | 4051394139414 | 3.635 | 3.95 | 1 | 480 | 310 | 105 | HKV2013A_DN32_10051734.jpg |  | #REF!
Watts | 10082936 | HKV2013A-50-1 1/4" 0-6 VA07 HKV2013A-50-1 1/4" 0-6 VA07 | Rozdzielacz ze stali nierdzewnej z przepływmierzam, bez osprzętu dodatkowego | 1220.83 | 90261081 | DE | 4051394139421 | 4.003 | 4.4 | 1 | 480 | 310 | 105 | HKV2013A_DN32_10051734.jpg |  | #REF!
Watts | 10082937 | HKV2013A-50-1 1/4" 0-6 VA08 HKV2013A-50-1 1/4" 0-6 VA08 | Rozdzielacz ze stali nierdzewnej z przepływmierzam, bez osprzętu dodatkowego | 1346.07 | 90261081 | DE | 4051394139438 | 4.45 | 4.85 | 1 | 480 | 310 | 105 | HKV2013A_DN32_10051734.jpg |  | #REF!
Watts | 10082938 | HKV2013A-50-1 1/4" 0-6 VA09 HKV2013A-50-1 1/4" 0-6 VA09 | Rozdzielacz ze stali nierdzewnej z przepływmierzam, bez osprzętu dodatkowego | 1471.26 | 90261081 | DE | 4051394139445 | 4.96 | 5.45 | 1 | 645 | 310 | 115 | HKV2013A_DN32_10051734.jpg |  | #REF!
Watts | 10082939 | HKV2013A-50-1 1/4" 0-6 VA10 HKV2013A-50-1 1/4" 0-6 VA010 | Rozdzielacz ze stali nierdzewnej z przepływmierzam, bez osprzętu dodatkowego | 1690.39 | 90261081 | DE | 4051394139452 | 5.41 | 5.9 | 1 | 645 | 310 | 115 | HKV2013A_DN32_10051734.jpg |  | KDWU WATTS_10_rozdzielacze FBH.pdf
Watts | 10082940 | HKV2013A-50-1 1/4" 0-6 VA11 HKV2013A-50-1 1/4" 0-6 VA011 | Rozdzielacz ze stali nierdzewnej z przepływmierzam, bez osprzętu dodatkowego | 1846.91 | 90261081 | DE | 4051394139469 | 5.81 | 6.3 | 1 | 645 | 310 | 115 | HKV2013A_DN32_10051734.jpg |  | KDWU WATTS_10_rozdzielacze FBH.pdf
Watts | 10082941 | HKV2013A-50-1 1/4" 0-6 VA12 HKV2013A-50-1 1/4" 0-6 VA012 | Rozdzielacz ze stali nierdzewnej z przepływmierzam, bez osprzętu dodatkowego | 1972.16 | 90261081 | DE | 4051394139476 | 6.3 | 6.85 | 1 | 755 | 310 | 115 | HKV2013A_DN32_10051734.jpg |  | KDWU WATTS_10_rozdzielacze FBH.pdf
Watts | 10083097 | Bauschutzk. blau ET-Set Ersatzteil Standard | Niebieski kapturek ochronny | 14.82 | 84819000 | IT | 4051394141103 | 0.046 |  | 1 | 240 | 235 | 105 | Blue-Cap-HKV.png
Watts | 10083098 | Ventil RP630 3/8" 10 bar Ersatzteil Standard MSP | Zawór regulacyjny do rozdzielaczy , część zamienna | 35.56 | 84818079 | IT | 4051394141110 | 0.069 | 0.069 | 1 | 195 | 173 | 98
Watts | 10083099 | Ventilunterteil Profilro Ersatzteil Standard MSP | Element dolny, część zamienna | 23.71 | 84819000 | IT | 4051394141127 |  |  | 1 | 195 | 173 | 98
Watts | 10083106 | Ventiluntert.DFM38A1¼"Ni Ersatzteil Standard VA | Zawór regulacyjny do rozdzielaczy 11/4" | 23.71 | 84819000 | IT | 4051394141196 |  |  | 1 | 195 | 173 | 98
Watts | 10083108 | DFM38-A-V2 3/8"Ni 14x2,3 Ersatzteil Standard AFC | Przepływmierz do rozdzielaczy HKV2013AFC, część zamienna | 35.56 | 90261081 | BG | 4051394141219 | 0.041 | 0.0455 | 1 | 155 | 110 | 95 | przeplywomierz.psd
Watts | 10083109 | Ventileinsatz&Untert.AFC Ersatzteil Standard VA | Rozdzielacz z wkładkami automatycznymi, stal, zasilanie góra, w zestawie spust/odpowietrzenie | 213.33 | 84818079 | DE | 4051394141226 | 0.102 | 0.1132 | 1 | 195 | 173 | 98
Watts | 10083436 | WAT MILUX2 230V WEEKLY Uhrenthermostat (P07269) | Termostat MILUC2 z programowaniem tygodniowym | 311.3 | 90321020 | FR | 3660878072690 | 0.194 | 0.194 | 1 |  |  |  | Milux2_wired.jpg
Watts | 10083509 | ES-SET KFE90 1¼" Ni Standard, VPE20 | Zaestaw zaworów kulowych KFE90 | 237.05 | 84818081 | DE | 4051394140052 | 0.436 | 0.455 | 1 | 480 | 310 | 105 | ES_SET_KFE90_10083509_WEB.jpg |  | #REF!
Watts | 10083722 | WH-HK/HKM 40/50 Standard | Uchwyt ścienny do montażu grup HK/HKM DN 40/50 | 711.1 | 73269098 | CZ | 4051394141066 | 5.26 | 5.73 | 1 | 480 | 340 | 105 | Wandhalter_DN40_50_10083722.jpg
Watts | 10084147 | HKFC20 6,3 PARASC 15/6 | Kompaktowa grupa pompowa, z regulacja na stałą temperaturę 20-80°C | 2679.42 | 84137030 | DE | 4051394142827 | 4.68 | 5.05 | 1 | 370 | 280 | 230 | HKFC20_Para_SC15_10084147_open_angle.png |  | #REF!
Watts | 10084148 | HKM20 6,3 PARASC 15/6 | Kompaktowa grupa pompowa z mieszaczem | 1998.69 | 84137030 | DE | 4051394142834 | 4.58 | 4.95 | 1 | 370 | 280 | 230 | HKM20_PARA_SC6_open_angle.png |  | #REF!
Watts | 10084149 | HKM20 4,0 PARASC 15/6 | Kompaktowa grupa pompowa z mieszaczem | 1998.69 | 84137030 | DE | 4051394142841 | 4.58 | 4.95 | 1 | 370 | 280 | 230 | HKM20_PARA_SC6_open_angle.png |  | #REF!
Watts | 10084150 | HK20 PARASC 15/6 | Kompaktowa grupa pompowa bez mieszacz | 1518.88 | 84137030 | DE | 4051394142858 | 3.85 | 4.25 | 1 | 370 | 280 | 230 | HK20_PARA_SC6_10084150_open_angle.png |  | #REF!
Watts | 10084151 | HK20-KH PARASC 15/6 | Kompaktowa grupa pompowa, bez mieszacza | 1557.28 | 84137030 | DE | 4051394142865 | 4.1 | 4.5 | 1 | 370 | 270 | 230 | HK20_KH_PARA_SC6_10084151_open_angle.png |  | #REF!
Watts | 10084152 | HKM25 6,3 KH PARASC25/6 | Grupa pompowa z mieszaczem, napędem i pompą | 2540.16 | 84137030 | DE | 4051394142872 | 6.93 | 7.5 | 1 | 395 | 352 | 276 | HKM25_Para_SC_bare_angle_10084152.png |  | #REF!
Watts | 10084153 | HK25 PARASC 25/6 | Grupa pompowa bez mieszacza z pompą | 2025.26 | 84137030 | DE | 4051394142889 | 5.73 | 6.3 | 1 | 395 | 352 | 276 | HK25_Para_SC_open_angle_10084153.png |  | #REF!
Watts | 10084154 | HK32 PARASC 30/6 | Grupa pompowa bez mieszacza z pompą | 3158.05 | 84137030 | DE | 4051394142896 | 6.5 | 7.1 | 1 | 395 | 352 | 276 | HK25_Para_SC_open_angle_10084153.png |  | #REF!
Watts | 10084155 | HKM32 18 PARASC 30/6 | Grupa pompowa z mieszaczem, z napędemi z pompą | 4187.83 | 84137030 | DE | 4051394142902 | 8.18 | 8.75 | 1 | 395 | 352 | 275 | HKM25_Para_SC_bare_angle_10084152.png |  | #REF!
Watts | 10084156 | HKF25 PARASC 25/6 | Grupa pompowa, regulacja stałotemperaturowa na ręcznym zaworze termostatycznym 20 - 55 °C | 3501.33 | 84137030 | DE | 4051394142919 | 6.92 | 7.5 | 1 | 395 | 352 | 276 | HKF25_Para_SC6_open_angle.png |  | #REF!
Watts | 10084157 | HKM25HC 8,0 PARASC 25/7 | Grupa pompowa z mieszaczem, napędem i pompą | 5423.55 | 84137030 | DE | 4051394142926 | 8.53 | 9.1 | 1 | 395 | 352 | 276 | FBC_HC25_open_angle.jpg |  | #REF!
Watts | 10084158 | KLS25 PARA SC 25/6 | Grupa pompowa do instalacji kotłów na paliwo stałe | 3672.95 | 84137030 | DE | 4051394142933 | 7.33 | 7.9 | 1 | 395 | 352 | 276 | KLS25_Para_SC6_10084158_insulation_angle.png
Watts | 10084159 | KLS25 10,0 PARA SC 25/6 | Grupa pompowa do instalacji kotłów na paliwo stałe | 2402.9 | 84137030 | DE | 4051394142940 | 5.2 | 5.75 | 1 | 540 | 230 | 225 | KLS25_Para_SC6_10084158_insulation_angle.png
Watts | 10084160 | ISOMIX-HC PARASCU 15/6 | Mieszaczowa grupa pompowa do systemów płaszczyznowych | 4475.68 | 84137030 | DE | 4051394142957 | 4.7 | 5.05 | 1 | 315 | 310 | 105 | ISOMIX_HC_Pars_SC_10084160_angle_1.png
Watts | 10084161 | ISOMIX-F PARASCU 15/6 | Mieszaczowa grupa pompowa do systemów płaszczyznowych | 2706.53 | 84137030 | DE | 4051394142964 | 3.835 | 4.15 | 1 | 315 | 310 | 105 | ISOMIX_HC_Pars_SC_10084160_angle_1.png
Watts | 10084162 | ISOTHERM 30-50 PARASCU/6 | Mieszaczowa grupa pompowa do systemów płaszczyznowych | 2368.5 | 84137030 | DE | 4051394142735 | 4.09 | 4.4 | 1 | 360 | 260 | 150 | ISOTHERM_Para_SCU6_stripes_angle.png
Watts | 10084351 | ISOTHERM 45-60 PARASCU/6 | Mieszaczowa grupa pompowa do systemów płaszczyznowych | 2368.5 | 84137030 | DE | 4051394143190 | 4.09 |  | 1 |  |  |  | ISOTHERM_Para_SCU6_stripes.png
Watts | 10084359 | PARA15-130/6-43/SCU-12 | Pompa, część zamienna do Isothermu 10025821 | 989.91 | 84137030 | DE | 4051394143220 | 1.53 | 1.64 | 1 | 193 | 137 | 145
Watts | 10084591 | HKF20 PARASC15/6-130, THERM. FIX-PO | Grupa pompowa stałotemperaturowa | 2233.03 | 84137030 | DE | 4051394143626 | 4.35 | 4.75 | 1 | 370 | 280 | 230 | HKF20_Para_SC15_bare_angle.png
Watts | 10084592 | HKF20 20-55°C UPM3A/7 Standard Watts | Grupa pompowa, regulacja stałotemperaturowa na ręcznym zaworze termostatycznym | 2497.48 | 84137030 | DE | 4051394143619 | 3.8 |  | 1 |  |  |  | HKF20_UPM3A7_bare_angle_1.png
Watts | 10084593 | HKF20 20-55°C w/o pump Standard Watts | Grupa pompowa, regulacja stałotemperaturowa na ręcznym zaworze termostatycznym, bez pompy | 1279.36 | 84818081 | DE | 4051394143602 | 2.9 |  | 1
Watts | 10084594 | HKF20 30-70°C ParaSC/6 Standard Watts | Grupa pompowa, regulacja stałotemperaturowa na ręcznym zaworze termostatycznym | 2167.33 | 84137030 | DE | 4051394143596 | 4.75 |  | 1 | 370 | 280 | 230 | HKF20_Para_SC15_bare_angle.png
Watts | 10084595 | HKF20 30-70°C UPM3A/7 Standard Watts | Grupa pompowa, regulacja stałotemperaturowa na ręcznym zaworze termostatycznym | 2497.48 | 84137030 | DE | 4051394143589 | 4.8 |  | 1 | 370 | 280 | 230 | HKF20_UPM3A7_bare_angle_1.png
Watts | 10084596 | HKF20 30-70°C W/O PUMP HKF20 30-70°C w/o pump | Grupa pompowa, regulacja stałotemperaturowa na ręcznym zaworze termostatycznym, bez pompy | 1279.36 | 84818081 | DE | 4051394143572 | 2.9 |  | 1
Watts | 10084597 | HKF25 20-55°C WILO PARA SC/6 Pump mixer group | Grupa pompowa, regulacja stałotemperaturowa na ręcznym zaworze termostatycznym | 2596.01 | 84137030 | DE | 4051394143565 | 5.5 | 6.64 | 1 | 395 | 352 | 276 | HKF25_Para_SC6_insulation_angle.png
Watts | 10084598 | HKF25 20-55°C UPM3A/7 Standard Watts | Grupa pompowa, regulacja stałotemperaturowa na ręcznym zaworze termostatycznym | 3063.17 | 84137030 | DE | 4051394143558 | 6.832 | 7.4 | 1 | 395 | 352 | 276 | HKF25_UPM3A7_insulation_angle.png
Watts | 10084599 | HKF25 20-55°C w/o pump Standard Watts | Grupa pompowa, regulacja stałotemperaturowa na ręcznym zaworze termostatycznym, bez pompy | 1683.8 | 84818081 | DE | 4051394143541 | 4.78 | 5.6 | 1 | 395 | 352 | 276 |  |  | #REF!
Watts | 10084600 | HKF25 30-70°C ParaSC/6 Standard Watts | Grupa pompowa, regulacja stałotemperaturowa na ręcznym zaworze termostatycznym | 2596.01 | 84137030 | DE | 4051394143534 | 6.83 | 7.21 | 1 | 395 | 352 | 276 | HKF25_Para_SC6_insulation_angle.png
Watts | 10084601 | HKF25 30-70°C UPM3A/7 Standard Watts | Grupa pompowa, regulacja stałotemperaturowa na ręcznym zaworze termostatycznym | 3063.17 | 84137030 | DE | 4051394143527 | 7.4 |  | 1 | 395 | 352 | 276 | HKF25_UPM3A7_insulation_angle.png
Watts | 10084602 | HKF25 30-70°C w/o pump Standard Watts | Grupa pompowa, regulacja stałotemperaturowa na ręcznym zaworze termostatycznym | 1665.02 | 84818081 | DE | 4051394143510 | 4.87 | 5.6 | 1 | 395 | 352 | 276
Watts | 10084603 | HKFC25 6,3 ParaSC/6 Standard Watts | Grupa pompowa, regulacja stałotemperaturowa na ręcznym zaworze termostatycznym | 2939.66 | 84137030 | DE | 4051394143503 | 7.61 |  | 1 | 395 | 352 | 276 | HKFC25_PARA_SC6_10084603_open_angle.png
Watts | 10084604 | HKFC25 6,3 UPM3A/7 Standard Watts | Grupa pompowa, regulacja stałotemperaturowa na ręcznym zaworze termostatycznym | 3165.78 | 84137030 | DE | 4051394143497 | 7.23 | 7.8 | 1 | 395 | 352 | 276 | HKFC25_PARA_SC6_10084603_insulation_angle.png
Watts | 10084605 | HKFC25 6,3 w/o pump Standard Watts | Grupa pompowa, regulacja stałotemperaturowa na ręcznym zaworze termostatycznym, bez pompy | 2238.67 | 84818081 | DE | 4051394143480 | 5.13 | 5.7 | 1 | 395 | 352 | 276
Watts | 10084608 | HK25 UPM3A25-70-180, PUMP UNIT REPLACES 10026264 | Grupa pompowa bez mieszacza z pompą | 2540.16 | 84137030 | DE | 4051394143633 | 5.93 | 6.5 | 1 | 395 | 352 | 277 | HK25_UPM3A7_10084608_opena_angle.png |  | #REF!
Watts | 10084609 | HK25-KH PARASC/6 STANDARD WATTS HK25-KH ParaSC/6 | Grupa pompowa bez mieszacza z pompą | 1875.17 | 84137030 | DE | 4051394143640 | 6.27 |  | 1 | 395 | 352 | 276 | HK25_KH_Para_SC6_10084609_open_angle.png
Watts | 10084610 | HK25-KH UPM3A/7 Standard Watts | Grupa pompowa bez mieszacza z pompą | 2238.1 | 84137030 | DE | 4051394143657 | 7.03 |  | 1 | 395 | 352 | 277 | HK25_KH_UMP3A7_10084610_open_angle.png
Watts | 10084611 | HK32 Grundfos UPM3A/7 | Grupa pompowa bez mieszacza z pompą | 3844.56 | 84137030 | DE | 4051394143664 | 6.582 |  | 1 | 395 | 352 | 277 | HK25_UPM3A7_10084608_opena_angle.png |  | #REF!
Watts | 10084612 | HKM25 6,3 UPM3A/7 HKM25 6,3 UPM3A25-70-180 | Grupa pompowa z mieszaczem, napędem i pompą | 2952.12 | 84137030 | DE | 4051394143671 | 6.95 | 7.3 | 1 | 395 | 352 | 277 | HKM25_UPM3_open_angle.png
Watts | 10084613 | HKM32 18 UPM3A/7 | Grupa pompowa z mieszaczem, napędem i pompą | 4599.75 | 84137030 | DE | 4051394143688 | 8.23 |  | 1 | 395 | 352 | 277 | HKM25_UPM3_open_angle.png
Watts | 10084614 | HKM25HC 6,3 UPM3A25-70-180 | Grupa pompowa z mieszaczem, napędem i pompą | 5629.52 | 84137030 | DE | 4051394143695 | 8.58 | 8.98 | 1 | 395 | 352 | 277 | FBC_HC25_open_angle.jpg |  | #REF!
Watts | 10084616 | FBS20S 2-16 PARAPWM/7 | Solarna grupa pompowa, jednopionowa, pompa 130mm | 2574.47 | [5 empty] | 1
Watts | 10084619 | FBS20E 2-16 PARAPWM/7 SOLARSTATION | Grupa pompowa solarna z separatorem powietrza | 3089.36 | 84137030 | DE | 4051394143749 | 3 |  | 1 |  |  |  | FlowBox_Solar_DN20_closed.png
Watts | 10084625 | FBS 8180-E Wilo Para PWM/7 pompa 180mm | Grupa pompowa solarna z separatorem powietrza | 3158.05 | 84137030 | DE | 4051394143800 |  |  | 1 | 295 | 352 | 276 | FlowBox_Solar_DN20_closed.png
Watts | 10084630 | FRG3005-F PARASCU/6 | Grupa pompowo-mieszająca do systemów płaszczyznowych | 2321.09 | 84137030 | DE | 4051394143862 | 4.094 |  | 1 |  |  |  | FRG3005_F_Para_SCU6_10084630_angle.png
Watts | 10084631 | FRG3015-F RV 20-70°C ParaSCU/6 | Grupa pompowo-mieszająca do systemów płaszczyznowych | 2540.16 | 84137030 | DE | 4051394143879 | 4.04 | 4.35 | 1 | 370 | 260 | 150
Watts | 10084632 | FRG3015-F 20-70°C RV UPM3A/7 | Grupa pompowo-mieszająca do systemów płaszczyznowych | 2883.37 | 84137030 | DE | 4051394143886 | 4.494 |  | 1 | 370 | 260 | 150
Watts | 10084635 | ISOMIX F GRUNDFOS ISOMIXF UPM3A15-70-130, Manifold co | Grupa pompowo-mieszająca do systemów płaszczyznowych | 3188.44 | 84137030 | DE | 4051394143916 | 3.88 | 4.2 | 1 | 315 | 310 | 105 | ISOMIX_F_UPM3A5_angle.png
Watts | 10084636 | Isotherm 30-50°C, Grundfos UPM3A/7 | Grupa pompowo-mieszająca do systemów płaszczyznowych | 2952.12 | 84137030 | DE | 4051394143923 | 4.29 | 4.6 | 1 | 370 | 260 | 150 | ISOTHERM_UPM3A7_stripe.png
Watts | 10084637 | ISOTHERM 45-60 °C GRUNDFOS UPM3A/7 ISOTHERM 45-60 °C Grundfos UPM3A/7 | Grupa pompowo-mieszająca do systemów płaszczyznowych | 2911.39 | 84137030 | DE | 4051394143930 | 4.29 | 4.6 | 1 | 370 | 260 | 150 | ISOTHERM_PUPM3A7_stripe_angle.png
Watts | 10084640 | FRIWA WT20 ParaSC/6 | Moduł przygotowania c.w.u. w trybie przepływowym | 6860 | 84137030 | DE | 4051394143954 | 12.23 | 13 | 1 | 490 | 435 | 255
Watts | 10084641 | FRIWA WT26 ParaSC/8 | Moduł przygotowania c.w.u. w trybie przepływowym | 7650 | 84137030 | DE |  |  |  | 1
Watts | 10084642 | FRIWA WT40 ParaSC/8 | Moduł przygotowania c.w.u. w trybie przepływowym | 7950 | 84137030 | DE |  |  |  | 1
Watts | 10084643 | FRIWAC WT26 ParaPWM/8 | Moduł przygotowania c.w.u. w trybie przepływowym | 7710 | 84137030 | DE | 4051394143985 | 10.232 | 11 | 1 | 490 | 435 | 255 | FRIWAC_closed_angle.png
Watts | 10084644 | FRIWAC WT40 ParaPWM/8 | Moduł przygotowania c.w.u. w trybie przepływowym | 8025 | 84137030 | DE | 4051394143992 | 11.43 | 12.35 | 1 | 490 | 435 | 255 | FRIWAC_closed_angle.png
Watts | 10084655 | WATTMIX 2 x Wilo PARA SC/6 | Zestaw pompowy do podłączenia kotła, obieg mieszaczowy i obieg grzejnikowy, w łupinie izolacyjnej EPP, z dowma pompami, bez regulatora | 6384.65 | 84137030 | DE | 4051394144159 | 10.97 | 11.75 | 1 | 490 | 435 | 255 | 10084655_WattMix_2P_kpl.png
Watts | 10084656 | WATTMIX 1P PARASC/6 ZV | Zestaw pompowy do podłączenia kotła, obieg mieszaczowy i obieg grzejnikowy, w łupinie izolacyjnej EPP, z jedną pompą bez regulatora | 3981.86 | 84137030 | DE | 4051394144166 | 9.432 | 10.2 | 1 | 490 | 435 | 255 | 10084655_WattMix_2P_kpl.png
Watts | 10084783 | 3WAY MIXING VALVE DN25 KVS6,3 | Zawór mieszajacy, część zamienna do HKM25 | 405.58 | 84818051 | IT | 4051394144463 | 0.9 | 0.95 | 1
Watts | 10084846 | Bypass-Rohr Isotherm | Element rurowy bypass, część zamienna do Isotherm | 121.75 | 74112190 | DE | 4051394145101 | 0.115 | 0.165 | 1 | 155 | 110 | 95
Watts | 10084847 | Rohr kpl. Isotherm oben | Element rurowy górny, część zamienna do Isotherm | 550.49 | 74112110 | DE | 4051394145118 | 0.626 | 0.816 | 1 | 240 | 235 | 105
Watts | 10084848 | Rohr kpl. Isotherm unten | Element rurowy dolny, część zamienna do Isotherm | 370.53 | 74112110 | DE | 4051394145125 | 0.428 | 0.48 | 1 | 155 | 110 | 95
Watts | 10084849 | Thermostatventil 30-50°C | Zawór termostatyczny, część zamienna do Isotherm | 741.05 | 84818051 | IT | 4051394145132 | 0.78 | 0.93 | 1 | 182 | 136 | 76
Watts | 10084857 | Pumpe UPM3 Auto 25-70 Ersatzteil Standard | Pompa, część zamienana | 1251.69 | 84137030 | FR | 4051394145217 |  |  | 1 | 202 | 202 | 148
Watts | 10084890 | HKV0-4 1" VA PnG Pro 02 Standard neutral | Rozdzielacz ze stali nierdzewnej, obiegi grzewcze Push’n’Go, z zaworami kulowymi oraz końcówkami spustowo-odpowietrzającymi | 911.82 | 90261081 | DE | 4051394145309 | 2.63 | 2.95 | 1 | 315 | 330 | 105 | HKV_collecteur.png
Watts | 10084891 | HKV0-4 1" VA PnG Pro 03 Standard neutral | Rozdzielacz ze stali nierdzewnej, obiegi grzewcze Push’n’Go, z zaworami kulowymi oraz końcówkami spustowo-odpowietrzającymi | 1007.67 | 90261081 | DE | 4051394145316 | 2.98 | 3.3 | 1 | 315 | 330 | 105 | HKV_collecteur.png
Watts | 10084892 | HKV0-4 1" VA PnG Pro 04 Standard neutral | Rozdzielacz ze stali nierdzewnej, obiegi grzewcze Push’n’Go, z zaworami kulowymi oraz końcówkami spustowo-odpowietrzającymi | 1156.25 | 90261081 | DE | 4051394145323 | 3.33 | 3.65 | 1 | 315 | 330 | 105 | HKV_collecteur.png
Watts | 10084893 | HKV0-4 1" VA PnG Pro 05 Standard neutral | Rozdzielacz ze stali nierdzewnej, obiegi grzewcze Push’n’Go, z zaworami kulowymi oraz końcówkami spustowo-odpowietrzającymi | 1316.7 | 90261081 | DE | 4051394145330 | 3.68 | 4 | 1 | 315 | 330 | 105 | HKV_collecteur.png
Watts | 10084894 | HKV0-4 1" VA PnG Pro 06 Standard neutral | Rozdzielacz ze stali nierdzewnej, obiegi grzewcze Push’n’Go, z zaworami kulowymi oraz końcówkami spustowo-odpowietrzającymi | 1467.35 | 90261081 | DE | 4051394145347 | 4.035 | 4.45 | 1 | 417 | 330 | 105 | HKV_collecteur.png
Watts | 10084895 | HKV0-4 1" VA PnG Pro 07 Standard neutral | Rozdzielacz ze stali nierdzewnej, obiegi grzewcze Push’n’Go, z zaworami kulowymi oraz końcówkami spustowo-odpowietrzającymi | 1600.35 | 90261081 | DE | 4051394145354 | 4.485 | 4.9 | 1 | 417 | 330 | 105 | HKV_collecteur.png
Watts | 10084896 | HKV0-4 1" VA PnG Pro 08 Standard neutral | Rozdzielacz ze stali nierdzewnej, obiegi grzewcze Push’n’Go, z zaworami kulowymi oraz końcówkami spustowo-odpowietrzającymi | 1737.24 | 90261081 | DE | 4051394145361 | 4.785 | 5.2 | 1 | 417 | 330 | 105 | HKV_collecteur.png
Watts | 10084897 | HKV0-4 1" VA PnG Pro 09 Standard neutral | Rozdzielacz ze stali nierdzewnej, obiegi grzewcze Push’n’Go, z zaworami kulowymi oraz końcówkami spustowo-odpowietrzającymi | 1933.99 | 90261081 | DE | 4051394145378 | 5.24 | 5.75 | 1 | 645 | 330 | 115 | HKV_collecteur.png
Watts | 10084898 | HKV0-4 1" VA PnG Pro 10 Standard neutral | Rozdzielacz ze stali nierdzewnej, obiegi grzewcze Push’n’Go, z zaworami kulowymi oraz końcówkami spustowo-odpowietrzającymi | 2040.6 | 90261081 | DE | 4051394145385 | 5.49 | 6 | 1 | 645 | 330 | 115 | HKV_collecteur.png
Watts | 10084899 | HKV0-4 1" VA PnG Pro 11 Standard neutral | Rozdzielacz ze stali nierdzewnej, obiegi grzewcze Push’n’Go, z zaworami kulowymi oraz końcówkami spustowo-odpowietrzającymi | 2232.22 | 90261081 | DE | 4051394145392 | 5.89 | 6.4 | 1 | 645 | 330 | 115 | HKV_collecteur.png
Watts | 10084900 | HKV0-4 1" VA PnG Pro 12 Standard neutral | Rozdzielacz ze stali nierdzewnej, obiegi grzewcze Push’n’Go, z zaworami kulowymi oraz końcówkami spustowo-odpowietrzającymi | 2388.74 | 90261081 | DE | 4051394145408 |  |  | 1 | 755 | 330 | 115 | HKV_collecteur.png
Watts | 10084905 | HKV0-4 1" VA PnG Med 02 Standard neutral | Rozdzielacz ze stali nierdzewnej, obiegi grzewcze Push’n’Go, z końcówkami spustowo-odpowietrzającymi | 775.04 | 90261081 | DE | 4051394145415 |  |  | 1 | 315 | 330 | 105 | HKV_0_4_DN25_VA_PnG_06_ES_Q.png
Watts | 10084906 | HKV0-4 1" VA PnG Med 03 Standard neutral | Rozdzielacz ze stali nierdzewnej, obiegi grzewcze Push’n’Go, z końcówkami spustowo-odpowietrzającymi | 877.83 | 90261081 | DE | 4051394145422 |  |  | 1 | 315 | 330 | 105 | HKV_0_4_DN25_VA_PnG_06_ES_Q.png
Watts | 10084907 | HKV0-4 1" VA PnG Med 04 Standard neutral | Rozdzielacz ze stali nierdzewnej, obiegi grzewcze Push’n’Go, z końcówkami spustowo-odpowietrzającymi | 1025.73 | 90261081 | DE | 4051394145439 | 2.63 | 2.95 | 1 | 315 | 330 | 105 | HKV_0_4_DN25_VA_PnG_06_ES_Q.png
Watts | 10084908 | HKV0-4 1" VA PnG Med 05 Standard neutral | Rozdzielacz ze stali nierdzewnej, obiegi grzewcze Push’n’Go, z końcówkami spustowo-odpowietrzającymi | 1184.63 | 90261081 | DE | 4051394145446 | 2.98 | 3.3 | 1 | 315 | 330 | 105 | HKV_0_4_DN25_VA_PnG_06_ES_Q.png
Watts | 10084909 | HKV0-4 1" VA PnG Med 06 Standard neutral | Rozdzielacz ze stali nierdzewnej, obiegi grzewcze Push’n’Go, z końcówkami spustowo-odpowietrzającymi | 1335.49 | 90261081 | DE | 4051394145453 |  |  | 1 | 417 | 330 | 105 | HKV_0_4_DN25_VA_PnG_06_ES_Q.png
Watts | 10084910 | HKV0-4 1" VA PnG Med 07 Standard neutral | Rozdzielacz ze stali nierdzewnej, obiegi grzewcze Push’n’Go, z końcówkami spustowo-odpowietrzającymi | 1469.87 | 90261081 | DE | 4051394145460 |  |  | 1 | 417 | 330 | 105 | HKV_0_4_DN25_VA_PnG_06_ES_Q.png
Watts | 10084911 | HKV0-4 1" VA PnG Med 08 Standard neutral | Rozdzielacz ze stali nierdzewnej, obiegi grzewcze Push’n’Go, z końcówkami spustowo-odpowietrzającymi | 1607.61 | 90261081 | DE | 4051394145477 |  |  | 1 | 417 | 330 | 105 | HKV_0_4_DN25_VA_PnG_06_ES_Q.png
Watts | 10084912 | HKV0-4 1" VA PnG Med 09 Standard neutral | Rozdzielacz ze stali nierdzewnej, obiegi grzewcze Push’n’Go, z końcówkami spustowo-odpowietrzającymi | 1801.12 | 90261081 | DE | 4051394145484 |  |  | 1 | 645 | 330 | 115 | HKV_0_4_DN25_VA_PnG_06_ES_Q.png
Watts | 10084913 | HKV0-4 1" VA PnG Med 10 Standard neutral | Rozdzielacz ze stali nierdzewnej, obiegi grzewcze Push’n’Go, z końcówkami spustowo-odpowietrzającymi | 1910.49 | 90261081 | DE | 4051394145491 |  |  | 1 | 645 | 330 | 115 | HKV_0_4_DN25_VA_PnG_06_ES_Q.png
Watts | 10084914 | HKV0-4 1" VA PnG Med 11 Standard neutral | Rozdzielacz ze stali nierdzewnej, obiegi grzewcze Push’n’Go, z końcówkami spustowo-odpowietrzającymi | 2099.13 | 90261081 | DE | 4051394145507 |  |  | 1 | 645 | 330 | 115 | HKV_0_4_DN25_VA_PnG_06_ES_Q.png
Watts | 10084915 | HKV0-4 1" VA PnG Med 12 Standard neutral | Rozdzielacz ze stali nierdzewnej, obiegi grzewcze Push’n’Go, z końcówkami spustowo-odpowietrzającymi | 2255.61 | 90261081 | DE | 4051394145514 |  |  | 1 | 755 | 330 | 115 | HKV_0_4_DN25_VA_PnG_06_ES_Q.png
Watts | 10084923 | HKV0-4 1" VA PnG Pur 02 Standard neutral | Rozdzielacz ze stali nierdzewnej, obiegi grzewcze Push’n’Go, bez osprzętu | 690.03 | 90261081 | DE | 4051394145538 | 1.48 | 1.8 | 1 | 315 | 330 | 105 | HKV_0_4_DN25_VA_PnG_06.png
Watts | 10084924 | HKV0-4 1" VA PnG Pur 03 Standard neutral | Rozdzielacz ze stali nierdzewnej, obiegi grzewcze Push’n’Go, bez osprzętu | 797.16 | 90261081 | DE | 4051394145545 |  |  | 1 | 315 | 330 | 105 | HKV_0_4_DN25_VA_PnG_06.png
Watts | 10084925 | HKV0-4 1" VA PnG Pur 04 Standard neutral | Rozdzielacz ze stali nierdzewnej, obiegi grzewcze Push’n’Go, bez osprzętu | 944.64 | 90261081 | DE | 4051394145552 | 2.23 | 2.55 | 1 | 315 | 330 | 105 | HKV_0_4_DN25_VA_PnG_06.png
Watts | 10084926 | HKV0-4 1" VA PnG Pur 05 Standard neutral | Rozdzielacz ze stali nierdzewnej, obiegi grzewcze Push’n’Go, bez osprzętu | 1102.68 | 90261081 | DE | 4051394145569 |  |  | 1 | 315 | 330 | 105 | HKV_0_4_DN25_VA_PnG_06.png
Watts | 10084927 | HKV0-4 1" VA PnG Pur 06 Standard neutral | Rozdzielacz ze stali nierdzewnej, obiegi grzewcze Push’n’Go, bez osprzętu | 1253.6 | 90261081 | DE | 4051394145576 | 3 | 3.4 | 1 | 417 | 330 | 105 | HKV_0_4_DN25_VA_PnG_06.png
Watts | 10084928 | HKV0-4 1" VA PnG Pur 07 Standard neutral | Rozdzielacz ze stali nierdzewnej, obiegi grzewcze Push’n’Go, bez osprzętu | 1388.89 | 90261081 | DE | 4051394145583 | 3.43 | 3.85 | 1 | 417 | 330 | 105 | HKV_0_4_DN25_VA_PnG_06.png
Watts | 10084929 | HKV0-4 1" VA PnG Pur 08 Standard neutral | Rozdzielacz ze stali nierdzewnej, obiegi grzewcze Push’n’Go, bez osprzętu | 1527.1 | 90261081 | DE | 4051394145590 |  |  | 1 | 417 | 330 | 105 | HKV_0_4_DN25_VA_PnG_06.png
Watts | 10084930 | HKV0-4 1" VA PnG Pur 09 Standard neutral | Rozdzielacz ze stali nierdzewnej, obiegi grzewcze Push’n’Go, bez osprzętu | 1718.66 | 90261081 | DE | 4051394145606 |  |  | 1 | 645 | 330 | 115 | HKV_0_4_DN25_VA_PnG_06.png
Watts | 10084931 | HKV0-4 1" VA PnG Pur 10 Standard neutral | Rozdzielacz ze stali nierdzewnej, obiegi grzewcze Push’n’Go, bez osprzętu | 1829.66 | 90261081 | DE | 4051394145613 |  |  | 1 | 645 | 330 | 115 | HKV_0_4_DN25_VA_PnG_06.png
Watts | 10084932 | HKV0-4 1" VA PnG Pur 11 Standard neutral | Rozdzielacz ze stali nierdzewnej, obiegi grzewcze Push’n’Go, bez osprzętu | 2016.52 | 90261081 | DE | 4051394145620 |  |  | 1 | 645 | 330 | 115 | HKV_0_4_DN25_VA_PnG_06.png
Watts | 10084933 | HKV0-4 1" VA PnG Pur 12 Standard neutral | Rozdzielacz ze stali nierdzewnej, obiegi grzewcze Push’n’Go, bez osprzętu | 2172.93 | 90261081 | DE | 4051394145637 | 5.33 | 5.9 | 1 | 755 | 330 | 115 | HKV_0_4_DN25_VA_PnG_06.png
Watts | 10084934 | HKV-R 1" VA PnG Med 02 Standard neutral | Rozdzielacz ze stali nierdzewnej bez przepływmierzy, obiegi grzewcze Push’n’Go, z końcówkami odpowietrzająco-spustowymi | 765.34 | 84818079 | DE | 4051394145644 |  |  | 1 | 315 | 330 | 105 | HKV_R_DN25_VA_PnG_06_ES_SET.png
Watts | 10084935 | HKV-R 1" VA PnG Med 03 Standard neutral | Rozdzielacz ze stali nierdzewnej bez przepływmierzy, obiegi grzewcze Push’n’Go, z końcówkami odpowietrzająco-spustowymi | 864.07 | 84818079 | DE | 4051394145651 |  |  | 1 | 315 | 330 | 105 | HKV_R_DN25_VA_PnG_06_ES_SET.png
Watts | 10084936 | HKV-R 1" VA PnG Med 04 Standard neutral | Rozdzielacz ze stali nierdzewnej bez przepływmierzy, obiegi grzewcze Push’n’Go, z końcówkami odpowietrzająco-spustowymi | 1007.24 | 84818079 | DE | 4051394145668 | 2.78 | 3.1 | 1 | 315 | 330 | 105 | HKV_R_DN25_VA_PnG_06_ES_SET.png
Watts | 10084937 | HKV-R 1" VA PnG Med 05 Standard neutral | Rozdzielacz ze stali nierdzewnej bez przepływmierzy, obiegi grzewcze Push’n’Go, z końcówkami odpowietrzająco-spustowymi | 1161.34 | 84818079 | DE | 4051394145675 |  |  | 1 | 315 | 330 | 105 | HKV_R_DN25_VA_PnG_06_ES_SET.png
Watts | 10084938 | HKV-R 1" VA PnG Med 06 Standard neutral | Rozdzielacz ze stali nierdzewnej bez przepływmierzy, obiegi grzewcze Push’n’Go, z końcówkami odpowietrzająco-spustowymi | 1307.54 | 84818079 | DE | 4051394145682 |  |  | 1 | 417 | 330 | 105 | HKV_R_DN25_VA_PnG_06_ES_SET.png
Watts | 10084939 | HKV-R 1" VA PnG Med 07 Standard neutral | Rozdzielacz ze stali nierdzewnej bez przepływmierzy, obiegi grzewcze Push’n’Go, z końcówkami odpowietrzająco-spustowymi | 1437.65 | 84818079 | DE | 4051394145699 |  |  | 1 | 417 | 330 | 105 | HKV_R_DN25_VA_PnG_06_ES_SET.png
Watts | 10084940 | HKV-R 1" VA PnG Med 08 Standard neutral | Rozdzielacz ze stali nierdzewnej bez przepływmierzy, obiegi grzewcze Push’n’Go, z końcówkami odpowietrzająco-spustowymi | 1570.97 | 84818079 | DE | 4051394145705 |  |  | 1 | 417 | 330 | 105 | HKV_R_DN25_VA_PnG_06_ES_SET.png
Watts | 10084941 | HKV-R 1" VA PnG Med 09 Standard neutral | Rozdzielacz ze stali nierdzewnej bez przepływmierzy, obiegi grzewcze Push’n’Go, z końcówkami odpowietrzająco-spustowymi | 1758.89 | 84818079 | DE | 4051394145712 |  |  | 1 | 645 | 330 | 115 | HKV_R_DN25_VA_PnG_06_ES_SET.png
Watts | 10084942 | HKV-R 1" VA PnG Med 10 Standard neutral | Rozdzielacz ze stali nierdzewnej bez przepływmierzy, obiegi grzewcze Push’n’Go, z końcówkami odpowietrzająco-spustowymi | 1864.49 | 84818079 | DE | 4051394145729 |  |  | 1 | 645 | 330 | 115 | HKV_R_DN25_VA_PnG_06_ES_SET.png
Watts | 10084943 | HKV-R 1" VA PnG Med 11 Standard neutral | Rozdzielacz ze stali nierdzewnej bez przepływmierzy, obiegi grzewcze Push’n’Go, z końcówkami odpowietrzająco-spustowymi | 2047.43 | 84818079 | DE | 4051394145736 |  |  | 1 | 645 | 330 | 115 | HKV_R_DN25_VA_PnG_06_ES_SET.png
Watts | 10084944 | HKV-R 1" VA PnG Med 12 Standard neutral | Rozdzielacz ze stali nierdzewnej bez przepływmierzy, obiegi grzewcze Push’n’Go, z końcówkami odpowietrzająco-spustowymi | 2199.18 | 84818079 | DE | 4051394145743 |  |  | 1 | 755 | 330 | 115 | HKV_R_DN25_VA_PnG_06_ES_SET.png
Watts | 10085281 | Pumpe UPM3 Auto 15-70 | Pompa, część zamienna Isotherm | 1243.91 | 84137030 | FR |  |  |  | 1
Watts | 10085381 | VSU-1 Premium 80 | Szafka o zredukowanej głębokości, wykonanie podtynkowe | 499.6 | 73269098 | PL |  |  |  | 1 |  |  |  | VSU_Premium.jpg
Watts | 10085382 | VSU-2 Premium 80 | Szafka o zredukowanej głębokości, wykonanie podtynkowe | 587.15 | 73269098 | PL | 4051394146658 | 7.44 | 7.84 | 1 |  |  |  | VSU_Premium.jpg
Watts | 10085383 | VSU-3 Premium 80 | Szafka o zredukowanej głębokości, wykonanie podtynkowe | 686.3 | 73269098 | PL |  |  |  | 1 |  |  |  | VSU_Premium.jpg
Watts | 10085384 | VSU-4 Premium 80 | Szafka o zredukowanej głębokości, wykonanie podtynkowe | 746.3 | 73269098 | PL |  |  |  | 1 |  |  |  | VSU_Premium.jpg
Watts | 10085385 | VSU-5 Premium 80 | Szafka o zredukowanej głębokości, wykonanie podtynkowe | 804.95 | 73269098 | PL |  |  |  | 1 |  |  |  | VSU_Premium.jpg
Watts | 10085386 | VSU-6 Premium 80 | Szafka o zredukowanej głębokości, wykonanie podtynkowe | 962.25 | 73269098 | PL |  |  |  | 1 |  |  |  | VSU_Premium.jpg
Watts | 10085387 | VSU-1 Premium 110 | Szafka o zredukowanej głębokości, wykonanie podtynkowe | 556.65 | 73269098 | PL |  |  |  | 1 |  |  |  | VSU_Premium.jpg
Watts | 10085388 | VSU-2 Premium 110 | Szafka o zredukowanej głębokości, wykonanie podtynkowe | 617.45 | 73269098 | PL | 4051394146719 | 7.4 | 7.9 | 1 |  |  |  | VSU_Premium.jpg
Watts | 10085389 | VSU-3 Premium 110 | Szafka o zredukowanej głębokości, wykonanie podtynkowe | 691.15 | 73269098 | PL | 4051394146726 | 9.5 | 10 | 1 |  |  |  | VSU_Premium.jpg
Watts | 10085390 | VSU-4 Premium 110 | Szafka o zredukowanej głębokości, wykonanie podtynkowe | 770.4 | 73269098 | PL | 4051394146733 | 10.5 | 11 | 1 |  |  |  | VSU_Premium.jpg
Watts | 10085391 | VSU-5 Premium 110 | Szafka o zredukowanej głębokości, wykonanie podtynkowe | 821.85 | 73269098 | PL | 4051394146740 | 12.65 | 13.25 | 1 |  |  |  | VSU_Premium.jpg
Watts | 10085392 | VSU-6 Premium 110 | Szafka o zredukowanej głębokości, wykonanie podtynkowe | 958.8 | 73269098 | PL |  |  |  | 1 |  |  |  | VSU_Premium.jpg
Watts | 10085393 | VSA-1 Premium 130 | Szafka o zredukowanej głębokości, wykonanie natynkowe | 406.05 | 73269098 | PL | 4051394146764 | 6.8 | 7.3 | 1
Watts | 10085394 | VSA-2 Premium 130 | Szafka o zredukowanej głębokości, wykonanie natynkowe | 499.95 | 73269098 | PL | 4051394146771 | 7.75 | 8.25 | 1 |  |  |  | VSA_Premium.jpg
Watts | 10085395 | VSA-3 Premium 130 | Szafka o zredukowanej głębokości, wykonanie natynkowe | 523.1 | 73269098 | PL | 4051394146788 | 9.3 | 9.79 | 1 |  |  |  | VSA_Premium.jpg
Watts | 10085396 | VSA-4 Premium 130 | Szafka o zredukowanej głębokości, wykonanie natynkowe | 568 | 73269098 | PL |  |  |  | 1 |  |  |  | VSA_Premium.jpg
Watts | 10085397 | VSA-5 Premium 130 | Szafka o zredukowanej głębokości, wykonanie natynkowe | 680.7 | 73269098 | PL |  |  |  | 1 |  |  |  | VSA_Premium.jpg
Watts | 10085398 | VSA-6 Premium 130 | Szafka o zredukowanej głębokości, wykonanie natynkowe | 798.25 | 73269098 | PL |  |  |  | 1 |  |  |  | VSA_Premium.jpg
Watts | 10085453 | ISOMIX-F UPM3/7 shell | Grupa pompowo-mieszająca do systemów płaszczyznowych z izolacją | 2276.41 | 84137030 | DE | 4051394146900 | 3.75 | 4.1 | 1 | 370 | 260 | 150
Watts | 10085893 | DN25 MULTI VALVE W/ SKB | Zawór, część zamienna | 286.73 | 84818081 | DE | 4051394148133 | 0.545 | 0.6 | 1 | 155 | 110 | 95
Watts | 10085895 | Blende DN25/32 Watts Ersatzteil Standard | Zaślepka, część zamienna | 46.65 | 39219090 | DE | 4051394148157 |  |  | 1 | 400 | 300 | 10
Watts | 10085899 | SET THERMOHANDLE BLUE & RED WI | Zestaw termometrów, część zamienna | 100.61 | 90251900 | BG | 4051394148195 | 1.5 | 2 | 1 | 155 | 110 | 95
Watts | 10085902 | Tauchhülse CC-Sensor | Tuleja, część zamienna | 110.62 | 84819000 | DE | 4051394148225 |  |  | 1 | 200 | 150 | 13m
Watts | 10086187 | AS-25 KH-Set 1"IGx1"AG | Verteiler Anbau Set | 234.77 | 84818081 | CN | 4051394148966 | 0.937 | 0.937 | 1 |  |  |  | 10086187.jpg
Watts | 10086191 | ISOTHERM 30-50 CALIOSI/7 ISOTHERM 30-50 CalioSI/7 | Zestaw zaworów kulowych z nakrętkami i uszczelkami | 3144 | 84137030 | DE | 4051394148973 | 5.7 |  | 1 |  |  |  | ISOTHERM_PUPM3A7_stripe_anglecalio.png
Watts | 10086192 | ISOTHERM45-60 CALIOSI/7 | Grupa pompowo mieszaczowa do systemów płaszczyznowych | 3144 | 84137030 | DE | 4051394148980 | 5.8 |  | 1 |  |  |  | ISOTHERM_PUPM3A7_stripe_anglecalio.png
Watts | 10086193 | ISOMIX-HC CALIOSI/7 | Grupa pompowo mieszaczowa do systemów płaszczyznowych | 6130.8 | 84137030 | DE | 4051394148997 | 5.7 |  | 1
Watts | 10086194 | ISOMIX-F CALIOSI/7W/OWTC | Grupa pompowo mieszaczowa do systemów płaszczyznowych, bez termostatu zabezpieczającego | 2122.2 | 84137030 | DE | 4051394149000 | 5.3 |  | 1
Watts | 10086195 | ISOMIX-F CALIOSI/7 | Grupa pompowo mieszaczowa do systemów płaszczyznowych | 3248.8 | 84137030 | DE | 4051394149017 | 5.7 |  | 1 |  |  |  | ISOMIX_F_Eco2.png
Watts | 10086221 | HKM20 6,3 CALIOSI/7 | Grupa pompowa z mieszaczem i z pompą | 2630.45 | 84137030 | DE | 4051394149130 |  |  | 1 |  |  |  | HKM20_CalioSI7_bare_angle.png
Watts | 10086222 | HKM20 4,0 CALIOSI/7 | Grupa pompowa z mieszaczem i z pompą | 2624.15 | 84137030 | DE | 4051394149123 | 4.5 |  | 1 |  |  |  | HKM20_CalioSI7_bare_angle.png
Watts | 10086223 | HK20-KH CALIOSI/7 | Grupa pompoawa bez mieszacza i z pompą | 2122.2 | 84137030 | DE | 4051394149116 | 4.5 |  | 1 |  |  |  | HK20_KH_CalioSI7_10086223_insulation_angle.png
Watts | 10087155 | HK40 WILO YONOS MAXO Plus 40/0,5-8 | Grupa pompowa bez mieszacza | 13075 | 84137030 |  | 4051394151898 |  |  | 1 |  |  |  | FlowBox_DN40_DN50_YonMaxo_closed_angle.png
Watts | 10087156 | HK50 Wilo Yonos Maxo Plus 50/0,5-9 | Grupa pompowa bez mieszacza | 17775 | 84137030 |  | 4051394151904 |  |  | 1 |  |  |  | FlowBox_DN40_DN50_YonMaxo_closed_angle.png
Watts | 10087157 | HKM40 Wilo Yonos Maxo Plus 40/0,5-9 | Grupa pompowa z mieszaczem | 15830 | 84137030 |  | 4051394151911 |  |  | 1 |  |  |  | FlowBox_DN40_DN50_YonMaxo_closed_angle.png
Watts | 10087158 | HKM50 Wilo Yonos Maxo Plus 50/0,5-9 | Grupa pompowa z mieszaczem | 20895 | 84137030 |  | 4051394151928 |  |  | 1 |  |  |  | FlowBox_DN40_DN50_YonMaxo_closed_angle.png
Watts | 67545125 | thermometer (10006190) | Termometr z rurką kapilarną 0-120°C | 82.38 | 90251900 | IT | 4049827107529 | 0.24 |  | 1 |  |  |  | term_10006190_.jpg
USA | 68102661 | HD4500HT34 HSG 10 HIGH T | Obudowa filtra Watter Quality | 514.32 | 84219990 | TW | 4051394142353 | 2.3 | 2.5 | 1 | 330 | 432 | 559
USA | 68108720 | WPC5-20 FLOW-MAX PLEATED CARTIDGES | FM520 wkład filtra Watter Quality | 141.19 | 84219990 | CN | 4051394142339 | 0.11 | 0.2 | 1 | 508 | 70 | 70
USA | 68108723 | WPC5-975 FLOW-MAX PLEATED CARTIDGE | FM5975 wkład filtra Watter Quality | 47.34 | 84219990 | CN | 8019001152900 | 0.11 | 0.2 | 1 | 250 | 250 | 400
Watts | 106805101 | BALVE VALVE KHE15 (10017342) | Zawór kulowy z mosiądzu, z króćcem spustowym. PN25 | 72.75 | 84818081 | US | 4051394056766 | 0.2 | 0.2 | 1 |  |  |  | KHE.jpg
Watts | 110005103 | BALL VALVE FOR DRINKING WATER KDW-H 1/2" F-F | Zawór kulowy do instalacji wody pitnej, pełnoprzelotowy, dźwignia. Korpus mosiądz CW617N, uszczelnienie PTFE, kula chromowana. PN25. | 51.2891 | 84818081 | IT | 8022326415315 | 0.26 |  | 1 |  |  |  | KDW_H.jpg
Watts | 110007103 | BALL VALVE FOR DRINKING WATER KDW-H 3/4" F-F | Zawór kulowy do instalacji wody pitnej, pełnoprzelotowy, dźwignia. Korpus mosiądz CW617N, uszczelnienie PTFE, kula chromowana. PN25. | 80.0043 | 84818081 | IT | 8022326415322 | 0.34 |  | 1 |  |  |  | KDW_H.jpg
Watts | 110007201 | BALL VALVE FOR DRINKING WATER KDW-H 3/4" F-F | Zawór kulowy do instalacji wody pitnej, pełnoprzelotowy, dźwignia. Korpus mosiądz CW617N, uszczelnienie PTFE, kula chromowana. PN25. | 80.0043 | 84818081 | IT | 8022326534153 | 0.3 |  | 1 |  |  |  | KDW_H.jpg
Watts | 110010103 | BALL VALVE FOR DRINKING WATER KDW-H 1" F-F | Zawór kulowy do instalacji wody pitnej, pełnoprzelotowy, dźwignia. Korpus mosiądz CW617N, uszczelnienie PTFE, kula chromowana. PN25. | 116.1708 | 84818081 | IT | 8022326415339 | 0.58 |  | 1 |  |  |  | KDW_H.jpg
Watts | 110010201 | BALL VALVE FOR DRINKING WATER KDW-H 1" F-F | Zawór kulowy do instalacji wody pitnej, pełnoprzelotowy, dźwignia. Korpus mosiądz CW617N, uszczelnienie PTFE, kula chromowana. PN25. | 116.1708 | 84818081 | IT | 8022326534177 | 0.52 |  | 1 |  |  |  | KDW_H.jpg
Watts | 110012103 | BALL VALVE FOR DRINKING WATER KDW-H 1"1/4 F-F | Zawór kulowy do instalacji wody pitnej, pełnoprzelotowy, dźwignia. Korpus mosiądz CW617N, uszczelnienie PTFE, kula chromowana. PN25. | 193.9429 | 84818081 | IT | 8022326415346 | 0.86 |  | 1 |  |  |  | KDW_H.jpg
Watts | 110015103 | 1"1/2 ELITE ACQ FF MP VER DVGW | Zawór kulowy do instalacji wody pitnej, pełnoprzelotowy, dźwignia. Korpus mosiądz CW617N, uszczelnienie PTFE, kula chromowana. PN25. | 222.17 | 84818081 | IT | 8022326415353 | 1.2 |  | 1 |  |  |  | kdw_20_h_0550120.jpg
Watts | 110020103 | BALL VALVE FOR DRINKING WATER KDW-H 2" F-F | Zawór kulowy do instalacji wody pitnej, pełnoprzelotowy, dźwignia. Korpus mosiądz CW617N, uszczelnienie PTFE, kula chromowana. PN25. | 464.2954 | 84818081 | IT | 8022326415360 | 2 |  | 1 |  |  |  | KDW_H.jpg
Watts | 113707200 | KDW20-G2 1 3/4 BALL VALVE | Zawór kulowy do instalacji wody pitnej, pełnoprzelotowy, pokrętło z tworzywa sztucznego. Korpus mosiądz CW617N, uszczelnienie PTFE, kula chromowana. PN25 | 107.8602 | 84818081 | IT | 8019001154690 | 0.364 |  | 1 |  |  |  | kdw40_kdw50.jpg
Watts | 113712200 | KDW32-G2 1 1/4 BALL VALVE | Zawór kulowy do instalacji wody pitnej, pełnoprzelotowy, pokrętło z tworzywa sztucznego. Korpus mosiądz CW617N, uszczelnienie PTFE, kula chromowana. PN26 | 207.59 | 84818081 | IT | 8022326424218 | 0.87 |  | 1 |  |  |  | kdw40_kdw50.jpg
Watts | 113715200 | KDW40-G2 1 1/2 BALL VALVE | Zawór kulowy do instalacji wody pitnej, pełnoprzelotowy, pokrętło z tworzywa sztucznego. Korpus mosiądz CW617N, uszczelnienie PTFE, kula chromowana. PN27 | 523.37 | 84818081 | IT | 8022326424225 | 1.27 |  | 1 |  |  |  | kdw40_kdw50.jpg
Watts | 133465000 | thermoelement (10021686) | Termopara do palników typowych kotłów | 41.19 | 85489090 | DE | 4051394037369 | 0.07 | 0.07 | 1 |  |  |  | thermoelement-page-93.jpg
Watts | 210114114 | VALV.A SFERA 1 1/4" CON BOCCHETTONE | Pełnoprzelotowy zawór kulowy, gwint wewnętrzny /śrubunek – nakrętka złączna. | 182.35 | 84818081 | IT | 8054187443039 | 0.827 | 0.83 | 1 | 112 | 55 | 90 | KHA_25_0557025.jpg
Watts | 301240909 | fill_and_drain_valve | Zawór spustowy KFE- 1/2, przyłącze węża, nakrętka, mosiądz | 29.57 | 84818081 | IT | 4051394055684 | 0.1245 | 0.1245 | 1 | 165 | 300 | 220 | KFE_Hahn.jpg |  | #REF!
Watts | 301340909 | KFE 15 SD-N | Zawór spustowy KFE- 1/2, przyłącze węża, nakrętka, mosiądz niklowany | 27.75 | 84818081 | IT | 4051394055776 | 0.1255 | 0.1255 | 1 | 30 | 30 | 77 | KFE_Hahn.jpg |  | #REF!
Watts | 407015290 | CA 9C DISCONNETTORE 1/2"FF | Zawór antyskażeniowy | 493.27 | 84814090 | FR | 3390430006572 | 0.67 | 0.67 | 1 | 65 | 90 | 185 | 2230215_CA9C_web.jpg
Watts | 407020290 | CA 9C DISCONNETTORE 3/4"FF | Zawór antyskażeniowy | 538.22 | 84811099 | FR | 3390430006206 | 0.94 | 0.94 | 1 | 65 | 90 | 185 | 2230215_CA9C_web.jpg
Watts | 471015002 | AMMORT. COLPO ARIETE 15M2-A-BSP1/2" | Amortyzator uderzeń hydraulicznych | 168.87 | 74199990 | KR | 8019001086588 | 0.2 | 0.24 | 1 | 37 | 160 | 37 | 15M2.jpg
Watts | 471020002 | 15M2 3/4"M BSP Water Hammer Arresto | Amortyzator uderzeń hydraulicznych | 269.15 | 74199990 | KR | 0098268526073 | 0.4 |  | 1 | 42 | 42 | 230 | 15M2.jpg
Watts | 471025002 | AMMORT. COLPO ARIETE 15M2-C-BSP 1" | Amortyzator uderzeń hydraulicznych | 398.94 | 74199990 | KP | 8019001108365 | 0.4 | 0.415 | 1 | 240 | 50 | 50 | 15M2.jpg
Watts | 471032002 | AMM. COLPO ARIETE 15M2-D-BSP 1 1/4" | Amortyzator uderzeń hydraulicznych | 888.4 | 84159000 | KP | 8019001140013 | 1.97 |  | 1 | 60 | 60 | 27 | 15M2.jpg
Watts | 471040002 | AMM. COLPO ARIETE 15M2-E-BSP 1 1/2" | Amortyzator uderzeń hydraulicznych | 413.07 | 74199990 | KR | 8019001139635 | 2.93 |  | 1 | 320 | 60 | 60 | 15M2.jpg
Watts | 471050002 | AMMORT. COLPO ARIETE 15M2-F-BSP 2" | Amortyzator uderzeń hydraulicznych | 656.27 | 74199990 | KP | 8019001139642 | 1.25 | 1.3 | 1 | 70 | 70 | 350 | 15M2.jpg
Watts | 2640050320 | CAVO X EVO2 2,0 METRI 3 POLI | Kabel do napędu M60W3p230 (napęd do grup pompowych) | 44.98 | 85444290 | BG | 8019001145438 | 0.127 |  | 1 | 90 | 90 | 10 | 15M2.jpg |  | #REF!
FIMET | 004501017981 | MALV_50_4/R2.5_G1/4B_X V_QST1.5/2.5 | Manometr aksjalny G1/4B, logo WATTS | 33.65 | 90262040 | BG | 3800152501670 | 0.05 | 0.05 | 1 | 165 | 385 | 580 | F_R101_63mm_0_4bar_10008090.jpg |  | #REF!
FIMET | 004631017982 | MALV_63_4/R2.5_G1/4B_X V_QST1.5/2.5 | Manometr aksjalny G1/4B, logo WATTS | 34.37 | 90262040 | BG | 3800152501793 | 0.06 | 0.06 | 1 | 165 | 385 | 580 | F_R101_63mm_0_4bar_10008090.jpg |  | #REF!
FIMET | 004631018017 | MALV_63_4/R2.5_G3/8B_X V_QST1.5/2.5 | Manometr aksjalny | 34.37 | 90262040 | BG | 3800152501809 | 0.064 | 0.064 | 1 | 165 | 385 | 580 | F_R101_63mm_0_4bar_10008090.jpg |  | #REF!
FIMET | 06401000318 | M3A-ABS 40 0-6 G1/8B /NK | Manometr aksjalny | 27.36 | 90262040 | BG | 3800152501953 | 0.039 | 0.039 | 1 |  |  |  | Manometer-Watts-axial-F_R100.jpg |  | #REF!
FIMET | 006501007985 | MAL_50_6_G1/4B_WATTS QL-WATTS | Manometr aksjalny | 33.65 | 90262040 | BG | 3800152502646 | 0.05 | 0.05 | 1 | 165 | 385 | 580 | Manometer-Watts-axial-F_R100.jpg |  | #REF!
FIMET | 006631007986 | MAL_63_6_G1/4B_WATTS Logo-WATTS | Manometr aksjalny | 34.37 | 90262040 | BG | 3800152502837 | 0.1 | 0.1 | 1 | 165 | 385 | 580 | Manometer-Watts-axial-F_R100.jpg |  | #REF!
FIMET | 006631016337 | MALR_63_6_G1/4B_ R_ | Manometr aksjalny | 31.27 | 90262040 | BG | 3800152502844 | 0.07 | 0.07 | 1 |  |  |  | M3A_ABS_50_63_R.jpg |  | #REF!
Watts | 010231234319 | F+R123 23mm 0-10bar G1/8B back connection | Manometr aksjalny (10000344) | 38.7 | 90262040 | BG | 3800152503087 | 0.0165 | 0.0165 | 1 |  |  |  | M3A-OTT_B6DA60B7.jpg |  | #REF!
FIMET | 010501007987 | M3A-ABS 50 0-10BAR G1/4B/C25+NK+JX | Manometr aksjalny | 33.65 | 90262040 | BG | 3800152504923 | 0.08 | 0.08 | 1 | 165 | 385 | 580 | Manometer-Watts-axial-F_R100.jpg |  | #REF!
FIMET | 010631007989 | M3A-ABS 63 0-10bar G 1/4B/C25+NK+JX | Manometr aksjalny | 34.37 | 90262040 | BG | 3800152505449 | 0.09 | 0.09 | 1 | 165 | 385 | 580 | Manometer-Watts-axial-F_R100.jpg |  | #REF!
FIMET | 016631007991 | M3A-ABS 63 0-16BAR G1/4B/C25+NK+JX | Manometr aksjalny | 34.37 | 90262040 | BG | 3800152507436 | 0.09 | 0.09 | 1 | 165 | 385 | 580 | Manometer-Watts-axial-F_R100.jpg |  | #REF!
GAnello | 001.0030.001 | 704520015AP FIL.1/4"ALL.PAP15M.50PZ V704520015AP (ERA SU REVI.DISTINTA) | Filtr do oleju napędowego, opałowego, powietrza, materiał: aluminium | 54.03 | 84212980 | IT | 8033460000015 | 0.18 | 0.18 | 1 |  |  |  | 70450.jpg
GAnello | 001.0030.003 | 70452006AG FIL.1/4"ALL.GR60M. 50PZ V70452006AG (ERA SU REVIS.DISTINTA) | Filtr do oleju napędowego, opałowego, powietrza, materiał: aluminium | 57.61 | 84212980 | IT | 8033460000039 | 0.166 | 0.166 | 1 |  |  |  | 70450.jpg
GAnello | 001.0030.004 | 70452006AL FIL.1/4"ALL.L.60 M. 50PZ V70452006AL (ERA SU REVIS.DISTINTA) | Filtr do oleju napędowego, opałowego, powietrza, materiał: aluminium | 52.26 | 84212980 | IT | 8019001060984 | 0.166 |  | 1 |  |  |  | 70450.jpg
GAnello | 001.0030.005 | 7045201AG FIL.1/4"ALL.GREC100M.50PZ V7045201AG (ERA SU REVIS.DISTINTA) | Filtr do oleju napędowego, opałowego, powietrza, materiał: aluminium | 50.44 | 84212980 | IT | 8033460000053 | 0.169 |  | 1 |  |  |  | 70450.jpg
GAnello | 001.0030.006 | 7045201AL FIL.1/4"ALL.L.100 M.50PZ V7045201AL (ERA SU REVIS.DISTINTA) | Filtr do oleju napędowego, opałowego, powietrza, materiał: aluminium | 46.28 | 84212980 | IT | 8033460000060 | 0.1475 | 0.1475 | 1 |  |  |  | 70450.jpg
GAnello | 001.0030.007 | 7045201AGE FIL.1/4" BIOD.100 M.10PZ V7045201AGE (ERA SU REVIS.DISTINTA) | Filtr do oleju napędowego, opałowego również bio-paliw, powietrza, materiał: aluminium, uszczelnienie Viton | 95.48 | 84212980 | IT | 8033460000077 | 0.168 |  | 1 |  |  |  | 70450.jpg
GAnello | 001.0031.001 | 704520015PP FIL.1/4"PL.P.15 M. 50PZ V704520015PP (ERA SU REVI.DISTINTA) | Filtr do oleju napędowego, opałowego, powietrza, materiał: aluminium | 46.28 | 84212980 | IT | 8033460000176 | 0.141 | 0.141 | 1 |  |  |  | 70450.jpg
GAnello | 001.0031.003 | 70452006PG FIL.1/4"PL.GREC.60M.50PZ | Filtr do oleju napędowego, opałowego, powietrza, materiał: aluminium | 49.85 | 84212980 | IT | 8033460000190 | 0.136 | 0.136 | 1 | 60 | 80 | 60 | 70450.jpg
GAnello | 001.0031.004 | 70452006PL FIL.1/4"PL.L.60 M. 50PZ V70452006PL (ERA SU REVIS.DISTINTA) | Filtr do oleju napędowego, opałowego, powietrza, materiał: aluminium | 44.44 | 84212980 | IT | 8033460000206 | 0.132 |  | 1 |  |  |  | 70450.jpg
GAnello | 001.0031.005 | 7045201PG FIL.1/4"PL.GREC.100M.50PZ V7045201PG (ERA SU REVIS.DISTINTA) | Filtr do oleju napędowego, opałowego, powietrza, materiał: aluminium | 43.2 | 84212980 | IT | 8033460000213 | 0.136 |  | 1 |  |  |  | 70450.jpg
GAnello | 001.0031.006 | 7045201PL FIL.1/4"PL.L. 100 M.50PZ V7045201PL (ERA SU REVIS.DISTINTA) | Filtr do oleju napędowego, opałowego, powietrza, materiał: aluminium | 38.41 | 84212980 | IT | 8033460000220 | 0.122 | 0.122 | 1 | 24 | 3 | 24 | 70450.jpg
GAnello | 001.0032.001 | 704510015AP FIL.3/8"ALL.PAP15M.50PZ V704510015AP (ERA SU REVI.DISTINTA) | Filtr do oleju napędowego, opałowego, powietrza, materiał: aluminium | 54.03 | 84212980 | IT | 8019001056765 | 0.173 | 0.173 | 1 |  |  |  | 70450.jpg
GAnello | 001.0032.003 | 70451006AG FIL.3/8"ALL.GR.60M. 50PZ V70451006AG (ERA SU REVIS.DISTINTA) | Filtr do oleju napędowego, opałowego, powietrza, materiał: aluminium | 57.65 | 84212980 | IT | 8033460000398 | 0.162 |  | 1 |  |  |  | 70450.jpg
GAnello | 001.0032.004 | 70451006AL FIL.3/8"ALL.L.60 M. 50PZ V70451006AL (ERA SU REVIS.DISTINTA) | Filtr do oleju napędowego, opałowego, powietrza, materiał: aluminium | 52.26 | 84212980 | IT | 8033460000404 | 0.16 | 0.16 | 1 |  |  |  | 70450.jpg
GAnello | 001.0032.005 | 7045101AG FIL.3/8"ALL.GR.100M. 50PZ V7045101AG (ERA SU REVIS.DISTINTA) | Filtr do oleju napędowego, opałowego, powietrza, materiał: aluminium | 50.42 | 84212980 | IT | 8033460000411 | 0.162 | 0.162 | 1 |  |  |  | 70450.jpg
GAnello | 001.0032.006 | 7045101AL FIL.3/8"ALL.L.100 M. 50PZ V7045101AL (ERA SU REVIS.DISTINTA) | Filtr do oleju napędowego, opałowego, powietrza, materiał: aluminium | 46.28 | 84212980 | IT | 8033460000428 | 0.14 | 0.14 | 1 |  |  |  | 70450.jpg
GAnello | 001.0032.007 | 7045101AGE FIL.3/8" BIOD.100M. 10PZ V7045101AGE (ERA SU REVIS.DISTINTA) | Filtr do oleju napędowego, opałowego również bio-paliw, powietrza, materiał: aluminium, uszczelnienie Viton | 95.48 | 84212980 | IT | 8019001070044 | 0.161 | 0.161 | 1 |  |  |  | 70450.jpg
GAnello | 001.0033.001 | 704510015PP FIL.3/8"PL.PAP.15M.50PZ V704510015PP (ERA SU REVI.DISTINTA) | Filtr do oleju napędowego, opałowego, powietrza, materiał: aluminium | 46.28 | 84212980 | IT | 8033460000510 | 0.134 | 0.134 | 1 |  |  |  | 70450.jpg
GAnello | 001.0033.003 | 70451006PG FIL.3/8"PL.GREC.60M.50PZ V70451006PG (ERA SU REVIS.DISTINTA) | Filtr do oleju napędowego, opałowego, powietrza, materiał: aluminium | 49.85 | 84212980 | IT | 8033460000534 | 0.129 | 0.129 | 1 |  |  |  | 70450.jpg
GAnello | 001.0033.004 | 70451006PL FIL.3/8"PL.L. 60M. 50PZ V70451006PL (ERA SU REVIS.DISTINTA) | Filtr do oleju napędowego, opałowego, powietrza, materiał: aluminium | 44.48 | 84212980 | IT | 8033460000541 | 0.125 |  | 1 |  |  |  | 70450.jpg
GAnello | 001.0033.005 | 7045101PG FIL.3/8"PL.GREC100M. 50PZ V7045101PG (ERA SU REVIS.DISTINTA) | Filtr do oleju napędowego, opałowego, powietrza, materiał: aluminium | 43.2 | 84212980 | IT | 8033460000558 | 0.1145 | 0.1145 | 1 |  |  |  | 70450.jpg
GAnello | 001.0033.006 | 7045101PL FIL.3/8"PL.L. 100M. 50PZ V7045101PL (ERA SU REVIS.DISTINTA) | Filtr do oleju napędowego, opałowego, powietrza, materiał: aluminium | 38.41 | 84212980 | IT | 8033460000565 | 0.1 | 0.1 | 1 |  |  |  | 70450.jpg
GAnello | 001.0050.001 | 703030015AP FIL.1/4"ALL.P.15M. 20PZ V703030015AP (ERA SU REVI.DISTINTA) | Filtr do oleju napędowego, opałowego, powietrza, materiał: aluminium | 105.12 | 84212980 | IT | 8033460000657 | 0.296 |  | 1 |  |  |  | 70303a.jpg
GAnello | 001.0050.003 | 70303006A FIL.1/4"ALL.GREC60M. 20PZ | Filtr do oleju napędowego, opałowego, powietrza, materiał: aluminium | 114.04 | 84212980 | IT | 8033460000671 | 0.284 |  | 1 |  |  |  | 70303a.jpg
GAnello | 001.0050.004 | 7030301A FIL.1/4"ALL.GREC.100M.20PZ V7030301A (ERA SU REVIS.DISTINTA) | Filtr do oleju napędowego, opałowego, powietrza, materiał: aluminium | 106.26 | 84212980 | IT | 8033460000688 | 0.284 |  | 1 |  |  |  | 70303a.jpg
GAnello | 001.0051.001 | 703030015PP FIL.1/4"PL.P.15M. 20PZ V703030015PP (ERA SU REVI.DISTINTA) | Filtr do oleju napędowego, opałowego, powietrza. Aluminium, przeźroczysta dolna część filtra | 88.29 | 84212980 | IT | 8033460000695 | 0.282 |  | 1 |  |  |  | 70303a.jpg
GAnello | 001.0051.003 | 70303006P FIL.1/4"PL.GREC.60M. 20PZ | Filtr do oleju napędowego, opałowego, powietrza. Aluminium, przeźroczysta dolna część filtra | 97.83 | 84212980 | IT | 8033460000718 | 0.284 | 0.284 | 1 |  |  |  | 70303a.jpg
GAnello | 001.0051.104 | 7030301P FIL.1/4"PL.GRE.100M(100PZ) | Filtr do oleju napędowego, opałowego, powietrza. Aluminium, przeźroczysta dolna część filtra | 90.08 | 84212980 | IT | 8033460026114 | 0.27 | 0.27 | 1 |  |  |  | 70303a.jpg
GAnello | 001.0052.001 | 703010015AP FIL.3/8"ALL.P.15M.20PZ V703010015AP (ERA SU REVI.DISTINTA) | Filtr do oleju napędowego, opałowego, powietrza, materiał: aluminium | 105.12 | 84212980 | IT | 8033460000732 | 0.284 |  | 1 |  |  |  | 70303a.jpg
GAnello | 001.0052.003 | 70301006A FIL.3/8"ALL.GREC.60M.20PZ V70301006A (ERA SU REVIS.DISTINTA) | Filtr do oleju napędowego, opałowego, powietrza, materiał: aluminium | 114.01 | 84212980 | IT | 8033460000756 | 0.296 | 0.296 | 1 |  |  |  | 70303a.jpg
GAnello | 001.0052.004 | 7030101A FIL.3/8"ALL.GREC.100M.20PZ V7030101A (ERA SU REVIS.DISTINTA) | Filtr do oleju napędowego, opałowego, powietrza, materiał: aluminium | 106.26 | 84212980 | IT | 8033460000763 | 0.296 |  | 1 |  |  |  | 70303a.jpg
GAnello | 001.0053.001 | 703010015PP FIL. 3/8"PL.P.15M. 20PZ V703010015PP (ERA SU REVI.DISTINTA) | Filtr do oleju napędowego, opałowego, powietrza, materiał: aluminium | 88.29 | 84212980 | IT | 8033460000794 | 0.27 | 0.27 | 1 |  |  |  | 70303a.jpg
GAnello | 001.0053.003 | 70301006P FIL.3/8"PL.GREC.60M. 20PZ V70301006P (ERA SU REVIS.DISTINTA) | Filtr do oleju napędowego, opałowego, powietrza, materiał: aluminium | 97.83 | 84212980 | IT | 8033460000817 | 0.262 | 0.262 | 1 |  |  |  | 70303a.jpg
GAnello | 001.0053.004 | 7030101P FIL.3/8"PL.GREC.100M. 20PZ V7030101P (ERA SU REVIS.DISTINTA) | Filtr do oleju napędowego, opałowego, powietrza, materiał: aluminium | 90.08 | 84212980 | IT | 8033460000824 | 0.262 | 0.262 | 1 |  |  |  | 70303a.jpg
GAnello | 001.0054.001 | 703020015AP FIL.1/2"ALL.P.15M. 20PZ V703020015AP (ERA SU REVI.DISTINTA) | Filtr do oleju napędowego, opałowego, powietrza, materiał: aluminium | 105.12 | 84159000 | IT | 8033460000909 | 0.284 |  | 1 |  |  |  | 70303a.jpg
GAnello | 001.0054.003 | 70302006A FIL.1/2"ALL.GREC.60M.20PZ V70302006A (ERA SU REVIS.DISTINTA) | Filtr do oleju napędowego, opałowego, powietrza, materiał: aluminium | 114.01 | 84212980 | IT | 8033460000923 | 0.28 | 0.28 | 1 |  |  |  | 70303a.jpg
GAnello | 001.0054.004 | 7030201A FIL.1/2"ALL.GREC.100M.20PZ V7030201A (ERA SU REVIS.DISTINTA) | Filtr do oleju napędowego, opałowego, powietrza, materiał: aluminium | 106.25 | 84212980 | IT | 8033460000930 | 0.282 | 0.282 | 1 |  |  |  | 70303a.jpg
GAnello | 001.0055.001 | 703020015PP FIL.1/2"PL.P.15M. 20PZ V703020015PP (ERA SU REVI.DISTINTA) | Filtr do oleju napędowego, opałowego, powietrza. Aluminium, przeźroczysta dolna część filtra | 88.29 | 84212980 | IT | 8033460000985 | 0.289 |  | 1 |  |  |  | 70302p.jpg
GAnello | 001.0055.003 | 70302006P FIL.1/2"PL.GREC.60M. 20PZ V70302006P (ERA SU REVIS.DISTINTA) | Filtr do oleju napędowego, opałowego, powietrza. Aluminium, przeźroczysta dolna część filtra | 97.83 | 84212980 | IT | 8033460001005 | 0.246 | 0.246 | 1 |  |  |  | 70302p.jpg
GAnello | 001.0055.004 | 7030201P FIL.1/2"PL.GREC.100M. 20PZ V7030201P (ERA SU REVIS.DISTINTA) | Filtr do oleju napędowego, opałowego, powietrza. Aluminium, przeźroczysta dolna część filtra | 90.08 | 84212980 | IT | 8033460001012 | 0.246 | 0.246 | 1 |  |  |  | 70302p.jpg
GAnello | 001.0060.001 | 703510015AP FIL.4VIE3/8"A.P15M 10PZ V703510015AP (ERA SU REVI.DISTINTA) | Filtr do oleju napędowego, opałowego, powietrza, materiał: aluminium | 166.9 | 84212980 | IT | 8033460001043 | 0.428 |  | 1 |  |  |  | 70302p.jpg
GAnello | 001.0060.003 | 70351006A FIL.4VIE 3/8"A.G.60M.10PZ V70351006A (ERA SU REVIS.DISTINTA) | Filtr do oleju napędowego, opałowego, powietrza, materiał: aluminium | 177.09 | 84212980 | IT | 8033460001067 | 0.428 |  | 1 |  |  |  | 70302p.jpg
GAnello | 001.0060.004 | 7035101A FIL.4VIE 3/8"A.G.100M.10PZ V7035101A (ERA SU REVIS.DISTINTA) | Filtr do oleju napędowego, opałowego, powietrza, materiał: aluminium | 168.08 | 84212980 | IT | 8033460001074 | 0.428 |  | 1 |  |  |  | 70351a.jpg
GAnello | 001.0061.001 | 703510015PP FIL.4VIE3/8"P.P.15M10PZ V703510015PP (ERA SU REVI.DISTINTA) | Filtr do oleju napędowego, opałowego, powietrza. Aluminium, przeźroczysta dolna część filtra | 150.05 | 84212980 | IT | 8019001061202 | 0.406 |  | 1 |  |  |  | 70351p.jpg
GAnello | 001.0061.003 | 70351006P FIL.4VIE3/8"PL.G.60M.10PZ V70351006P (ERA SU REVIS.DISTINTA) | Filtr do oleju napędowego, opałowego, powietrza. Aluminium, przeźroczysta dolna część filtra | 159.05 | 84212980 | IT | 8019001074158 | 0.404 |  | 1 |  |  |  | 70351p.jpg
GAnello | 001.0061.004 | 7035101P FIL.4VIE3/8"PL.G.100M.10PZ V7035101P (ERA SU REVIS.DISTINTA) | Filtr do oleju napędowego, opałowego, powietrza. Aluminium, przeźroczysta dolna część filtra | 151.89 | 84212980 | IT | 8033460001111 | 0.4 | 0.4 | 1 |  |  |  | 70351p.jpg
GAnello | 001.0070.001 | 703130015AP FIL.1/4"ALL.PAP15M.10PZ V703130015AP (ERA SU REVI.DISTINTA) | Filtr do oleju napędowego, opałowego, powietrza, materiał: aluminium | 152.53 | 84212980 | IT | 8033460001159 | 0.332 |  | 1 |  |  |  | 70313a.jpg
GAnello | 001.0070.003 | 70313006A FIL.1/4"ALL.GR.60 M. 10PZ | Filtr do oleju napędowego, opałowego, powietrza, materiał: aluminium | 170.49 | 84212980 | IT | 8033460001173 | 0.434 | 0.434 | 1 |  |  |  | 70313a.jpg
GAnello | 001.0070.004 | 7031301A FIL.1/4"ALL.GR.100 M. 10PZ V7031301A (ERA SU REVIS.DISTINTA) | Filtr do oleju napędowego, opałowego, powietrza, materiał: aluminium | 149.49 | 84212980 | IT | 8019001061226 | 0.434 |  | 1 |  |  |  | 70313a.jpg
GAnello | 001.0070.005 | 7031303A FIL.1/4"ALL.GR.300 M. 10PZ | Filtr do oleju napędowego, opałowego, powietrza, materiał: aluminium | 147.66 | 84212980 | IT | 8033460001197 | 0.434 |  | 1 |  |  |  | 70313a.jpg
GAnello | 001.0071.001 | 703130015PP FIL.1/4" PL.P.15M. 10PZ | Filtr do oleju napędowego, opałowego, powietrza. Aluminium, przeźroczysta dolna część filtra | 140.43 | 39172110 | IT | 8019001061394 | 0.434 |  | 1 |  |  |  | 70313p.jpg
GAnello | 001.0071.003 | 70313006P FIL.1/4"PL.GR.60 M. 10PZ | Filtr do oleju napędowego, opałowego, powietrza. Aluminium, przeźroczysta dolna część filtra | 159.05 | 84212980 | IT | 8019001061400 | 0.434 |  | 1 |  |  |  | 70313p.jpg
GAnello | 001.0071.004 | 7031301P FIL.1/4"PL.GR.100 M. 10PZ | Filtr do oleju napędowego, opałowego, powietrza. Aluminium, przeźroczysta dolna część filtra | 138.05 | 84212980 | IT | 8019001061417 | 0.434 |  | 1 |  |  |  | 70313p.jpg
GAnello | 001.0071.005 | 7031303P FIL.1/4"PL.GR. 300 M. 10PZ | Filtr do oleju napędowego, opałowego, powietrza. Aluminium, przeźroczysta dolna część filtra | 136.32 | 84212980 | IT | 8033460001241 | 0.434 |  | 1 |  |  |  | 70313p.jpg
GAnello | 001.0072.001 | 703110015AP FIL.3/8"ALL.P.15M. 10PZ V703110015AP (ERA SU REVI.DISTINTA) | Filtr do oleju napędowego, opałowego, powietrza, materiał: aluminium | 152.48 | 84212980 | IT | 8033460001258 | 0.408 | 0.408 | 1 |  |  |  | 70311a.jpg
GAnello | 001.0072.003 | 70311006A FIL.3/8"ALL.GR.60 M. 10PZ V70311006A (ERA SU REVIS.DISTINTA) | Filtr do oleju napędowego, opałowego, powietrza, materiał: aluminium | 170.49 | 84212980 | IT | 8033460001272 | 0.43 | 0.43 | 1 |  |  |  | 70311a.jpg
GAnello | 001.0072.004 | 7031101A FIL.3/8"ALL.GR.100 M. 10PZ V7031101A (ERA SU REVIS.DISTINTA) | Filtr do oleju napędowego, opałowego, powietrza, materiał: aluminium | 149.47 | 84212980 | IT | 8033460001289 | 0.432 | 0.432 | 1 |  |  |  | 70311a.jpg
GAnello | 001.0072.005 | 7031103A FIL.3/8"ALL.GR.300 M. 10PZ V7031103A (ERA SU REVIS.DISTINTA) | Filtr do oleju napędowego, opałowego, powietrza, materiał: aluminium | 147.66 | 84212980 | IT | 8033460001296 | 0.412 |  | 1 |  |  |  | 70311a.jpg
GAnello | 001.0072.006 | 7031101AE FIL.3/8".100M.VITON 10PZ V7031101AE (ERA SU REVIS.DISTINTA) | Filtr do oleju napędowego, opałowego, powietrza, materiał: aluminium | 253.28 | 84212980 | IT | 8033460001302 | 0.432 |  | 1 |  |  |  | 70311a.jpg
GAnello | 001.0073.001 | 703110015PP FIL.3/8"PL.P.15 M. 10PZ | Filtr do oleju napędowego, opałowego, powietrza. Aluminium, przeźroczysta dolna część filtra | 154.54 | 84212980 | IT | 8033460001333 | 0.325 | 0.325 | 1 |  |  |  | 70311p.jpg
GAnello | 001.0073.003 | 70311006P FIL.3/8"PL.GR.60 M. 10PZ | Filtr do oleju napędowego, opałowego, powietrza. Aluminium, przeźroczysta dolna część filtra | 159.05 | 84212980 | IT | 8033460001357 | 0.34 | 0.34 | 1 |  |  |  | 70311p.jpg
GAnello | 001.0073.004 | 7031101P FIL.3/8"PL.GR.100 M. 10PZ | Filtr do oleju napędowego, opałowego, powietrza. Aluminium, przeźroczysta dolna część filtra | 138.05 | 84212980 | IT | 8033460001364 | 0.331 |  | 1 |  |  |  | 70311p.jpg
GAnello | 001.0073.005 | 7031103P FIL.3/8"PL.GR. 300 M. 10PZ | Filtr do oleju napędowego, opałowego, powietrza. Aluminium, przeźroczysta dolna część filtra | 136.32 | 84212980 | IT | 8033460001371 | 0.311 |  | 1 |  |  |  | 70311p.jpg
GAnello | 001.0074.001 | 703120015AP FIL.1/2"ALL.P.15M. 10PZ V703120015AP (ERA SU REVI.DISTINTA) | Filtr do oleju napędowego, opałowego, powietrza, materiał: aluminium | 152.48 | 84212980 | IT | 8033460001388 | 0.372 | 0.372 | 1 |  |  |  | 70312a.jpg
GAnello | 001.0074.003 | 70312006A FIL.1/2"ALL.GR.60 M. 10PZ V70312006A (ERA SU REVIS.DISTINTA) | Filtr do oleju napędowego, opałowego, powietrza, materiał: aluminium | 170.49 | 84212980 | IT | 8033460001401 | 0.413 | 0.413 | 1 |  |  |  | 70312a.jpg
GAnello | 001.0074.004 | 7031201A FIL.1/2"ALL.GR.100 M. 10PZ V7031201A (ERA SU REVIS.DISTINTA) | Filtr do oleju napędowego, opałowego, powietrza, materiał: aluminium | 149.47 | 84212980 | IT | 8033460001418 | 0.42 | 0.42 | 1 | 80 | 120 | 80 | 70312a.jpg
GAnello | 001.0074.005 | 7031201 DIESEL OIL FILTER 1/2" 10P V7031203A (ERA SU REVIS.DISTINTA) | Filtr do oleju napędowego, opałowego, powietrza, materiał: aluminium | 147.61 | 84212980 | IT | 8033460001425 | 0.422 | 0.422 | 1 |  |  |  | 70312a.jpg
GAnello | 001.0074.006 | 7031201AE FIL.1/2" 100M.VITON 10PZ V7031201AE (ERA SU REVIS.DISTINTA) | Filtr do oleju napędowego, opałowego, powietrza, materiał: aluminium | 253.28 | 84212980 | IT | 8033460001432 | 0.42 |  | 1 |  |  |  | 70312a.jpg
GAnello | 001.0075.001 | 703120015PP FIL.1/2"PL.P.15 M. 10PZ | Filtr do oleju napędowego, opałowego, powietrza. Aluminium, przeźroczysta dolna część filtra | 140.43 | 84212980 | IT | 8033460001470 | 0.316 | 0.316 | 1 |  |  |  | 70312p.jpg
GAnello | 001.0075.003 | 70312006P FIL.1/2"PL.GR.60 M. 10PZ | Filtr do oleju napędowego, opałowego, powietrza. Aluminium, przeźroczysta dolna część filtra | 159.05 | 84212980 | IT | 8033460001494 | 0.333 | 0.333 | 1 |  |  |  | 70312p.jpg
GAnello | 001.0075.004 | 7031201P FIL.1/2"PL.GR.100 M. 10PZ | Filtr do oleju napędowego, opałowego, powietrza. Aluminium, przeźroczysta dolna część filtra | 138.03 | 84212980 | IT | 8033460001500 | 0.329 | 0.329 | 1 |  |  |  | 70312p.jpg
GAnello | 001.0075.005 | 7031203P FIL.1/2"PL.GR.300 M. 10PZ | Filtr do oleju napędowego, opałowego, powietrza. Aluminium, przeźroczysta dolna część filtra | 136.3 | 84212980 | IT | 8033460001517 | 0.31 | 0.31 | 1 |  |  |  | 70312p.jpg
GAnello | 001.0080.002 | 70370006 FIL.SEP.H2O 3/8"60 M.10PZ | Separator wody do oleju napędowego, opałowego, powietrza | 130.25 | 84212980 | IT | 8033460001579 | 0.24 | 0.24 | 1 |  |  |  | 70370.jpg
GAnello | 001.0080.003 | 7037001 FIL.SEP.H2O 3/8"100 M.10PZ | Separator wody do oleju napędowego, opałowego, powietrza | 123.62 | 84212980 | IT | 8033460001586 | 0.24 | 0.24 | 1 |  |  |  | 70370.jpg
GAnello | 001.0110.002 | 70107006 FIL.1/2"ALL.GREC.60M. 6PZ V70107006 (ERA SU REVIS.DISTINTA) | Filtr do oleju napędowego, opałowego, powietrza, materiał: aluminium | 247.28 | 84212980 | IT | 8033460021546 | 0.894 |  | 1 |  |  |  | 70107.jpg
GAnello | 001.0110.003 | 7010701 FIL.1/2"ALL.GREC.100M. 6PZ V7010701 (ERA SU REVIS.DISTINTA) | Filtr do oleju napędowego, opałowego, powietrza, materiał: aluminium | 217.3 | 84212980 | IT | 8033460021553 | 0.882 | 1 | 1 | 19 | 3 | 19 | 70107.jpg
GAnello | 001.0110.004 | 7010703 FIL.1/2"ALL.GREC.300M. 6PZ V7010703 (ERA SU REVIS.DISTINTA) | Filtr do oleju napędowego, opałowego, powietrza, materiał: aluminium | 206.46 | 84212980 | IT | 8033460021560 | 0.885 | 0.885 | 1 |  |  |  | 70107.jpg
GAnello | 001.0110.005 | 7010701E FIL.1/2"ALL.100M.VITON 6PZ V7010701E (ERA SU REVIS.DISTINTA) | Filtr do oleju napędowego, opałowego, powietrza, materiał: aluminium | 340.31 | 84212980 | IT | 8033460021577 | 0.88 | 0.88 | 1 |  |  |  | 70107.jpg |  | KDWU_WATTS_61_filtry olejowe.pdf
GAnello | 001.0111.002 | 70101006 FIL.1" ALL.GREC.60M. 6PZ V70101006 (ERA SU REVIS.DISTINTA) | Filtr do oleju napędowego, opałowego, powietrza, materiał: aluminium | 247.28 | 84212980 | IT | 8033460021591 | 0.83 | 0.83 | 1 |  |  |  | 70100.jpg |  | KDWU_WATTS_61_filtry olejowe.pdf
GAnello | 001.0111.003 | 7010101 FIL.1"ALL.GREC.100M.BOX DA6 V7010101 (ERA SU REVIS.DISTINTA) | Filtr do oleju napędowego, opałowego, powietrza, materiał: aluminium | 217.3 | 84212980 | IT | 8033460021607 | 0.82 | 0.82 | 1 |  |  |  | 70100.jpg |  | KDWU_WATTS_61_filtry olejowe.pdf
GAnello | 001.0111.004 | 7010103 FIL.1" ALL.GREC.300M. 6PZ V7010103 (ERA SU REVIS.DISTINTA) | Filtr do oleju napędowego, opałowego, powietrza, materiał: aluminium | 206.45 | 84212980 | IT | 8033460021614 | 0.82 | 0.82 | 1 |  |  |  | 70100.jpg |  | KDWU_WATTS_61_filtry olejowe.pdf
GAnello | 001.0111.005 | 7010101E FIL.1" ALL.100M.VITON. 6PZ V7010101E (ERA SU REVIS.DISTINTA) | Filtr do oleju napędowego, opałowego, powietrza, materiał: aluminium | 340.31 | 84212980 | IT | 8033460021638 | 0.82 | 0.82 | 1 |  |  |  | 70100.jpg |  | KDWU_WATTS_61_filtry olejowe.pdf
GAnello | 001.0111.011 | 7010103I FILTRO 1"ALL300M.INOX 26PZ V7010103I (ERA SU REVIS.DISTINTA) | Filtr do oleju napędowego, opałowego, powietrza, materiał: aluminium | 217.3 | 84212980 | IT | 8033460021683 | 0.825 | 0.825 | 1 |  |  |  | 70100.jpg |  | KDWU_WATTS_61_filtry olejowe.pdf
GAnello | 001.0112.002 | 70104006 FIL.3/4" ALL.GREC.60M. 6PZ V70101006 (ERA SU REVIS.DISTINTA) | Filtr do oleju napędowego, opałowego, powietrza, materiał: aluminium | 247.28 | 84212980 | IT | 8033460024332 | 0.86 | 0.86 | 1 |  |  |  | 70104.jpg |  | KDWU_WATTS_61_filtry olejowe.pdf
GAnello | 001.0112.003 | 7010401 FIL.3/4" ALL.GREC.100M.6PZ V7010101 (ERA SU REVIS.DISTINTA) | Filtr do oleju napędowego, opałowego, powietrza, materiał: aluminium | 217.3 | 84212980 | IT | 8033460024349 | 0.85 | 0.85 | 1 |  |  |  | 70104.jpg |  | KDWU_WATTS_61_filtry olejowe.pdf
GAnello | 001.0112.004 | 7010403 FIL.3/4" ALL.GREC.300M.6PZ V7010103 (ERA SU REVIS.DISTINTA) | Filtr do oleju napędowego, opałowego, powietrza, materiał: aluminium | 206.45 | 84212980 | IT | 8033460024356 | 0.85 | 0.85 | 1 |  |  |  | 70104.jpg |  | KDWU_WATTS_61_filtry olejowe.pdf
GAnello | 001.0112.005 | 7010401E FIL.3/4" ALL.100M.VITO.6PZ V7010401E (ERA SU REVIS.DISTINTA) | Filtr do oleju napędowego, opałowego, powietrza, materiał: aluminium | 340.31 | 84212980 | IT | 8033460024318 | 0.16 | 0.16 | 1 |  |  |  | 70104.jpg |  | KDWU_WATTS_61_filtry olejowe.pdf
GAnello | 001.0140.002 | 70501006 FILTRO LINEA 1" 60 MICR. V70501006 (ERA SU REVIS.DISTINTA) | Filtr do oleju napędowego, opałowego, powietrza, materiał: aluminium | 896.63 | 84212980 | IT | 8033460001982 | 2.99 |  | 1 |  |  |  | 70501.jpg |  | KDWU_WATTS_61_filtry olejowe.pdf
GAnello | 001.0140.003 | 7050101 FILTRO LINEA 1" 100 MICR V7050101 (ERA SU REVIS.DISTINTA) | Filtr do oleju napędowego, opałowego, powietrza, materiał: aluminium | 883.96 | 84212980 | IT | 8033460001999 | 3.1 |  | 1 |  |  |  | 70501.jpg |  | KDWU_WATTS_61_filtry olejowe.pdf
GAnello | 001.0140.004 | 7050103 FILTRO LINEA 1" 300 MICR. V7050103 (ERA SU REVIS.DISTINTA) | Filtr do oleju napędowego, opałowego, powietrza, materiał: aluminium | 846.79 | 84212980 | IT | 8033460002002 | 2.98 |  | 1 |  |  |  | 70501.jpg |  | KDWU_WATTS_61_filtry olejowe.pdf
GAnello | 001.0140.005 | 7050101E FILTRO 1" BIODIESEL 100 M. V7050101E (ERA SU REVIS.DISTINTA) | Filtr do oleju napędowego, opałowego, powietrza, materiał: aluminium | 1205.66 | 84212980 | IT | 8033460002019 | 3.1 |  | 1 |  |  |  | 70501.jpg |  | KDWU_WATTS_61_filtry olejowe.pdf
GAnello | 001.0141.002 | 70502006 FILTRO LINEA 1"1/4 60 MICR V70502006 (ERA SU REVIS.DISTINTA) | Filtr do oleju napędowego, opałowego, powietrza, materiał: aluminium | 896.63 | 84212980 | IT | 8033460002125 | 3.1 | 3.1 | 1 |  |  |  | 70502.jpg |  | KDWU_WATTS_61_filtry olejowe.pdf
GAnello | 001.0141.003 | 7050201 FILTRO LINEA 1"1/4 100 MICR V7050201 (ERA SU REVIS.DISTINTA) | Filtr do oleju napędowego, opałowego, powietrza, materiał: aluminium | 883.96 | 84212980 | IT | 8033460002132 | 3.16 |  | 1 |  |  |  | 70502.jpg |  | KDWU_WATTS_61_filtry olejowe.pdf
GAnello | 001.0141.004 | 7050203 FILTRO LINEA 1"1/4 300 MICR V7050203 (ERA SU REVIS.DISTINTA) | Filtr do oleju napędowego, opałowego, powietrza, materiał: aluminium | 846.85 | 84212980 | IT | 8033460002149 | 3.05 |  | 1 |  |  |  | 70502.jpg |  | KDWU_WATTS_61_filtry olejowe.pdf
GAnello | 001.0141.005 | 7050201E FILTRO 1"1/4 BIOD. 100 M. V7050201E (ERA SU REVIS.DISTINTA) | Filtr do oleju napędowego, opałowego, powietrza, materiał: aluminium | 1205.72 | 84212980 | IT | 8033460002156 | 3.09 |  | 1 |  |  |  | 70502.jpg |  | KDWU_WATTS_61_filtry olejowe.pdf
GAnello | 001.0142.002 | 70503006 FILTRO LINEA 1"1/2 60 MICR V70503006 (ERA SU REVIS.DISTINTA) | Filtr do oleju napędowego, opałowego, powietrza, materiał: aluminium | 896.63 | 84212980 | IT | 8033460002224 | 2.91 | 2.91 | 1 |  |  |  | 70503.jpg |  | KDWU_WATTS_61_filtry olejowe.pdf
GAnello | 001.0142.003 | 7050301 FILTRO LINEA 1"1/2 100 MICR V7050301 (ERA SU REVIS.DISTINTA) | Filtr do oleju napędowego, opałowego, powietrza, materiał: aluminium | 883.96 | 84212980 | IT | 8033460002231 | 2.93 |  | 1 |  |  |  | 70503.jpg |  | KDWU_WATTS_61_filtry olejowe.pdf
GAnello | 001.0142.004 | 7050303 FILTRO LINEA 1"1/2 300 MICR V7050303 (ERA SU REVIS.DISTINTA) | Filtr do oleju napędowego, opałowego, powietrza, materiał: aluminium | 846.79 | 84212980 | IT | 8033460002248 | 2.93 | 2.93 | 1 |  |  |  | 70503.jpg |  | KDWU_WATTS_61_filtry olejowe.pdf
GAnnelo | 001.0142.005 | 7050301E FILTRO 1"1/2 BIOD. 100 M. V7050301E (ERA SU REVIS.DISTINTA) | Filtr do oleju napędowego, opałowego, powietrza, materiał: aluminium | 1205.72 | 84212980 | IT | 8033460002255 | 2.93 |  | 1 |  |  |  | 70503.jpg |  | KDWU_WATTS_61_filtry olejowe.pdf
GAnello | 001.0142.017 | 705031 FILTRO 1"1/2 1000M. | Filtr do oleju napędowego, opałowego, powietrza, materiał: aluminium | 968.34 | 84212980 | IT | 8033460002361 | 2.94 |  | 1 |  |  |  | 70503.jpg |  | KDWU_WATTS_61_filtry olejowe.pdf
GAnello | 001.0143.002 | 70504006 FILTRO LINEA 2" 60 MICR. | Filtr do oleju napędowego, opałowego, powietrza, materiał: aluminium | 1254.85 | 84212980 | IT | 8033460002392 | 3.19 | 3.19 | 1 |  |  |  | 70504.jpg |  | KDWU_WATTS_61_filtry olejowe.pdf
GAnello | 001.0143.003 | 7050401 FILTRO LINEA 2" 100 MICR. V7050401 (ERA SU REVIS.DISTINTA) | Filtr do oleju napędowego, opałowego, powietrza, materiał: aluminium | 1242.29 | 84212980 | IT | 8033460002408 | 3.22 | 3.22 | 1 |  |  |  | 70504.jpg |  | KDWU_WATTS_61_filtry olejowe.pdf
GAnello | 001.0143.004 | 7050403 FILTRO LINEA 2" 300 MICR. V7050403 (ERA SU REVIS.DISTINTA) | Filtr do oleju napędowego, opałowego, powietrza, materiał: aluminium | 1205.66 | 84212980 | IT | 8033460002415 | 3.15 | 3.15 | 1 |  |  |  | 70504.jpg |  | KDWU_WATTS_61_filtry olejowe.pdf
GAnello | 001.0160.002 | 70700006 FILTRO LINEA 2" 60 MICR. | Filtr do oleju napędowego, opałowego, powietrza, materiał: aluminium | 3646.99 | 84212980 | IT | 8033460002484 | 9.48 |  | 1 |  |  |  | 70700.jpg |  | KDWU_WATTS_61_filtry olejowe.pdf
GAnello | 001.0160.003 | 7070001 FILTRO LINEA 2" 100 MICR. V7070001 (ERA SU REVIS.DISTINTA) | Filtr do oleju napędowego, opałowego, powietrza, materiał: aluminium | 3646.99 | 84212980 | IT | 8033460002491 | 11 |  | 1 |  |  |  | 70700.jpg |  | KDWU_WATTS_61_filtry olejowe.pdf
GAnello | 001.0160.004 | 7070003 FILTRO LINEA 2" 300 MICR. V7070003 (ERA SU REVIS.DISTINTA) | Filtr do oleju napędowego, opałowego, powietrza, materiał: aluminium | 3547.91 | 84212980 | IT | 8033460002507 | 10.5 | 10.5 | 1 |  |  |  | 70700.jpg |  | KDWU_WATTS_61_filtry olejowe.pdf
GAnello | 001.0161.002 | 70700006F FILTRO LINEA DN50 60 MICR | Filtr do oleju napędowego, opałowego, powietrza, materiał: aluminium | 3961.95 | 84212980 | IT | 8033460002552 | 11 | 11 | 1 |  |  |  | 70700f.jpg |  | KDWU_WATTS_61_filtry olejowe.pdf
GAnello | 001.0161.003 | 7070001F FILTRO LINEA DN50 100 MICR V7070001F (ERA SU REVIS.DISTINTA) | Filtr do oleju napędowego, opałowego, powietrza, materiał: aluminium | 3961.95 | 84159000 | IT | 8033460002569 | 10.88 | 10.88 | 1 |  |  |  | 70700f.jpg |  | KDWU_WATTS_61_filtry olejowe.pdf
GAnello | 001.0161.004 | 7070003F FILTRO LINEA DN50 300 MICR V7070003F (ERA SU REVIS.DISTINTA) | Filtr do oleju napędowego, opałowego, powietrza, materiał: aluminium | 3856.93 | 84212980 | IT | 8033460002576 | 10.81 | 10.81 | 1 |  |  |  | 70700f.jpg |  | KDWU_WATTS_61_filtry olejowe.pdf
GAnello | 001.0170.001 | 7037101RE FILTRO 3/8" RES.100M.5PZ V7037101RE (ERA SU REVIS.DISTINTA) | Filtr do oleju napędowego, opałowego, powietrza, materiał: aluminium | 562.37 | 84212980 | IT | 8033460002637 | 0.5 | 0.526 | 1 | 80 | 210 | 80 | 70371re.jpg
GAnello | 001.0171.001 | 7037201RE FILTRO 1/2" RES.100M.5PZ V7037201RE (ERA SU REVIS.DISTINTA) | Filtr z grzałką elektryczną do oleju napędowego, opałowego, powietrza, aluminium | 562.37 | 84212920 | IT | 8033460002651 | 0.496 | 0.496 | 1 |  |  |  | 70372re.jpg
GAnello | 001.0180.001 | 70157006GL FILTRO 1/2"60 M. RES.GL | Filtr z grzałką elektryczną do oleju napędowego, opałowego, powietrza, aluminium | 1359.83 | 84212980 | IT | 8033460002675 | 1.64 | 1.64 | 1 |  |  |  | 70157glnl.jpg
GAnello | 001.0180.002 | 70157006NL FILTRO 1/2"60 M. RES.NL V70157006NL (ERA SU REVI.DISTINTA) | Filtr z grzałką elektryczną do oleju napędowego, opałowego, powietrza, aluminium | 1359.91 | 84212980 | IT | 8033460002682 | 1.64 |  | 1 |  |  |  | 70157glnl.jpg
GAnello | 001.0180.003 | 7015701GL FILTRO 1/2"100 M. RES.GL V7015701GL (ERA SU REVIS.DISTINTA) | Filtr z grzałką elektryczną do oleju napędowego, opałowego, powietrza, aluminium | 1329.29 | 84212980 | IT | 8033460002699 | 1.6 |  | 1 |  |  |  | 70157glnl.jpg
GAnello | 001.0180.004 | 7015701NL FILTRO 1/2"100 M. RES.NL V7015701NL (ERA SU REVIS.DISTINTA) | Filtr z grzałką elektryczną do oleju napędowego, opałowego, powietrza, aluminium | 1329.33 | 84212980 | IT | 8033460002705 | 1.6 |  | 1 |  |  |  | 70157glnl.jpg
GAnello | 001.0180.005 | 7015703GL FILTRO 1/2"300 M. RES.GL V7015703GL (ERA SU REVIS.DISTINTA) | Filtr z grzałką elektryczną do oleju napędowego, opałowego, powietrza, aluminium | 1322.7 | 84212980 | IT | 8033460002712 | 1.7715 |  | 1 |  |  |  | 70157glnl.jpg
Ganello | 001.0180.006 | 7015703NL FILTRO 1/2"300 M. RE | Filtr z grzałką elektryczną do oleju napędowego, opałowego, powietrza, aluminium | 1499.26 | 84212980 | IT | 8033460002729 | 1.61 |  | 1 |  |  |  | 70157glnl.jpg
GAnello | 001.0181.001 | 70151006GL FILTRO 1"60 M.CON RES.GL | Filtr z grzałką elektryczną do oleju napędowego, opałowego, powietrza, aluminium | 1359.91 | 84212980 | IT | 8033460002736 | 1.572 |  | 1 |  |  |  | 70151glnl.jpg
GAnello | 001.0181.002 | 70151006NL FILTRO 1"60 M.CON RES.NL | Filtr z grzałką elektryczną do oleju napędowego, opałowego, powietrza, aluminium | 1359.91 | 84212980 | IT | 8033460002743 | 1.572 |  | 1 |  |  |  | 70151glnl.jpg
GAnello | 001.0181.003 | 7015101GL FILTRO 1" 100 M. RES.GL V7015101GL (ERA SU REVIS.DISTINTA) | Filtr z grzałką elektryczną do oleju napędowego, opałowego, powietrza, aluminium | 1329.33 | 84212980 | IT | 8033460002750 | 1.53 |  | 1 |  |  |  | 70151glnl.jpg
GAnello | 001.0181.004 | 7015101NL FILTRO 1" 100 M. RES.NL V7015101NL (ERA SU REVIS.DISTINTA) | Filtr z grzałką elektryczną do oleju napędowego, opałowego, powietrza, aluminium | 1329.33 | 84212980 | IT | 8033460002767 | 1.53 |  | 1 |  |  |  | 70151glnl.jpg
GAnello | 001.0181.005 | 7015103GL FILTRO 1" 300 M. RES.GL V7015103GL (ERA SU REVIS.DISTINTA) | Filtr z grzałką elektryczną do oleju napędowego, opałowego, powietrza, aluminium | 1322.75 | 84212980 | IT | 8033460002774 | 1.54 |  | 1 |  |  |  | 70151glnl.jpg
GAnello | 001.0181.006 | 7015103NL FILTRO 1" 300 M. RES.NL V7015103NL (ERA SU REVIS.DISTINTA) | Filtr z grzałką elektryczną do oleju napędowego, opałowego, powietrza, aluminium | 1322.7 | 84212980 | IT | 8033460002781 | 1.54 |  | 1 |  |  |  | 70151glnl.jpg
GAnello | 001.0190.001 | 70501006GL FILTRO 1"FILT.60M.RES.GL | Filtr z grzałką elektryczną do oleju napędowego, opałowego, powietrza, aluminium | 1903.59 | 84212980 | IT | 8033460002798 | 3.59 |  | 1 |  |  |  | 70501glnl.jpg
GAnello | 001.0190.002 | 70501006NL FILTRO 1"FILT.60M.RES.NL V70501006NL (ERA SU REVIS.DISTINTA) | Filtr z grzałką elektryczną do oleju napędowego, opałowego, powietrza, aluminium | 1903.59 | 84212980 | IT | 8033460002804 | 3.59 |  | 1 |  |  |  | 70501glnl.jpg
GAnello | 001.0190.003 | 7050101GL FILTRO 1"FILT.100M.RES.GL V7050101GL (ERA SU REVIS.DISTINTA) | Filtr z grzałką elektryczną do oleju napędowego, opałowego, powietrza, aluminium | 1897.62 | 84212980 | IT | 8033460002811 | 3.6 |  | 1 |  |  |  | 70501glnl.jpg
GAnello | 001.0190.004 | 7050101NL FILTRO 1"FILT.100M.RES.NL V7050101NL (ERA SU REVIS.DISTINTA) | Filtr z grzałką elektryczną do oleju napędowego, opałowego, powietrza, aluminium | 1897.62 | 84212980 | IT | 8033460002828 | 3.6 |  | 1 |  |  |  | 70501glnl.jpg
GAnello | 001.0190.005 | 7050103GL FILTRO 1"FILT.300M.RES.GL V7050103GL (ERA SU REVIS.DISTINTA) | Filtr z grzałką elektryczną do oleju napędowego, opałowego, powietrza, aluminium | 1854.42 | 84212980 | IT | 8033460002835 | 3.58 |  | 1 |  |  |  | 70501glnl.jpg
GAnello | 001.0190.006 | 7050103NL FILTRO 1"FILT.300M.RES.NL V7050103NL (ERA SU REVIS.DISTINTA) | Filtr z grzałką elektryczną do oleju napędowego, opałowego, powietrza, aluminium | 1854.42 | 84212980 | IT | 8033460002842 | 3.58 |  | 1 |  |  |  | 70501glnl.jpg
GAnello | 001.0191.001 | 70502006GL FILTRO 1"1/4 FILT.60M.R | Filtr z grzałką elektryczną do oleju napędowego, opałowego, powietrza, aluminium | 1903.59 | 84212980 | IT | 8033460002873 | 3.7 |  | 1 |  |  |  | 70501glnl.jpg
GAnello | 001.0191.002 | 70502006NL FILTRO 1"1/4 FILT.60M.RE | Filtr z grzałką elektryczną do oleju napędowego, opałowego, powietrza, aluminium | 1903.59 | 84212980 | IT | 8033460002880 | 3.7 |  | 1 |  |  |  | 70501glnl.jpg
GAnello | 001.0191.003 | 7050201GL FILTRO 1"1/4 FILT.100M.RE V7050201GL (ERA SU REVIS.DISTINTA) | Filtr z grzałką elektryczną do oleju napędowego, opałowego, powietrza, aluminium | 1897.62 | 84212980 | IT | 8033460002897 | 3.69 |  | 1 |  |  |  | 70501glnl.jpg
GAnello | 001.0191.004 | 7050201NL FILTRO 1"1/4 FILT.100M.RE V7050201NL (ERA SU REVIS.DISTINTA) | Filtr z grzałką elektryczną do oleju napędowego, opałowego, powietrza, aluminium | 1897.62 | 84212980 | IT | 8033460002903 | 3.69 |  | 1 |  |  |  | 70501glnl.jpg
GAnello | 001.0191.005 | 7050203GL FILTRO 1"1/4 FILT.300M.RE V7050203GL (ERA SU REVIS.DISTINTA) | Filtr z grzałką elektryczną do oleju napędowego, opałowego, powietrza, aluminium | 1854.42 | 84212980 | IT | 8033460002910 | 3.69 |  | 1 |  |  |  | 70501glnl.jpg
GAnello | 001.0191.006 | 7050203NL FILTRO 1"1/4 FILT.300M.RE V7050203NL (ERA SU REVIS.DISTINTA) | Filtr z grzałką elektryczną do oleju napędowego, opałowego, powietrza, aluminium | 1854.42 | 84212980 | IT | 8033460002927 | 3.69 |  | 1 |  |  |  | 70501glnl.jpg
GAnello | 001.0192.001 | 70503006GL FILTRO 1"1/2 FILT.60M.RE | Filtr z grzałką elektryczną do oleju napędowego, opałowego, powietrza, aluminium | 1903.59 | 84212980 | IT | 8033460002934 | 3.51 |  | 1 |  |  |  | 70503glnl.jpg
GAnello | 001.0192.002 | 70503006NL FILTRO 1"1/2 FILT.60M.RE | Filtr z grzałką elektryczną do oleju napędowego, opałowego, powietrza, aluminium | 1903.59 | 84212980 | IT | 8033460002941 | 3.51 |  | 1 |  |  |  | 70503glnl.jpg
GAnello | 001.0192.003 | 7050301GL FILTRO 1"1/2 FILT.100M.RE V7050301GL (ERA SU REVIS.DISTINTA) | Filtr z grzałką elektryczną do oleju napędowego, opałowego, powietrza, aluminium | 1897.62 | 84212980 | IT | 8033460002958 | 3.53 |  | 1 |  |  |  | 70503glnl.jpg
GAnello | 001.0192.004 | 7050301NL FILTRO 1"1/2 FILT.100M.RE V7050301NL (ERA SU REVIS.DISTINTA) | Filtr z grzałką elektryczną do oleju napędowego, opałowego, powietrza, aluminium | 1897.62 | 84212980 | IT | 8033460002965 | 3.53 |  | 1 |  |  |  | 70503glnl.jpg
GAnello | 001.0192.005 | 7050303GL FILTRO 1"1/2 FILT.300M.RE V7050303GL (ERA SU REVIS.DISTINTA) | Filtr z grzałką elektryczną do oleju napędowego, opałowego, powietrza, aluminium | 1854.42 | 84212980 | IT | 8033460002972 | 3.53 |  | 1 |  |  |  | 70503glnl.jpg
GAnello | 001.0192.006 | 7050303NL FILTRO 1"1/2 FILT.300M.RE V7050303NL (ERA SU REVIS.DISTINTA) | Filtr z grzałką elektryczną do oleju napędowego, opałowego, powietrza, aluminium | 1854.42 | 84212980 | IT | 8033460002989 | 3.53 |  | 1 |  |  |  | 70503glnl.jpg
GAnello | 001.0200.001 | 70157006M FILTRO MAGNET.1/2" 60 M. | Filtr magnetyczny do oleju napędowego, opałowego, poiwetrza; materiał:aluminium | 537.71 | 84212980 | IT | 8033460003009 | 1.322 |  | 1 |  |  |  | 70157m.jpg
GAnello | 001.0200.002 | 7015701M FILTRO MAGNET.1/2" 100 M. | Filtr magnetyczny do oleju napędowego, opałowego, poiwetrza; materiał:aluminium | 507.13 | 84212980 | IT | 8033460021522 | 1.37 |  | 1 |  |  |  | 70157m.jpg
GAnello | 001.0200.003 | 7015703M FILTRO MAGNET. 1/2" 300 M. | Filtr magnetyczny do oleju napędowego, opałowego, poiwetrza; materiał:aluminium | 500.54 | 84212980 | IT | 8033460003016 | 1.38 |  | 1 |  |  |  | 70157m.jpg
GAnello | 001.0201.001 | 70151006M FILTRO MAGNET. 1" 60 M. V70151006M (ERA SU REVIS.DISTINTA) | Filtr magnetyczny do oleju napędowego, opałowego, poiwetrza; materiał:aluminium | 537.74 | 84212980 | IT | 8033460003023 | 1.572 |  | 1 |  |  |  | 70151m.jpg
GAnello | 001.0201.002 | 7015101M FILTRO MAGNET. 1" 100 M. V7015101M (ERA SU REVIS.DISTINTA) | Filtr magnetyczny do oleju napędowego, opałowego, poiwetrza; materiał:aluminium | 507.16 | 84212980 | IT | 8033460003030 | 1.3 |  | 1 |  |  |  | 70151m.jpg
GAnello | 001.0210.001 | 70501006M FILTRO MAGNETICO 1" 60 M. V70501006M (ERA SU REVIS.DISTINTA) | Filtr magnetyczny do oleju napędowego, opałowego, poiwetrza; materiał:aluminium | 1137.31 | 84212980 | IT | 8033460003061 | 3.36 |  | 1 |  |  |  | 70501m.jpg
GAnello | 001.0210.002 | 7050101M FILTRO MAGNETICO 1" 100 M. V7050101M (ERA SU REVIS.DISTINTA) | Filtr magnetyczny do oleju napędowego, opałowego, poiwetrza; materiał:aluminium | 1125.25 | 84212980 | IT | 8033460003078 | 3.37 |  | 1 |  |  |  | 70501m.jpg
GAnello | 001.0210.003 | 7050103M FILTRO MAGNETICO 1" 300 M. V7050103M (ERA SU REVIS.DISTINTA) | Filtr magnetyczny do oleju napędowego, opałowego, poiwetrza; materiał:aluminium | 1088 | 84212980 | IT | 8033460003085 | 3.35 |  | 1 |  |  |  | 70501m.jpg
GAnello | 001.0211.001 | 70502006M FILTRO MAGNET.1"1/4 60 M. V70502006M (ERA SU REVIS.DISTINTA) | Filtr magnetyczny do oleju napędowego, opałowego, poiwetrza; materiał:aluminium | 1137.31 | 84212980 | IT | 8033460003092 | 3.47 |  | 1 |  |  |  | 70502m.jpg
GAnello | 001.0211.002 | 7050201M FILTRO MAGNET.1"1/4 100 M. | Filtr magnetyczny do oleju napędowego, opałowego, poiwetrza; materiał:aluminium | 1125.27 | 84212980 | IT | 8033460003108 | 3.46 |  | 1 |  |  |  | 70502m.jpg
GAnello | 001.0211.003 | 7050203M FILTRO MAGNET.1"1/4 300 M. | Filtr magnetyczny do oleju napędowego, opałowego, poiwetrza; materiał:aluminium | 1088 | 84159000 | IT | 8033460003115 | 3.42 |  | 1 |  |  |  | 70502m.jpg
GAnello | 001.0212.001 | 70503006M FILTRO MAGNET.1"1/2 60 M. | Filtr magnetyczny do oleju napędowego, opałowego, poiwetrza; materiał:aluminium | 1137.31 | 84212980 | IT | 8033460003122 | 3.28 |  | 1 |  |  |  | 70503m.jpg
GAnello | 001.0212.002 | 7050301M FILTRO MAGNET.1"1/2 100 M. | Filtr magnetyczny do oleju napędowego, opałowego, poiwetrza; materiał:aluminium | 1125.27 | 84212980 | IT | 8033460003139 | 3.3 |  | 1 |  |  |  | 70503m.jpg
GAnello | 001.0212.003 | 7050303M FILTRO MAGNET.1"1/2 300 M. | Filtr magnetyczny do oleju napędowego, opałowego, poiwetrza; materiał:aluminium | 1087.99 | 84212980 | IT | 8033460021089 | 3.3 |  | 1 |  |  |  | 70503m.jpg
GAnello | 001.0220.001 | 70501006GLM FILTRO MAGNET.GL 1"60M. | Filtr magnetyczny do oleju napędowego, opałowego, poiwetrza; materiał:aluminium | 2064.43 | 84212980 | IT | 8033460003153 | 3.82 |  | 1 |  |  |  | 70503glmnlm.jpg
GAnello | 001.0220.002 | 70501006NLM FILTRO MAGNET.NL 1"60M. | Filtr magnetyczny do oleju napędowego, opałowego, poiwetrza; materiał:aluminium | 2064.43 | 84212980 | IT | 8033460003160 | 3.71 |  | 1 |  |  |  | 70503glmnlm.jpg
GAnello | 001.0220.003 | 7050101GLM FILTRO MAGNET.GL 1"100M. | Filtr magnetyczny do oleju napędowego, opałowego, poiwetrza; materiał:aluminium | 2052.46 | 84212980 | IT | 8033460003177 | 3.72 |  | 1 |  |  |  | 70503glmnlm.jpg
GAnello | 001.0220.004 | 7050101NLM FILTRO MAGNET.NL 1"100M. | Filtr magnetyczny do oleju napędowego, opałowego, poiwetrza; materiał:aluminium | 2052.46 | 84212980 | IT | 8033460003184 | 3.72 |  | 1 |  |  |  | 70503glmnlm.jpg
GAnello | 001.0220.005 | 7050103GLM FILTRO MAGNET.GL 1"300M. V7050103GLM (ERA SU REVIS.DISTINTA) | Filtr magnetyczny do oleju napędowego, opałowego, poiwetrza; materiał:aluminium | 2015.18 | 84212980 | IT | 8033460003191 | 3.7 |  | 1 |  |  |  | 70503glmnlm.jpg
GAnello | 001.0220.006 | 7050103NLM FILTRO MAGNET.NL 1"300M. | Filtr magnetyczny do oleju napędowego, opałowego, poiwetrza; materiał:aluminium | 2015.24 | 84212980 | IT | 8033460003207 | 3.7 |  | 1 |  |  |  | 70503glmnlm.jpg
GAnello | 001.0221.001 | 70502006GLM FILTRO MAGN.GL1"1/4-60M | Filtr magnetyczny do oleju napędowego, opałowego, poiwetrza; materiał:aluminium | 2064.43 | 84212980 | IT | 8033460003214 | 3.688 |  | 1 |  |  |  | 70502glmnlm.jpg
GAnello | 001.0221.002 | 70502006NLM FILTRO MAGN.NL1"1/4-60M | Filtr magnetyczny do oleju napędowego, opałowego, poiwetrza; materiał:aluminium | 2064.43 | 84212980 | IT | 8033460003221 | 3.82 |  | 1 |  |  |  | 70502glmnlm.jpg
GAnello | 001.0221.003 | 7050201GLM FILTRO MAGN.GL1"1/4-100M | Filtr magnetyczny do oleju napędowego, opałowego, poiwetrza; materiał:aluminium | 2052.46 | 84212980 | IT | 8033460003238 | 3.81 |  | 1 |  |  |  | 70502glmnlm.jpg
GAnello | 001.0221.004 | 7050201NLM FILTRO MAGN.NL1"1/4-100M | Filtr magnetyczny do oleju napędowego, opałowego, poiwetrza; materiał:aluminium | 2052.46 | 84212980 | IT | 8033460003245 | 3.81 |  | 1 |  |  |  | 70502glmnlm.jpg
GAnello | 001.0221.005 | 7050203GLM FILTRO MAGN.GL1"1/4-300M | Filtr magnetyczny do oleju napędowego, opałowego, poiwetrza; materiał:aluminium | 2015.18 | 84212980 | IT | 8033460003252 | 3.81 |  | 1 |  |  |  | 70502glmnlm.jpg
GAnello | 001.0221.006 | 7050203NLM FILTRO MAGN.NL1"1/4-300M | Filtr magnetyczny do oleju napędowego, opałowego, poiwetrza; materiał:aluminium | 2015.24 | 84212980 | IT | 8033460003269 | 3.81 |  | 1 |  |  |  | 70502glmnlm.jpg
GAnello | 001.0222.001 | 70503006GLM FILTRO MAGN.GL1"1/2-60M | Filtr magnetyczny z grzałką elektryczną do oleju napędowego, opałowego, poiwetrza; materiał:aluminium | 2064.43 | 84212980 | IT | 8033460003276 | 3.63 |  | 1 |  |  |  | 70503glmnlm.jpg
GAnello | 001.0222.002 | 70503006NLM FILTRO MAGN.NL1"1/2-60M | Filtr magnetyczny z grzałką elektryczną do oleju napędowego, opałowego, poiwetrza; materiał:aluminium | 2064.43 | 84212980 | IT | 8033460003283 | 3.63 |  | 1 |  |  |  | 70503glmnlm.jpg
GAnello | 001.0222.003 | 7050301GLM FILTRO MAGN.GL1"1/2-100M V7050301GLM (ERA SU REVIS.DISTINTA) | Filtr magnetyczny z grzałką elektryczną do oleju napędowego, opałowego, poiwetrza; materiał:aluminium | 2052.46 | 84212980 | IT | 8033460003290 | 3.7 |  | 1 |  |  |  | 70503glmnlm.jpg
GAnello | 001.0222.004 | 7050301NLM FILTRO MAGN.NL1"1/2-100M V7050301NLM (ERA SU REVIS.DISTINTA) | Filtr magnetyczny z grzałką elektryczną do oleju napędowego, opałowego, poiwetrza; materiał:aluminium | 2052.46 | 84212980 | IT | 8033460003306 | 3.7 |  | 1 |  |  |  | 70503glmnlm.jpg
GAnello | 001.0222.005 | 7050303GLM FILTRO MAGN.GL1"1/2-300M | Filtr magnetyczny z grzałką elektryczną do oleju napędowego, opałowego, poiwetrza; materiał:aluminium | 2015.24 | 84212980 | IT | 8033460003313 | 3.65 |  | 1 |  |  |  | 70503glmnlm.jpg
GAnello | 001.0222.006 | 7050303NLM FILTRO MAGN.NL1"1/2-300M V7050303NLM (ERA SU REVIS.DISTINTA) | Filtr magnetyczny z grzałką elektryczną do oleju napędowego, opałowego, poiwetrza; materiał:aluminium | 2015.24 | 84212980 | IT | 8033460003320 | 3.65 |  | 1 |  |  |  | 70503glmnlm.jpg
GAnello | 001.0240.002 | 7015101TB FILTRO 1" 100M. RINF. V7015101TB (ERA SU REVIS.DISTINTA) | Filtr | 362.37 | 84212980 | IT | 8033460003450 | 1.3 |  | 1
GAnello | 002.0004.001 | MS20 VALVOLA DI SFIORO.3/4"M.BLU | Wydmuchowy zawór upustowy. Korpus z aluminium | 408.05 | 84811099 | IT | 8019001083716 | 1.032 |  | 1 |  |  |  | MS.jpg
GAnello | 002.0004.002 | MS20 VALVOLA DI SFIORO 3/4" M.ROSSA | Wydmuchowy zawór upustowy. Korpus z aluminium | 408.1 | 84811099 | IT | 8019001102349 | 0.89 |  | 1 |  |  |  | MS.jpg
GAnello | 002.0005.001 | MS25 VALVOLA DI SFIORO 1" M.BLU | Wydmuchowy zawór upustowy. Korpus z aluminium | 408.05 | 84811099 | IT | 8019001083723 | 1.08 |  | 1 |  |  |  | MS.jpg
GAnello | 002.0005.002 | MS25 VALVOLA DI SFIORO 1" M.ROSSA | Wydmuchowy zawór upustowy. Korpus z aluminium | 408.1 | 84811099 | IT | 8019001097119 | 0.86 |  | 1 |  |  |  | MS.jpg
GAnello | 003.0040.001 | 2100301 FILTRO AUT.1"X1"X1/2" 100M. V2100301 (ERA SU REVIS.DISTINTA) | Samoczyszczący filtr do oleju napędowego, opałowego, poiwetrza; materiał:aluminium | 698.55 | 84212980 | IT | 8033460003672 | 1.7 |  | 1 |  |  |  | 21003.jpg |  | KDWU_WATTS_60_Olejowe_21000 31000.pdf
GAnello | 003.0040.002 | 2100303 FILTRO AUT.1"X1"X1/2" 300M. V2100303 (ERA SU REVIS.DISTINTA) | Samoczyszczący filtr do oleju napędowego, opałowego, poiwetrza; materiał:aluminium | 667.38 | 84212980 | IT | 8033460003689 | 1.61 |  | 1 |  |  |  | 21003.jpg |  | KDWU_WATTS_60_Olejowe_21000 31000.pdf
GAnello | 003.0040.003 | 2100306 FILTRO AUT.1"X1"X1/2" 600M. V2100306 (ERA SU REVIS.DISTINTA) | Samoczyszczący filtr do oleju napędowego, opałowego, poiwetrza; materiał:aluminium | 698.55 | 84212980 | IT | 8033460003696 | 1.63 |  | 1 |  |  |  | 21003.jpg |  | KDWU_WATTS_60_Olejowe_21000 31000.pdf
GAnello | 003.0042.001 | 2100501 FILTRO AUT.1/2"X1/2" 100M. V2100501 (ERA SU REVIS.DISTINTA) | Samoczyszczący filtr do oleju napędowego, opałowego, poiwetrza; materiał:aluminium | 698.53 | 84212980 | IT | 8033460003733 | 1.69 |  | 1 |  |  |  | 21005.jpg |  | KDWU_WATTS_60_Olejowe_21000 31000.pdf
GAnello | 003.0042.002 | 2100503 FILTRO AUT.1/2"X1/2" 300 M. V2100503 (ERA SU REVIS.DISTINTA) | Samoczyszczący filtr do oleju napędowego, opałowego, poiwetrza; materiał:aluminium | 667.38 | 84212980 | IT | 8033460003740 | 1.66 |  | 1 |  |  |  | 21005.jpg |  | KDWU_WATTS_60_Olejowe_21000 31000.pdf
GAnello | 003.0042.003 | 2100506 FILTRO AUT.1/2"X1/2" 600 M. V2100506 (ERA SU REVIS.DISTINTA) | Samoczyszczący filtr do oleju napędowego, opałowego, poiwetrza; materiał:aluminium | 698.55 | 84212980 | IT | 8033460003757 | 1.63 |  | 1 |  |  |  | 21005.jpg |  | KDWU_WATTS_60_Olejowe_21000 31000.pdf
GAnello | 003.0042.004 | 2100501RE FIL.AUT.1/2"X1/2" 100M. V2100501 (ERA SU REVIS.DISTINTA) | Samoczyszczący filtr do oleju napędowego, opałowego, poiwetrza; materiał:aluminium | 1075.41 | 84212980 | IT | 8019001061868 | 1.65 |  | 1 |  |  |  | 21005.jpg |  | KDWU_WATTS_60_Olejowe_21000 31000.pdf
GAnello | 003.0042.005 | 2100503RE FIL.AUT.1/2"X1/2"300M. V2100503 (ERA SU REVIS.DISTINTA) | Samoczyszczący filtr do oleju napędowego, opałowego, poiwetrza; materiał:aluminium | 1050.83 | 84212980 | IT | 8019001061875 | 1.65 |  | 1 |  |  |  | 21005.jpg |  | KDWU_WATTS_60_Olejowe_21000 31000.pdf
GAnello | 003.0042.006 | 2100506RE FIL.AUT.1/2"X1/2"600M. V2100506 (ERA SU REVIS.DISTINTA) | Samoczyszczący filtr do oleju napędowego, opałowego, poiwetrza; materiał:aluminium | 1075.47 | 84212980 | IT | 8019001061882 | 1.65 |  | 1 |  |  |  | 21005.jpg |  | KDWU_WATTS_60_Olejowe_21000 31000.pdf
GAnello | 003.0043.001 | 2100801 FILTRO AUTOP.1"X1" 100 M. V2100801 (ERA SU REVIS.DISTINTA) | Samoczyszczący filtr do oleju napędowego, opałowego, poiwetrza; materiał:aluminium | 698.53 | 84212980 | IT | 8033460003764 | 1.7 | 2 | 1 |  |  |  | 21008.jpg |  | KDWU_WATTS_60_Olejowe_21000 31000.pdf
GAnello | 003.0043.002 | 2100803 FILTRO AUTOP.1"X1" 300 M. V2100803 (ERA SU REVIS.DISTINTA) | Samoczyszczący filtr do oleju napędowego, opałowego, poiwetrza; materiał:aluminium | 667.38 | 84212980 | IT | 8033460003771 | 1.67 |  | 1 |  |  |  | 21008.jpg |  | KDWU_WATTS_60_Olejowe_21000 31000.pdf
GAnello | 003.0043.003 | 2100806 FILTRO AUTOP.1"X1" 600 M. V2100806 (ERA SU REVIS.DISTINTA) | Samoczyszczący filtr do oleju napędowego, opałowego, poiwetrza; materiał:aluminium | 698.55 | 84212980 | IT | 8033460003788 | 1.64 |  | 1 |  |  |  | 21008.jpg |  | KDWU_WATTS_60_Olejowe_21000 31000.pdf
GAnello | 003.0045.101 | 2100501FE FILTRO AUT.1/2"X1/2" 100 | Wysokociśnieniowy filtr samoczyszczący do instalacji olejowych, korpus: stal | 2107.64 | 84212980 | IT | 8019001066481 | 1 |  | 1 |  |  |  | 21005fe.jpg |  | KDWU_WATTS_60_Olejowe_21000 31000.pdf
GAnello | 003.0045.102 | 2100503FE FILTRO AUT.1/2"X1/2" 300µ | Wysokociśnieniowy filtr samoczyszczący do instalacji olejowych, korpus: stal | 2083.03 | 84212980 | IT | 8019001066498 | 1 |  | 1 |  |  |  | 21005fe.jpg |  | KDWU_WATTS_60_Olejowe_21000 31000.pdf
GAnello | 003.0045.103 | 2100506FE FILTRO AUT.1/2"X1/2" 600µ | Wysokociśnieniowy filtr samoczyszczący do instalacji olejowych, korpus: stal | 2107.64 | 84212980 | IT | 8019001066504 | 1 |  | 1 |  |  |  | 21005fe.jpg |  | KDWU_WATTS_60_Olejowe_21000 31000.pdf
GAnello | 003.0047.001 | 2100801FE FILTRO AUT.1"X1" 100 | Wysokociśnieniowy filtr samoczyszczący do instalacji olejowych, korpus: stal | 2107.63 | 84212980 | IT | 8019001066542 | 1 |  | 1 |  |  |  | 21008fe.jpg |  | KDWU_WATTS_60_Olejowe_21000 31000.pdf
GAnello | 003.0047.002 | 2100803FE FILTRO AUT.1"X1" 300µ | Wysokociśnieniowy filtr samoczyszczący do instalacji olejowych, korpus: stal | 2083.03 | 84212980 | IT | 8019001066559 | 8 |  | 1 |  |  |  | 21008fe.jpg |  | KDWU_WATTS_60_Olejowe_21000 31000.pdf
GAnello | 003.0047.003 | 2100806FE FILTRO AUT.1"X1" 600µ | Wysokociśnieniowy filtr samoczyszczący do instalacji olejowych, korpus: stal | 2107.63 | 84212980 | IT | 8019001066566 | 7.65 |  | 1 |  |  |  | 21008fe.jpg |  | KDWU_WATTS_60_Olejowe_21000 31000.pdf
GAnello | 003.0050.001 | 3100301 FILTRO AUT.1"X1"X1/2" 100M. V3100301 (ERA SU REVIS.DISTINTA) | Samoczyszczący filtr do oleju napędowego, opałowego, poiwetrza; materiał:aluminium | 1187.07 | 84212980 | IT | 8033460003900 | 2.53 |  | 1 |  |  |  | 31003.jpg |  | KDWU_WATTS_60_Olejowe_21000 31000.pdf
GAnello | 003.0050.002 | 3100303 FILTRO AUT.1"X1"X1/2" 300M. V3100303 (ERA SU REVIS.DISTINTA) | Samoczyszczący filtr do oleju napędowego, opałowego, poiwetrza; materiał:aluminium | 1149.84 | 84212980 | IT | 8033460003917 | 2.49 |  | 1 |  |  |  | 31003.jpg |  | KDWU_WATTS_60_Olejowe_21000 31000.pdf
GAnello | 003.0050.003 | 3100306 FILTRO AUT.1"X1"X1/2" 600M. V3100306 (ERA SU REVIS.DISTINTA) | Samoczyszczący filtr do oleju napędowego, opałowego, poiwetrza; materiał:aluminium | 1187.07 | 84212980 | IT | 8033460003924 | 2.45 | 2.45 | 1 |  |  |  | 31003.jpg |  | KDWU_WATTS_60_Olejowe_21000 31000.pdf
GAnello | 003.0050.004 | 3100301RE FILT.AUT.1"X1"X1/2"100M+R V3100301RE (ERA SU REVIS.DISTINTA) | Samoczyszczący filtr do oleju napędowego, opałowego, poiwetrza; materiał:aluminium | 1292.06 | 84212980 | IT | 8033460003931 | 2.19 | 2.19 | 1 |  |  |  | 31003re.jpg |  | KDWU_WATTS_60_Olejowe_21000 31000.pdf
GAnello | 003.0050.005 | 3100303RE FILT.AUT.1"X1"X1/2"300M+R V3100303RE (ERA SU REVIS.DISTINTA) | Samoczyszczący filtr do oleju napędowego, opałowego, poiwetrza; materiał:aluminium | 1254.85 | 84212980 | IT | 8033460003948 | 2.13 |  | 1 |  |  |  | 31003re.jpg |  | KDWU_WATTS_60_Olejowe_21000 31000.pdf
GAnello | 003.0050.006 | 3100306RE FILT.AUT.1"X1"X1/2"600M+R V3100306RE (ERA SU REVIS.DISTINTA) | Samoczyszczący filtr do oleju napędowego, opałowego, poiwetrza; materiał:aluminium | 1292.06 | 84212980 | IT | 8033460003955 | 2.11 |  | 1 |  |  |  | 31003re.jpg |  | KDWU_WATTS_60_Olejowe_21000 31000.pdf
GAnello | 003.0051.001 | 3100801 FILTRO AUTOP.1"X1" 100 M. V3100801 (ERA SU REVIS.DISTINTA) | Samoczyszczący filtr do oleju napędowego, opałowego, poiwetrza; materiał:aluminium | 1187.07 | 84212980 | IT | 8033460004006 | 2.51 | 2.6 | 1 |  |  |  | 31008.jpg |  | KDWU_WATTS_60_Olejowe_21000 31000.pdf
GAnello | 003.0051.002 | 3100803 FILTRO AUTOP.1"X1" 300 M. V3100803 (ERA SU REVIS.DISTINTA) | Samoczyszczący filtr do oleju napędowego, opałowego, poiwetrza; materiał:aluminium | 1149.84 | 84212980 | IT | 8033460004013 | 2.47 | 2.47 | 1 |  |  |  | 31008.jpg |  | KDWU_WATTS_60_Olejowe_21000 31000.pdf
GAnello | 003.0051.003 | 3100806 FILTRO AUTOP.1"X1" 600 M. V3100806 (ERA SU REVIS.DISTINTA) | Samoczyszczący filtr do oleju napędowego, opałowego, poiwetrza; materiał:aluminium | 1187.1 | 84212980 | IT | 8033460004020 | 2.43 |  | 1 |  |  |  | 31008.jpg |  | KDWU_WATTS_60_Olejowe_21000 31000.pdf
GAnello | 003.0051.004 | 3100801RE FILTRO AUT.1"X1"100M.+RES V3100801RE (ERA SU REVIS.DISTINTA) | Samoczyszczący filtr do oleju napędowego, opałowego, poiwetrza; materiał:aluminium | 1292.06 | 84212980 | IT | 8033460004037 | 2.16 |  | 1 |  |  |  | 31008re.jpg |  | KDWU_WATTS_60_Olejowe_21000 31000.pdf
GAnello | 003.0051.005 | 3100803RE FILTRO AUT.1"X1"300M.+RES V3100803RE (ERA SU REVIS.DISTINTA) | Samoczyszczący filtr do oleju napędowego, opałowego, poiwetrza; materiał:aluminium | 1254.85 | 84212980 | IT | 8033460004044 | 2.11 | 2.11 | 1 |  |  |  | 31008re.jpg |  | KDWU_WATTS_60_Olejowe_21000 31000.pdf
GAnello | 003.0051.006 | 3100806RE FILTRO AUT.1"X1"600M.+RES V3100806RE (ERA SU REVIS.DISTINTA) | Samoczyszczący filtr do oleju napędowego, opałowego, poiwetrza; materiał:aluminium | 1292.1 | 84212980 | IT | 8033460004051 | 2.11 |  | 1 |  |  |  | 31008re.jpg |  | KDWU_WATTS_60_Olejowe_21000 31000.pdf
GAnello | 003.0052.101 | 3100801FE FILTRO AUT.1"X1" 100µ | Wysokociśnieniowy filtr samoczyszczący do instalacji olejowych, korpus: stal | 2686.12 | 84212980 | IT | 8019001066603 | 9.31 |  | 1 |  |  |  | 31008fe.jpg |  | KDWU_WATTS_60_Olejowe_21000 31000.pdf
GAnello | 003.0052.102 | 3100803FE FILTRO AUT.1"X1" 300µ | Wysokociśnieniowy filtr samoczyszczący do instalacji olejowych, korpus: stal | 2580.74 | 84212980 | IT | 8019001066610 | 1 |  | 1 |  |  |  | 31008fe.jpg |  | KDWU_WATTS_60_Olejowe_21000 31000.pdf
GAnello | 003.0060.001 | 4100001 FILTRO AUT.1"1/2 100M. V4100001 (ERA SU REVIS.DISTINTA) | Samoczyszczący filtr do oleju napędowego, opałowego, poiwetrza; materiał:aluminium | 4425.82 | 84212980 | IT | 8033460004112 | 8.79 |  | 1 |  |  |  | 41000.jpg
GAnello | 003.0060.002 | 4100003 FILTRO AUT.1"1/2 300M. V4100003 (ERA SU REVIS.DISTINTA) | Samoczyszczący filtr do oleju napędowego, opałowego, poiwetrza; materiał:aluminium | 4345.41 | 84212980 | IT | 8033460004129 | 8.62 |  | 1 |  |  |  | 41000.jpg
GAnello | 003.0060.003 | 4100006 FILTRO AUT.1"1/2 600M. V4100006 (ERA SU REVIS.DISTINTA) | Samoczyszczący filtr do oleju napędowego, opałowego, poiwetrza; materiał:aluminium | 4425.82 | 84212980 | IT | 8033460004136 | 8.53 |  | 1 |  |  |  | 41000.jpg
GAnello | 003.0060.008 | 4100003/NL FILTRO A.1"1/2 300M.R.NL V4100003/NL (ERA SU REVIS.DISTINTA) | Samoczyszczący filtr do oleju napędowego, opałowego, poiwetrza; materiał:aluminium | 5117.8 | 84212980 | IT | 8033460004181 | 10.473 |  | 1 |  |  |  | 41000nl.jpg
GAnello | 003.0060.015 | 4100001NL FIL.AUT.1"1/2 100M.-R.NL V4100001 (ERA SU REVIS.DISTINTA) | Samoczyszczący filtr do oleju napędowego, opałowego, poiwetrza; materiał:aluminium | 5192.21 | 84212980 | IT | 8019001063725 | 8.5 | 8.5 | 1 |  |  |  | 41000nl.jpg
GAnello | 003.0060.016 | 4100006NL FIL.AUT.1"1/2 600M.-R.NL V4100006 (ERA SU REVIS.DISTINTA) | Samoczyszczący filtr do oleju napędowego, opałowego, poiwetrza; materiał:aluminium | 5192.22 | 84212980 | IT | 8019001057694 | 9.5 |  | 1 |  |  |  | 41000nl.jpg
GAnello | 003.0070.001 | 51000025 FILTRO AUTOP.2" 250M. V51000025 (ERA SU REVIS.DISTINTA) | Samoczyszczący filtr do oleju napędowego, opałowego, poiwetrza; materiał:aluminium | 5371.59 | 84212980 | IT | 8033460004235 | 13.33 |  | 1 |  |  |  | 51000.jpg
GAnello | 003.0070.002 | 5100005 FILTRO AUTOP.2" 500M. V5100005 (ERA SU REVIS.DISTINTA) | Samoczyszczący filtr do oleju napędowego, opałowego, poiwetrza; materiał:aluminium | 5012.77 | 84212980 | IT | 8033460004242 | 12.94 | 12.94 | 1 |  |  |  | 51000.jpg
GAnello | 003.0070.003 | 51000075 FILTRO AUTOP.2" 750M. V51000075 (ERA SU REVIS.DISTINTA) | Samoczyszczący filtr do oleju napędowego, opałowego, poiwetrza; materiał:aluminium | 5012.79 | 84212980 | IT | 8033460004259 | 12.79 |  | 1 |  |  |  | 51000.jpg
GAnello | 003.0070.022 | 51000025NL FIL.AUTOP.2" 250M.-R.NL V51000025 (ERA SU REVIS.DISTINTA) | Samoczyszczący filtr do oleju napędowego, opałowego, poiwetrza; materiał:aluminium | 6137.96 | 84212980 | IT | 8019001061851 | 13 |  | 1 |  |  |  | 51000nl.jpg
GAnello | 003.0070.023 | 5100005NL FIL.AUTOP.2" 500M.-R.NL V5100005 (ERA SU REVIS.DISTINTA) | Samoczyszczący filtr do oleju napędowego, opałowego, poiwetrza; materiał:aluminium | 5785.71 | 84212980 | IT | 8033460028293 | 13.45 |  | 1 |  |  |  | 51000nl.jpg
GAnello | 003.0070.024 | 51000075NL FIL.AUTOP.2" 750M.-R.NL V51000075 (ERA SU REVIS.DISTINTA) | Samoczyszczący filtr do oleju napędowego, opałowego, poiwetrza; materiał:aluminium | 5785.71 | 84212980 | IT | 8019001060045 | 13 |  | 1 |  |  |  | 51000nl.jpg
GAnello | 003.0071.001 | 51000025F FILTRO AUT.DN50 250M. V51000025F (ERA SU REVIS.DISTINTA) | Samoczyszczący filtr do oleju napędowego, opałowego, poiwetrza; materiał:aluminium | 5624.85 | 84212980 | IT | 8033460004433 | 14.71 |  | 1 |  |  |  | 51000f.jpg
GAnello | 003.0071.002 | 5100005F FILTRO AUTOP.DN50 500M. V5100005F (ERA SU REVIS.DISTINTA) | Samoczyszczący filtr do oleju napędowego, opałowego, poiwetrza; materiał:aluminium | 5266.58 | 84212980 | IT | 8033460004440 | 14.22 | 14.22 | 1 |  |  |  | 51000f.jpg
GAnello | 003.0071.003 | 51000075F FILTRO AUTOP.DN50 750M. V51000075F (ERA SU REVIS.DISTINTA) | Samoczyszczący filtr do oleju napędowego, opałowego, poiwetrza; materiał:aluminium | 5266.59 | 84212980 | IT | 8033460004457 | 15 |  | 1 |  |  |  | 51000f.jpg
GAnello | 003.0071.027 | 51000025FNL FIL.AUT.DN50 250M.-R.NL V51000025F (ERA SU REVIS.DISTINTA) | Samoczyszczący filtr do oleju napędowego, opałowego, poiwetrza; materiał:aluminium | 6428.37 | 84212980 | IT | 8019001060373 | 15.01 |  | 1 |  |  |  | 51000fnl.jpg
GAnello | 003.0071.028 | 5100005FNL FIL.AUTOP.DN50 500M.R.N V5100005F (ERA SU REVIS.DISTINTA) | Samoczyszczący filtr do oleju napędowego, opałowego, poiwetrza; materiał:aluminium | 6038.89 | 84212980 | IT | 8019001057366 | 14.66 |  | 1 |  |  |  | 51000fnl.jpg
GAnello | 003.0071.029 | 51000075FNL FIL.AUT.DN50 750M.R.NL V51000075F (ERA SU REVIS.DISTINTA) | Samoczyszczący filtr do oleju napędowego, opałowego, poiwetrza; materiał:aluminium | 6038.89 | 84212980 | IT | 8019001123009 | 15 |  | 1 |  |  |  | 51000fnl.jpg
GAnello | 003.0080.001 | FOEX25 FILTRO OLIO ES.1"X1" 100M | Filtr do zużytego oleju, zbudowany z dwóch filtrów: magnetycznego 300 μ oraz mechanicznego 100 μ, PN4. | 2534.32 | 84212980 | IT | 8033460021966 | 5.69 |  | 1 |  |  |  | foex.jpg
GAnello | 003.0081.001 | FOEX40 FILTRO OLIO ES.1"1/2 100M | Filtr do zużytego oleju, zbudowany z dwóch filtrów: magnetycznego 300 μ oraz mechanicznego 100 μ, PN4. | 6675.61 | 84212980 | IT | 8033460004648 | 14 |  | 1 |  |  |  | foex.jpg
GAnello | 003.0090.001 | 4500001 FILTRO AUTOP.1"1/2-100M. V4500001 (ERA SU REVIS.DISTINTA) | Samoczyszczące filtry do instalacji olejowych: olej napędowy, olej opałowy. PN15 | 7512.15 | 84212980 | IT | 8033460004662 | 10.13 | 10.13 | 1 |  |  |  | 45000.jpg
GAnello | 003.0090.002 | 4500003 FILTRO AUTOP.1"1/2-300M. V4500003 (ERA SU REVIS.DISTINTA) | Samoczyszczące filtry do instalacji olejowych: olej napędowy, olej opałowy. PN16 | 5674.03 | 84212980 | IT | 8033460004679 | 10.5 | 10.5 | 1 |  |  |  | 45000.jpg
GAnello | 003.0090.003 | 4500006 FILTRO AUTOP.1"1/2-600M. V4500006 (ERA SU REVIS.DISTINTA) | Samoczyszczące filtry do instalacji olejowych: olej napędowy, olej opałowy. PN17 | 5674.03 | 84212980 | IT | 8033460004686 | 9.92 |  | 1 |  |  |  | 45000.jpg
GAnello | 003.0090.015 | Z47321CA0 FIL.AUT.FL.ED250M.AF | Samoczyszczące filtry do instalacji olejowych: olej napędowy, olej opałowy. PN18 | 6333.78 | 84212980 | IT | 8033460027074 |  |  | 1
GAnello | 004.0030.001 | U1101201 CORPO AUTOP.1/2" 100 M. U1101201 (ERA SU REVIS.DISTINTA) | Częśc zamienna do filtrów samoczyszczących | 500.54 | 84212980 | IT | 8033460004808 | 0.63 |  | 1 |  |  |  | U11012.png
GAnello | 004.0030.002 | U1101203 CORPO AUTOP.1/2" 300 M. U1101203 (ERA SU REVIS.DISTINTA) | Częśc zamienna do filtrów samoczyszczących | 481.98 | 84212980 | IT | 8033460004815 | 0.6 |  | 1 |  |  |  | U11012.png
Watts | 004.0030.003 | U1101206 CORPO AUTOP.1/2" 600 M. U1101206 (ERA SU REVIS.DISTINTA) | Częśc zamienna do filtrów samoczyszczących | 500.54 | 84212980 | IT | 8033460004822 | 0.59 |  | 1 |  |  |  | U11012.png
GAnello | 004.0040.001 | U2100801 CORPO AUTOP.1" 100 M. | Częśc zamienna do filtrów samoczyszczących | 556.33 | 84212980 | IT | 8033460004860 | 1.11 |  | 1 |  |  |  | U21008.png
GAnello | 004.0040.002 | U2100803 CORPO AUTOP.1" 300 M. | Częśc zamienna do filtrów samoczyszczących | 429.65 | 84212980 | IT | 8033460004877 | 1.11 | 1.11 | 1 |  |  |  | U21008.png
GAnello | 004.0040.003 | U2100806 CORPO AUTOP.1" 600 M. U2100806 (ERA SU REVIS.DISTINTA) | Częśc zamienna do filtrów samoczyszczących | 556.33 | 84212980 | IT | 8033460004884 | 1.11 |  | 1 |  |  |  | U21008.png
GAnello | 004.0041.001 | U2100201 CORPO AUTOP.1/2" 100 M. U2100201 (ERA SU REVIS.DISTINTA) | Częśc zamienna do filtrów samoczyszczących | 556.31 | 84212980 | IT | 8033460004938 | 1.112 | 1.112 | 1 |  |  |  | U21008.png
GAnello | 004.0041.002 | U2100203 CORPO AUTOP.1/2" 300 M. U2100203 (ERA SU REVIS.DISTINTA) | Częśc zamienna do filtrów samoczyszczących | 531.78 | 84212980 | IT | 8033460004945 | 1.11 |  | 1 |  |  |  | U21008.png
GAnello | 004.0041.003 | U2100206 CORPO AUTOP.1/2" 600 M. U2100206 (ERA SU REVIS.DISTINTA) | Częśc zamienna do filtrów samoczyszczących | 556.33 | 84212980 | IT | 8033460004952 | 1.108 |  | 1 |  |  |  | U21008.png
GAnello | 004.0050.001 | U3100001 CORPO AUTOPULENTE 1" 100M. U3100001 (ERA SU REVIS.DISTINTA) | Częśc zamienna do filtrów samoczyszczących | 970.42 | 84212980 | IT | 8033460005034 | 1.57 |  | 1 |  |  |  | U31000.png
GAnello | 004.0050.002 | U3100003 CORPO AUTOP.1" 300 M. U3100003 (ERA SU REVIS.DISTINTA) | Częśc zamienna do filtrów samoczyszczących | 933.2 | 84212980 | IT | 8033460005041 | 1.55 |  | 1 |  |  |  | U31000.png
GAnello | 004.0050.003 | U3100006 CORPO AUTOP.1" 600 M. U3100006 (ERA SU REVIS.DISTINTA) | Częśc zamienna do filtrów samoczyszczących | 970.46 | 84212980 | IT | 8033460005058 | 1.52 |  | 1 |  |  |  | U4100.png
GAnello | 004.0060.001 | U4100001 CORPO AUT.1"1/2 100M. U4100001 (ERA SU REVIS.DISTINTA) | Częśc zamienna do filtrów samoczyszczących | 2534.29 | 84212980 | IT | 8033460005072 | 4.1 |  | 1 |  |  |  | U4100.png
GAnello | 004.0060.003 | U4100006 CORPO AUT.1"1/2 600M. U4100006 (ERA SU REVIS.DISTINTA) | Częśc zamienna do filtrów samoczyszczących | 2534.32 | 84212980 | IT | 8033460005096 | 3.34 |  | 1 |  |  |  | U4100.png
GAnello | 004.0070.001 | U51000025 CORPO AUTOP.250M. U51000025 (ERA SU REVIS.DISTINTA) | Częśc zamienna do filtrów samoczyszczących | 3300.62 | 84212980 | IT | 8033460005102 | 6.93 |  | 1 |  |  |  | U51000.png
GAnello | 004.0070.003 | U51000075 CORPO AUTOP.750M. U51000075 (ERA SU REVIS.DISTINTA) | Częśc zamienna do filtrów samoczyszczących | 2942.41 | 84212980 | IT | 8033460005126 | 6.39 |  | 1 |  |  |  | U51000.png
GAnello | 004.0080.001 | U4500001 CORPO AUTOP.100M. U4500001 (ERA SU REVIS.DISTINTA) | Częśc zamienna do filtrów samoczyszczących | 4345.43 | 84212980 | IT | 8033460005171 | 4.01 |  | 1 |  |  |  | u45000.png
GAnello | 004.0080.003 | U4500006 CORPO AUTOP.600M. U4500006 (ERA SU REVIS.DISTINTA) | Częśc zamienna do filtrów samoczyszczących | 3424.27 | 84212980 | IT | 8033460005195 | 4 |  | 1 |  |  |  | u45000.png
GAnello | 005.0070.001 | GS1FF ELETTROVALVOLA 1/8" 230V.AC | Zawór elektromagnetyczny NC do automatycznego odcinania oleju napędowego w przewodach paliwowych | 128.42 | 84212980 | IT | 8019001083990 | 0.181 |  | 1 |  |  |  | GS1FF.png
GAnello | 005.0140.001 | SV20 ELETTR.ON-OFF RP.3/4"230V.AC VSV20 (ERA SU REVIS. DISTINTA) | Zawór elektromagnetyczny NC do instalacji olejowych | 1674.95 | 84811099 | IT | 8033460005225 | 2.28 |  | 1 |  |  |  | SV.jpg
GAnello | 005.0140.002 | SV20V24 ELETTR.ON-OFF RP.3/4"24V. VSV20V24 (ERA SU REVIS. DISTINTA) | Zawór elektromagnetyczny NC do instalacji olejowych | 1674.98 | 84811099 | IT | 8033460005232 | 2.21 |  | 1 |  |  |  | SV.jpg
GAnello | 005.0140.003 | SV20V12 ELETT.ON-OFF RP.3/4"12V.DC | Zawór elektromagnetyczny NC do instalacji olejowych | 1674.98 | 84811099 | IT | 8033460005249 | 2.28 |  | 1 |  |  |  | SV.jpg
GAnello | 005.0141.001 | SV25 ELETTR.ON-OFF RP.1"230V.AC VSV25 (ERA SU REVIS. DISTINTA) | Zawór elektromagnetyczny NC do instalacji olejowych | 1674.95 | 84811099 | IT | 8033460005256 | 2.14 |  | 1 |  |  |  | SV.jpg
GAnello | 005.0141.002 | SV25V24 ELETTR.ON-OFF RP.1"24V. VSV25V24 (ERA SU REVIS. DISTINTA) | Zawór elektromagnetyczny NC do instalacji olejowych | 1674.98 | 84811099 | IT | 8033460005263 | 2.336 |  | 1 |  |  |  | SV.jpg
GAnello | 005.0141.003 | SV25V12 ELETTR.ON.OFF RP.1"12V.DC | Zawór elektromagnetyczny NC do instalacji olejowych | 1674.98 | 84811099 | IT | 8033460005270 | 2.336 |  | 1 |  |  |  | SV.jpg
GAnello | 005.0142.001 | SV32 ELETTR.ON-OFF RP.1"1/4 230V. VSV32 (ERA SU REVIS. DISTINTA) | Zawór elektromagnetyczny NC do instalacji olejowych | 1792.58 | 84811099 | IT | 8033460005287 | 2.91 |  | 1 |  |  |  | SV.jpg
GAnello | 005.0142.002 | SV32V24 ELETTR.ON.OFF RP.1"1/4 24V | Zawór elektromagnetyczny NC do instalacji olejowych | 1792.59 | 84811099 | IT | 8033460005294 | 3.35 |  | 1 |  |  |  | SV.jpg
GAnello | 005.0142.003 | SV32V12 ELETTR.ON-OFF RP.1"1/4 12V | Zawór elektromagnetyczny NC do instalacji olejowych | 1792.59 | 84811099 | IT | 8033460005300 | 3.35 |  | 1 |  |  |  | SV.jpg
GAnello | 005.0143.001 | SV40 ELETTR.ON-OFF RP.1"1/2 230V. VSV40 (ERA SU REVIS. DISTINTA) | Zawór elektromagnetyczny NC do instalacji olejowych | 1792.58 | 84811099 | IT | 8033460005317 | 2.83 |  | 1 |  |  |  | SV.jpg
GAnello | 005.0143.002 | SV40V24 ELETTR.ON-OFF RP.1"1/2 24V | Zawór elektromagnetyczny NC do instalacji olejowych | 1792.59 | 84811099 | IT | 8033460005324 | 3.35 |  | 1 |  |  |  | SV.jpg
GAnello | 005.0143.003 | SV40V12 ELETTR.ON-OFF RP.1"1/2 12V | Zawór elektromagnetyczny NC do instalacji olejowych | 1792.59 | 84811099 | IT | 8033460005331 | 3.35 |  | 1 |  |  |  | SV.jpg
GAnello | 005.0144.001 | SV50 ELETTR.ON-OFF RP.2" 230V.AC VSV50 (ERA SU REVIS. DISTINTA) | Zawór elektromagnetyczny NC do instalacji olejowych | 2064.38 | 84811099 | IT | 8033460005348 | 3.57 |  | 1 |  |  |  | SV.jpg
GAnello | 005.0144.002 | SV50V24 ELETTR.ON-OFF RP.2" 24V. | Zawór elektromagnetyczny NC do instalacji olejowych | 2064.43 | 84811099 | IT | 8033460005355 | 3.57 |  | 1 |  |  |  | SV.jpg
GAnello | 005.0144.003 | SV50V12 ELETTR.ON-OFF RP.2" 12V.DC | Zawór elektromagnetyczny NC do instalacji olejowych | 2064.43 | 84811099 | IT | 8033460005362 | 4 |  | 1 |  |  |  | SV.jpg
GAnello | 006.0150.000 | VIC/A12 VALVOLA INTERCET.COMB.1/2" | Zawór odcięcia paliwa (gaz ziemny, metal, LPG, napędówy, opałowy, itp.) | 1206.25 | 84811099 | IT | 8019001106217 | 1.305 |  | 1 |  |  |  | vic_a.png
GAnello | 006.0151.000 | VIC/A34 VALVOLA INTERCET.COMB. 3/4" | Zawór odcięcia paliwa (gaz ziemny, metal, LPG, napędówy, opałowy, itp.) | 1506.32 | 84811099 | IT | 8019001104114 | 1.41 |  | 1 |  |  |  | vic_a.png
GAnello | 006.0152.000 | VIC/A100 VALVOLA INTERCET.COMB. 1" | Zawór odcięcia paliwa (gaz ziemny, metal, LPG, napędówy, opałowy, itp.) | 1608.27 | 84811099 | IT | 8019001104992 | 1.37 |  | 1 |  |  |  | vic_a.png
GAnello | 006.0153.000 | VIC/A114 VALVOLA INTERC.COMB. 1"1/4 | Zawór odcięcia paliwa (gaz ziemny, metal, LPG, napędówy, opałowy, itp.) | 2106.4 | 84811099 | IT | 8019001105142 | 1.94 |  | 1 |  |  |  | vic_a.png
GAnello | 006.0154.000 | VIC/A112 VALVOLA INTERC.COMB. 1"1/2 | Zawór odcięcia paliwa (gaz ziemny, metal, LPG, napędówy, opałowy, itp.) | 2310.44 | 84811099 | IT | 8019001104763 | 1.86 |  | 1 |  |  |  | vic_a.png
GAnello | 006.0155.000 | VIC/A200 VALVOLA INTERCET.COMB. 2" | Zawór odcięcia paliwa (gaz ziemny, metal, LPG, napędówy, opałowy, itp.) | 2808.49 | 84811099 | IT | 8019001105845 | 2.48 |  | 1 |  |  |  | vic_a.png
GAnello | 006.0156.100 | VIC/A212 VALVOLA INTERC.COMB.DN65 | Zawór odcięcia paliwa (gaz ziemny, metal, LPG, napędówy, opałowy, itp.) | 5215.02 | 84811099 | IT | 8019001104541 | 8.18 |  | 1 |  |  |  | vic_a.png
GAnello | 006.0157.100 | VIC/A300 VALVOLA INTERC.COMB.DN80 | Zawór odcięcia paliwa (gaz ziemny, metal, LPG, napędówy, opałowy, itp.) | 6805.26 | 84811099 | IT | 8019001102202 | 8.67 |  | 1 |  |  |  | vic_a.png
GAnello | 006.0158.000 | VIC/A400 VALVOLA INTERC.COMB. DN100 | Zawór odcięcia paliwa (gaz ziemny, metal, LPG, napędówy, opałowy, itp.) | 8587.63 | 84811099 | IT | 8033460005461 | 10.96 |  | 1 |  |  |  | vic_a.png
GAnello | 006.0170.000 | JH15 VALVOLA A STRAPPO RP 1/2" | Zawór ON/OFF ręcznie sterowany za pomocą linki i dźwigni przeciwpożarowej serii LACPT. | 730.01 | 84811099 | IT | 8033460005478 | 0.41 |  | 1 |  |  |  | jh.png
GAnello | 006.0171.000 | JH20 VALVOLA A STRAPPO RP 3/4" | Zawór ON/OFF ręcznie sterowany za pomocą linki i dźwigni przeciwpożarowej serii LACPT. | 730.07 | 84811099 | IT | 8033460005485 | 0.787 |  | 1 |  |  |  | jh.png
GAnello | 006.0172.000 | JH25 VALVOLA A STRAPPO RP 1" | Zawór ON/OFF ręcznie sterowany za pomocą linki i dźwigni przeciwpożarowej serii LACPT. | 730.07 | 84811099 | IT | 8033460005492 | 0.62 |  | 1 |  |  |  | jh.png
GAnello | 006.0173.000 | JH32 VALVOLA A STRAPPO RP 1"1/4 | Zawór ON/OFF ręcznie sterowany za pomocą linki i dźwigni przeciwpożarowej serii LACPT. | 979.06 | 84811099 | IT | 8033460005508 | 1.19 |  | 1 |  |  |  | jh.png
GAnello | 006.0174.000 | JH40 VALVOLA A STRAPPO RP 1"1/2 | Zawór ON/OFF ręcznie sterowany za pomocą linki i dźwigni przeciwpożarowej serii LACPT. | 624.13 | 84811099 | IT | 8033460005515 | 1.23 |  | 1 |  |  |  | jh.png
GAnello | 006.0175.000 | JH50 VALVOLA A STRAPPO RP 2" | Zawór ON/OFF ręcznie sterowany za pomocą linki i dźwigni przeciwpożarowej serii LACPT. | 768.17 | 84811099 | IT | 8033460005522 | 1.93 |  | 1 |  |  |  | jh.png
GAnello | 006.0176.100 | JH65 VALVOLA A STRAPPO DN65 | Zawór ON/OFF ręcznie sterowany za pomocą linki i dźwigni przeciwpożarowej serii LACPT. | 2298.4 | 84811099 | IT | 8019001073038 | 8.909 |  | 1 |  |  |  | jh.png
GAnello | 006.0177.100 | JH80 VALVOLA A STRAPPO DN80 | Zawór ON/OFF ręcznie sterowany za pomocą linki i dźwigni przeciwpożarowej serii LACPT. | 2376.52 | 84811099 | IT | 8019001097706 | 9.7 |  | 1 |  |  |  | jh.png
GAnello | 006.0178.000 | JH100 VALVOLA A STRAPPO DN100 | Zawór ON/OFF ręcznie sterowany za pomocą linki i dźwigni przeciwpożarowej serii LACPT. | 2922.6 | 84811099 | IT | 8019001097713 | 10.74 |  | 1 |  |  |  | jh.png
GAnello | 006.0179.000 | JH125 VALVOLA A STRAPPO DN125 | Zawór ON/OFF ręcznie sterowany za pomocą linki i dźwigni przeciwpożarowej serii LACPT. | 5821.11 | 84811099 | IT | 8019001125485 | 0.68 |  | 1 |  |  |  | jh.png
USA | 006.0180.000 | JH150 VALVOLA A STRAPPO DN150 | Zawór ON/OFF ręcznie sterowany za pomocą linki i dźwigni przeciwpożarowej serii LACPT. | 5821.11 | 84811099 | IT | 8019001097690 |  |  | 1 |  |  |  | jh.png
USA | 0061895WR | LFN9-C1/2" DUAL CHECK VACUUM BRAKER N9C 1/2" | Przerywacz próżni, podwóje zabezpieczenie | 399.29 | 84813099 | US | 0098268638554 | 0.205 |  | 1 |  |  |  | LFN9C_0792098.jpg
USA | 0062094WR | LF 009-QT 1/2" Systemtrenner | Przerywacz próźni | 2766.95 | 84813099 | US | 8019001067105 | 0.205 |  | 1 |  |  |  | 1-2-009--QT--0062094-2.psd.jpg
Watts | 0063052WR | VACUUM BREAKER NLF9 3/8" CHROME FIN | Przerywacz próźni | 350.17 | 84159000 | US | 0098268434828 | 0.205 |  | 1 |  |  |  | ru_nfl-str.126.jpg
GAnello | 007.0012.000 | 70684 FILTRO GAS 1" ALTA EFFICIENZA | Filt do gazu ziemnego, LPG, powietrza itp, obudowa: aluminim | 978.17 | 84213100 | IT | 8033460005584 | 3.02 |  | 1 |  |  |  | 70680.jpg |  | #REF!
GAnello | 007.0013.000 | 70685 FILTRO GAS 1"1/4 ALTA EFFIC | Filt do gazu ziemnego, LPG, powietrza itp, obudowa: aluminim | 978.2 | 84213100 | IT | 8033460005591 | 3.09 |  | 1 |  |  |  | 70680.jpg |  | #REF!
GAnello | 007.0014.000 | 70686 FILTRO GAS 1"1/2 ALTA EFFIC | Filt do gazu ziemnego, LPG, powietrza itp, obudowa: aluminim | 978.17 | 84213100 | IT | 8033460005607 | 2.98 |  | 1 |  |  |  | 70680.jpg |  | #REF!
GAnello | 007.0015.000 | 70687 FILTRO GAS 2" ALTA EFFIC | Filt do gazu ziemnego, LPG, powietrza itp, obudowa: aluminim | 1134.2 | 84213100 | IT | 8033460005614 | 3.19 |  | 1 |  |  |  | 70680.jpg |  | #REF!
GAnello | 007.0030.100 | 70609 FIL.GAS MURALE 1/2" (36PZ) | Filt do gazu ziemnego, LPG, powietrza itp, obudowa: aluminim | 61.8 | 84213100 | IT | 8019001057106 | 0.169 | 0.17 | 1 | 70 | 35 | 65 | 70600.jpg |  | #REF!
GAnello | 007.0031.100 | 70608 FIL.GAS MURALE 3/4" (36PZ) | Filt do gazu ziemnego, LPG, powietrza itp, obudowa: aluminim | 61.8 | 84213100 | IT | 8019001057120 | 0.155 | 0.16 | 1 | 70 | 32 | 68 | 70600.jpg |  | #REF!
GAnello | 007.0040.100 | 70611/1B FILTRO GAS 1/2"(1BAR) | Filt do gazu ziemnego, LPG, powietrza itp, obudowa: aluminim | 145.24 | 84213100 | IT | 8019001056932 | 0.62 | 0.62 | 1 |  |  |  | 79611.jpg |  | #REF!
GAnello | 007.0041.100 | 70612/1B FILTRO GAS 3/4"(1BAR) | Filt do gazu ziemnego, LPG, powietrza itp, obudowa: aluminim | 145.24 | 84213100 | IT | 8019001056970 | 0.59 | 0.681 | 1 | 116 | 140 | 130 | 79611.jpg |  | #REF!
GAnello | 007.0042.100 | 70602/1B FILTRO GAS 1" (1BAR) | Filt do gazu ziemnego, LPG, powietrza itp, obudowa: aluminim | 222.47 | 84213100 | IT | 8019001056994 | 1.2445 | 1.2445 | 1 | 135 | 175 | 185 | 79611.jpg |  | #REF!
GAnello | 007.0043.100 | 70604/1B FILTRO GAS 1"1/4(1BAR) | Filt do gazu ziemnego, LPG, powietrza itp, obudowa: aluminim | 194.49 | 84213100 | IT | 8019001057052 | 1.21 | 1.28 | 1 | 135 | 175 | 185 | 79611.jpg |  | #REF!
GAnello | 007.0044.100 | 70603/1B FILTRO GAS 1"1/2(1BAR) | Filt do gazu ziemnego, LPG, powietrza itp, obudowa: aluminim | 194.49 | 84213100 | IT | 8019001057038 | 1.221 | 1.235 | 1 | 135 | 175 | 185 | 79611.jpg |  | #REF!
GAnello | 007.0045.100 | 70631/1B FILTRO GAS 2"(1BAR) | Filt do gazu ziemnego, LPG, powietrza itp, obudowa: aluminim | 291.08 | 84213100 | IT | 8019001057076 | 1.9 | 1.9 | 1 |  |  |  | 79611.jpg |  | #REF!
GAnello | 007.0050.100 | 70603F/6B FILTRO GAS DN40(6BAR) V70603F/CE (ERA SU REVIS.DISTINTA) | Filt do gazu ziemnego, LPG, powietrza itp, obudowa: aluminim | 762.18 | 84213100 | IT | 8019001057144 | 2.51 | 2.51 | 1 | 200 | 170 | 200 | 70630.jpg |  | #REF!
GAnello | 007.0051.100 | 70631F/6B FILTRO GAS DN50(6BAR) V70631F/CE (ERA SU REVIS.DISTINTA) | Filt do gazu ziemnego, LPG, powietrza itp, obudowa: aluminim | 942.2 | 84213100 | IT | 8019001057175 | 3.48 | 3.48 | 1 | 195 | 235 | 195 | 70630.jpg |  | #REF!
GAnello | 007.0052.200 | 70610F/6B FILTRO GAS DN65 (6BAR) | Filt do gazu ziemnego, LPG, powietrza itp, obudowa: aluminim | 1427.95 | 84213100 | IT | 8019001061738 | 6.25 | 6.25 | 1 | 250 | 360 | 260 | 70630.jpg |  | #REF!
GAnello | 007.0052.201 | 70610F/6B FIL.GAS DN65 (IMB.10PZ) | Filt do gazu ziemnego, LPG, powietrza itp, obudowa: aluminim | 764.43 | 84213100 | IT | 8019001061752 | 62.5 | 62.5 | 1 |  |  |  | 70630.jpg |  | #REF!
GAnello | 007.0053.200 | 70620F/6B FILTRO GAS DN80 (6BAR) | Filt do gazu ziemnego, LPG, powietrza itp, obudowa: aluminim | 1723.23 | 84213100 | IT | 8019001061769 | 7.003 | 7.003 | 1 |  |  |  | 70630.jpg |  | #REF!
GAnello | 007.0054.100 | 70640F/6B FILT.GAS DN100(6BAR) V70640F/CE (ERA SU REVIS.DISTINTA) | Filt do gazu ziemnego, LPG, powietrza itp, obudowa: aluminim | 2316.45 | 84213100 | IT | 8019001057298 | 11.33 | 11.33 | 1 | 280 | 430 | 330 | 70630.jpg |  | #REF!
GAnello | 007.0055.100 | 70650F/6B FILTRO GAS DN125(6BAR) V70650F/CE (ERA SU REVIS.DISTINTA) | Filt do gazu ziemnego, LPG, powietrza itp, obudowa: aluminim | 3462.7 | 84213100 | IT | 8019001057311 | 12.53 |  | 1 |  |  |  | 70630.jpg |  | #REF!
GAnello | 007.0056.100 | 70660F/6B FILTRO GAS DN150(6BAR) V70660F/CE (ERA SU REVIS.DISTINTA) | Filt do gazu ziemnego, LPG, powietrza itp, obudowa: aluminim | 3660.66 | 84213100 | IT | 8019001057335 | 19.36 | 19.36 | 1 | 470 | 360 | 305 | 70630.jpg |  | #REF!
GAnello | 007.0060.000 | 70611/6B FILTRO GAS 1/2" (6 BAR) | Filt do gazu ziemnego, LPG, powietrza itp, obudowa: aluminim | 170.49 | 84213100 | IT | 8033460005997 | 0.745 | 0.75 | 1 | 130 | 120 | 140 | 80600.jpg |  | #REF!
GAnello | 007.0061.000 | 70612/6B FILTRO GAS 3/4" (6 BAR) | Filt do gazu ziemnego, LPG, powietrza itp, obudowa: aluminim | 170.49 | 84213100 | IT | 8033460006055 | 0.63 | 0.63 | 1 | 60 | 60 | 62 | 80600.jpg |  | #REF!
GAnello | 007.0062.000 | 70602/6B FILTRO GAS 1" (6 BAR) | Filt do gazu ziemnego, LPG, powietrza itp, obudowa: aluminim | 295.76 | 84213100 | IT | 8033460006116 | 1.307 | 1.327 | 1 | 170 | 130 | 180 | 80600.jpg |  | #REF!
GAnello | 007.0063.000 | 70604/6B FILTRO GAS 1"1/4 (6 BAR) | Filt do gazu ziemnego, LPG, powietrza itp, obudowa: aluminim | 218.42 | 84213100 | IT | 8033460006161 | 1.17 | 1.17 | 1 | 170 | 130 | 180 | 80600.jpg |  | #REF!
GAnello | 007.0064.000 | 70603/6B FILTRO GAS 1"1/2 (6 BAR) | Filt do gazu ziemnego, LPG, powietrza itp, obudowa: aluminim | 218.42 | 84213100 | IT | 8033460006215 | 1.13 | 1.13 | 1 | 185 | 140 | 170 | 80600.jpg |  | #REF!
GAnello | 007.0065.000 | 70631/6B FILTRO GAS 2" (6 BAR) | Filt do gazu ziemnego, LPG, powietrza itp, obudowa: aluminim | 360.11 | 84213100 | IT | 8033460006260 | 2.2 | 2.2 | 1 | 240 | 340 | 250 | 80600.jpg |  | #REF!
GAnello | 008.0070.000 | GA1556 GIUNTO ANTIVIBRANTE 1/2" | Komensator drgań i wydłużeń do systemów gazowych | 174.03 | 83071000 | IT | 8033460022352 | 0.11 | 0.11 | 1 |  |  |  | ga.jpg |  | #REF!
GAnello | 008.0071.000 | GA1544 GIUNTO ANTIVIBRANTE 3/4" | Komensator drgań i wydłużeń do systemów gazowych | 222.47 | 83071000 | IT | 8033460022369 | 0.17 | 0.172 | 1 | 25 | 25 | 180 | ga.jpg |  | #REF!
GAnello | 008.0072.000 | GA1545 GIUNTO ANTIVIBRANTE 1" | Komensator drgań i wydłużeń do systemów gazowych | 255.71 | 83071000 | IT | 8033460022376 | 0.23 | 0.272 | 1 | 130 | 30 | 220 | ga.jpg |  | #REF!
GAnello | 008.0073.000 | GA1546 GIUNTO ANTIVIBRANTE 1"1/4 | Komensator drgań i wydłużeń do systemów gazowych | 282.13 | 83071000 | IT | 8033460006345 | 0.5 | 0.501 | 1 | 130 | 80 | 150 | ga.jpg |  | #REF!
GAnello | 008.0074.000 | GA1547 GIUNTO ANTIVIBRANTE 1"1/2 | Komensator drgań i wydłużeń do systemów gazowych | 330.07 | 83071000 | IT | 8033460006352 | 0.5 | 0.572 | 1 | 130 | 45 | 270 | ga.jpg |  | #REF!
GAnello | 008.0075.000 | GA1548 GIUNTO ANTIVIBRANTE 2" | Komensator drgań i wydłużeń do systemów gazowych | 396.15 | 83071000 | IT | 8033460006369 | 0.5 | 0.699 | 1 | 200 | 325 | 240 | ga.jpg |  | #REF!
GAnello | 008.0080.000 | GAF212 GIUNTO ANTIVIBRANTE DN65 | Komensator drgań i wydłużeń do systemów gazowych | 978.17 | 83071000 | IT | 8019001071089 |  | 6.447 | 1 | 200 | 170 | 200 | gaf.jpg |  | #REF!
GAnello | 008.0081.000 | GAF300 GIUNTO ANTIVIBRANTE DN80 | Komensator drgań i wydłużeń do systemów gazowych | 1302.27 | 83071000 | IT | 8033460006383 |  | 7.623 | 1 | 215 | 185 | 210 | gaf.jpg |  | #REF!
GAnello | 008.0082.000 | GAF400 GIUNTO ANTIVIBRANTE DN100 | Komensator drgań i wydłużeń do systemów gazowych | 1326.24 | 83071000 | IT | 8019001071034 | 8.97 | 9.602 | 1 | 200 | 330 | 400 | gaf.jpg |  | #REF!
GAnello | 008.0083.000 | GAF500 GIUNTO ANTIVIBRANTE DN125 | Komensator drgań i wydłużeń do systemów gazowych | 2934.52 | 83071000 | IT | 8033460006406 | 11.66 | 13.19 | 1 | 250 | 260 | 250 | gaf.jpg |  | #REF!
GAnello | 008.0084.000 | GAF600 GIUNTO ANTIVIBRANTE DN150 | Komensator drgań i wydłużeń do systemów gazowych | 3294.63 | 83071000 | IT | 8033460006413 | 15.03 | 16.306 | 1 | 80 | 80 | 80 | gaf.jpg |  | #REF!
GAnello | 009.0020.102 | FGD15 REG.1/2".VERDE | Regulator ciśnienia gazu z wbudowanym filtrem, maks. ciśnienie wlotowe 200 mbar | 306.09 | 84213100 | IT | 8019001125492 | 1.28 |  | 1 |  |  |  | fgd.jpg |  | #REF!
GAnello | 009.0020.103 | FGD15 REG.1/2".VIOLA | Regulator ciśnienia gazu z wbudowanym filtrem, maks. ciśnienie wlotowe 200 mbar | 306.09 | 84213100 | IT | 8019001097874 | 1.28 |  | 1 |  |  |  | fgd.jpg |  | #REF!
GAnello | 009.0020.104 | FGD15 REG.1/2".MARRONE | Regulator ciśnienia gazu z wbudowanym filtrem, maks. ciśnienie wlotowe 200 mbar | 306.09 | 84213100 | IT | 8019001071072 | 1.29 |  | 1 |  |  |  | fgd.jpg |  | #REF!
GAnello | 009.0021.101 | FGD20 REG.3/4" NEUTRA | Regulator ciśnienia gazu z wbudowanym filtrem, maks. ciśnienie wlotowe 200 mbar | 306.08 | 84213100 | IT | 8033460024646 | 1.28 | 1.28 | 1 |  |  |  | fgd.jpg |  | #REF!
GAnello | 009.0021.102 | FGD20 REG.3/4" VERDE | Regulator ciśnienia gazu z wbudowanym filtrem, maks. ciśnienie wlotowe 200 mbar | 306.09 | 84213100 | IT | 8019001097881 | 1.28 |  | 1 |  |  |  | fgd.jpg |  | #REF!
GAnello | 009.0021.103 | FGD20 REG.3/4" VIOLA | Regulator ciśnienia gazu z wbudowanym filtrem, maks. ciśnienie wlotowe 200 mbar | 306.08 | 84213100 | IT | 8019001097898 | 1.481 | 1.481 | 1 |  |  |  | fgd.jpg |  | #REF!
GAnello | 009.0021.104 | FGD20 REG.3/4" MARRONE | Regulator ciśnienia gazu z wbudowanym filtrem, maks. ciśnienie wlotowe 200 mbar | 306.09 | 84213100 | IT | 8019001125508 | 1.3 |  | 1 |  |  |  | fgd.jpg |  | #REF!
GAnello | 009.0022.101 | FGD25 REG.1" NEUTRA | Regulator ciśnienia gazu z wbudowanym filtrem, maks. ciśnienie wlotowe 200 mbar | 306.08 | 84213100 | IT | 8033460024653 | 1.23 | 1.23 | 1 |  |  |  | fgd.jpg |  | #REF!
GAnello | 009.0022.102 | FGD25 REG.1" VERDE | Regulator ciśnienia gazu z wbudowanym filtrem, maks. ciśnienie wlotowe 200 mbar | 306.09 | 84213100 | IT | 8019001125515 | 1.23 |  | 1 |  |  |  | fgd.jpg |  | #REF!
GAnello | 009.0022.103 | FGD25 REG.1" VIOLA | Regulator ciśnienia gazu z wbudowanym filtrem, maks. ciśnienie wlotowe 200 mbar | 306.08 | 84213100 | IT | 8019001084027 | 1.23 | 1.23 | 1 |  |  |  | fgd.jpg |  | #REF!
GAnello | 009.0022.104 | FGD25 REG.1" MARRONE | Regulator ciśnienia gazu z wbudowanym filtrem, maks. ciśnienie wlotowe 200 mbar | 306.08 | 84213100 | IT | 8019001084034 | 1.24 | 1.24 | 1 |  |  |  | fgd.jpg |  | #REF!
GAnello | 009.0023.101 | FGD32 REG.1"1/4 NEUTRA | Regulator ciśnienia gazu z wbudowanym filtrem, maks. ciśnienie wlotowe 200 mbar | 630.16 | 84213100 | IT | 8033460027449 | 2.71 | 2.71 | 1 |  |  |  | fgd.jpg |  | #REF!
GAnello | 009.0023.102 | FGD32 REG.1"1/4 VERDE | Regulator ciśnienia gazu z wbudowanym filtrem, maks. ciśnienie wlotowe 200 mbar | 630.2 | 84213100 | IT | 8019001125522 | 2.71 |  | 1 |  |  |  | fgd.jpg |  | #REF!
GAnello | 009.0023.103 | FGD32 REG.1"1/4 VIOLA | Regulator ciśnienia gazu z wbudowanym filtrem, maks. ciśnienie wlotowe 200 mbar | 630.16 | 84213100 | IT | 8019001084041 | 2.72 | 2.72 | 1 |  |  |  | fgd.jpg |  | #REF!
GAnello | 009.0023.104 | FGD32 REG.1"1/4 MARRONE | Regulator ciśnienia gazu z wbudowanym filtrem, maks. ciśnienie wlotowe 200 mbar | 630.2 | 84213100 | IT | 8019001097935 | 2.72 |  | 1 |  |  |  | fgd.jpg |  | #REF!
GAnello | 009.0023.106 | FGD32 REG.1"1/4 BIANCA | Regulator ciśnienia gazu z wbudowanym filtrem, maks. ciśnienie wlotowe 200 mbar | 630.2 | 84213100 | IT | 8019001125539 | 2.74 |  | 1 |  |  |  | fgd.jpg |  | #REF!
GAnello | 009.0024.101 | FGD40 REG.1"1/2 NEUTRA | Regulator ciśnienia gazu z wbudowanym filtrem, maks. ciśnienie wlotowe 200 mbar | 630.16 | 84213100 | IT | 8033460027432 | 2.61 | 2.61 | 1 |  |  |  | fgd.jpg |  | #REF!
GAnello | 009.0024.102 | FGD40 REG.1"1/2 VERDE | Regulator ciśnienia gazu z wbudowanym filtrem, maks. ciśnienie wlotowe 200 mbar | 630.2 | 84213100 | IT | 8019001125546 | 2.61 |  | 1 |  |  |  | fgd.jpg |  | #REF!
GAnello | 009.0024.103 | FGD40 REG.1"1/2 VIOLA | Regulator ciśnienia gazu z wbudowanym filtrem, maks. ciśnienie wlotowe 200 mbar | 630.16 | 84213100 | IT | 8019001084058 | 2.62 | 2.62 | 1 |  |  |  | fgd.jpg |  | #REF!
GAnello | 009.0024.104 | FGD40 REG.1"1/2 MARRONE | Regulator ciśnienia gazu z wbudowanym filtrem, maks. ciśnienie wlotowe 200 mbar | 630.2 | 84213100 | IT | 8019001125553 | 2.62 |  | 1 |  |  |  | fgd.jpg |  | #REF!
GAnello | 009.0024.106 | FGD40 REG.1"1/2 BIANCA | Regulator ciśnienia gazu z wbudowanym filtrem, maks. ciśnienie wlotowe 200 mbar | 630.2 | 84213100 | IT | 8019001125560 | 2.64 |  | 1 |  |  |  | fgd.jpg |  | #REF!
GAnello | 009.0025.101 | FGD50 REG.2" NEUTRA | Regulator ciśnienia gazu z wbudowanym filtrem, maks. ciśnienie wlotowe 200 mbar | 1614.32 | 84213100 | IT | 8033460024721 | 5.55 | 5.55 | 1 |  |  |  | fgd.jpg |  | #REF!
GAnello | 009.0025.102 | FGD50 REG.2" VERDE | Regulator ciśnienia gazu z wbudowanym filtrem, maks. ciśnienie wlotowe 200 mbar | 1614.35 | 84213100 | IT | 8019001125577 | 5.59 |  | 1 |  |  |  | fgd.jpg |  | #REF!
GAnello | 009.0025.103 | FGD50 REG.2" VIOLA | Regulator ciśnienia gazu z wbudowanym filtrem, maks. ciśnienie wlotowe 200 mbar | 1614.32 | 84213100 | IT | 8019001084065 | 5.57 | 5.57 | 1 |  |  |  | fgd.jpg |  | #REF!
GAnello | 009.0025.104 | FGD50 REG.2" MARRONE | Regulator ciśnienia gazu z wbudowanym filtrem, maks. ciśnienie wlotowe 200 mbar | 1614.35 | 84213100 | IT | 8019001125584 | 5.61 |  | 1 |  |  |  | fgd.jpg |  | #REF!
GAnello | 009.0220.101 | FGDR15 REG.1/2" NEUTRA | Regulator ciśnienia gazu z wbudwanym filtrem, maks. ciśnienie wlotowe 500 mbar | 345.12 | 84213100 | IT | 8033460024660 | 1.28 | 1.48 | 1 | 80 | 80 | 80 | fgdr.jpg |  | #REF!
GAnello | 009.0220.102 | FGDR15 REG.1/2" VERDE | Regulator ciśnienia gazu z wbudwanym filtrem, maks. ciśnienie wlotowe 500 mbar | 345.12 | 84213100 | IT | 8019001125591 | 1.28 | 1.28 | 1 |  |  |  | fgdr.jpg |  | #REF!
GAnello | 009.0220.103 | FGDR15 REG.1/2" VIOLA | Regulator ciśnienia gazu z wbudwanym filtrem, maks. ciśnienie wlotowe 500 mbar | 345.12 | 84213100 | IT | 8019001084072 | 1.28 | 1.28 | 1 |  |  |  | fgdr.jpg |  | #REF!
GAnello | 009.0220.104 | FGDR15 REG.1/2" MARRONE | Regulator ciśnienia gazu z wbudwanym filtrem, maks. ciśnienie wlotowe 500 mbar | 345.12 | 84213100 | IT | 8019001075346 | 1.29 | 1.29 | 1 |  |  |  | fgdr.jpg |  | #REF!
GAnello | 009.0220.105 | FGDR15 REG.1/2" BLU | Regulator ciśnienia gazu z wbudwanym filtrem, maks. ciśnienie wlotowe 500 mbar | 345.12 | 84213100 | IT | 8019001137525 | 1.3 | 1.3 | 1 |  |  |  | fgdr.jpg |  | #REF!
GAnello | 009.0220.106 | FGDR15 REG.1/2" BIANCA | Regulator ciśnienia gazu z wbudwanym filtrem, maks. ciśnienie wlotowe 500 mbar | 345.12 | 84213100 | IT | 8019001098260 | 1.3 | 1.3 | 1 |  |  |  | fgdr.jpg |  | #REF!
GAnello | 009.0221.101 | FGDR20 REG.3/4" NEUTRA | Regulator ciśnienia gazu z wbudwanym filtrem, maks. ciśnienie wlotowe 500 mbar | 345.12 | 84213100 | IT | 8033460024677 | 1.28 | 1.459 | 1 | 80 | 80 | 80 | fgdr.jpg |  | #REF!
GAnello | 009.0221.102 | FGDR20 REG.3/4" VERDE | Regulator ciśnienia gazu z wbudwanym filtrem, maks. ciśnienie wlotowe 500 mbar | 345.12 | 84213100 | IT | 8019001089787 | 1.28 | 1.28 | 1 |  |  |  | fgdr.jpg |  | #REF!
GAnello | 009.0221.103 | FGDR20 REG.3/4" VIOLA | Regulator ciśnienia gazu z wbudwanym filtrem, maks. ciśnienie wlotowe 500 mbar | 345.12 | 84213100 | IT | 8019001084089 | 1.28 | 1.28 | 1 |  |  |  | fgdr.jpg |  | #REF!
GAnello | 009.0221.104 | FGDR20 REG.3/4" MARRONE | Regulator ciśnienia gazu z wbudwanym filtrem, maks. ciśnienie wlotowe 500 mbar | 345.12 | 84213100 | IT | 8019001103933 | 1.29 | 1.29 | 1 |  |  |  | fgdr.jpg |  | #REF!
GAnello | 009.0221.105 | FGDR20 REG.3/4" BLU | Regulator ciśnienia gazu z wbudwanym filtrem, maks. ciśnienie wlotowe 500 mbar | 345.12 | 84213100 | IT | 8019001125607 | 1.3 | 1.3 | 1 |  |  |  | fgdr.jpg |  | #REF!
GAnello | 009.0221.106 | FGDR20 REG.3/4" BIANCA | Regulator ciśnienia gazu z wbudwanym filtrem, maks. ciśnienie wlotowe 500 mbar | 345.12 | 84213100 | IT | 8019001098253 | 1.3 | 1.3 | 1 |  |  |  | fgdr.jpg |  | #REF!
GAnello | 009.0222.101 | FGDR25 REG.1" NEUTRA | Regulator ciśnienia gazu z wbudwanym filtrem, maks. ciśnienie wlotowe 500 mbar | 345.12 | 84213100 | IT | 8033460024684 | 1.23 | 1.448 | 1 | 370 | 480 | 400 | fgdr.jpg |  | #REF!
GAnello | 009.0222.102 | FGDR25 REG.1" VERDE | Regulator ciśnienia gazu z wbudwanym filtrem, maks. ciśnienie wlotowe 500 mbar | 345.12 | 84213100 | IT | 8019001098178 | 1.23 | 1.23 | 1 |  |  |  | fgdr.jpg |  | #REF!
GAnello | 009.0222.103 | FGDR25 REG.1" VIOLA | Regulator ciśnienia gazu z wbudwanym filtrem, maks. ciśnienie wlotowe 500 mbar | 345.12 | 84213100 | IT | 8019001089060 | 1.23 | 1.23 | 1 | 370 | 480 | 400 | fgdr.jpg |  | #REF!
GAnello | 009.0222.104 | FGDR25 REG.1" MARRONE | Regulator ciśnienia gazu z wbudwanym filtrem, maks. ciśnienie wlotowe 500 mbar | 345.12 | 84213100 | IT | 8019001104718 | 1.24 | 1.24 | 1 |  |  |  | fgdr.jpg |  | #REF!
GAnello | 009.0222.105 | FGDR25 REG.1" BLU | Regulator ciśnienia gazu z wbudwanym filtrem, maks. ciśnienie wlotowe 500 mbar | 345.12 | 84213100 | IT | 8019001125614 | 1.25 | 1.25 | 1 |  |  |  | fgdr.jpg |  | #REF!
GAnello | 009.0222.106 | FGDR25 REG.1" BIANCA | Regulator ciśnienia gazu z wbudwanym filtrem, maks. ciśnienie wlotowe 500 mbar | 345.12 | 84213100 | IT | 8019001098192 | 1.25 | 1.25 | 1 |  |  |  | fgdr.jpg |  | #REF!
GAnello | 009.0223.101 | FGDR32 REG.1"1/4 NEUTRA | Regulator ciśnienia gazu z wbudwanym filtrem, maks. ciśnienie wlotowe 500 mbar | 684.13 | 84213100 | IT | 8033460027456 | 2.71 | 3.035 | 1 | 230 | 90 | 420 | fgdr.jpg |  | #REF!
GAnello | 009.0223.102 | FGDR32 REG.1"1/4 VERDE | Regulator ciśnienia gazu z wbudwanym filtrem, maks. ciśnienie wlotowe 500 mbar | 684.13 | 84213100 | IT | 8019001125621 | 2.71 | 2.71 | 1 |  |  |  | fgdr.jpg |  | #REF!
GAnello | 009.0223.103 | FGDR32 REG.1"1/4 VIOLA | Regulator ciśnienia gazu z wbudwanym filtrem, maks. ciśnienie wlotowe 500 mbar | 684.13 | 84213100 | IT | 8019001097386 | 2.72 | 2.72 | 1 |  |  |  | fgdr.jpg |  | #REF!
GAnello | 009.0223.104 | FGDR32 REG.1"1/4 MARRONE | Regulator ciśnienia gazu z wbudwanym filtrem, maks. ciśnienie wlotowe 500 mbar | 684.13 | 84213100 | IT | 8019001125638 | 2.72 | 2.72 | 1 |  |  |  | fgdr.jpg |  | #REF!
GAnello | 009.0223.106 | FGDR32 REG.1"1/4 BIANCA | Regulator ciśnienia gazu z wbudwanym filtrem, maks. ciśnienie wlotowe 500 mbar | 684.13 | 84213100 | IT | 8019001101298 | 2.74 | 2.74 | 1 |  |  |  | fgdr.jpg |  | #REF!
GAnello | 009.0223.107 | FGDR32 REG.1"1/4 NERA | Regulator ciśnienia gazu z wbudwanym filtrem, maks. ciśnienie wlotowe 500 mbar | 684.13 | 84213100 | IT | 8019001125645 | 2.75 | 2.75 | 1 |  |  |  | fgdr.jpg |  | #REF!
GAnello | 009.0224.101 | FGDR40 REG.1"1/2 NEUTRA | Regulator ciśnienia gazu z wbudwanym filtrem, maks. ciśnienie wlotowe 500 mbar | 684.13 | 84213100 | IT | 8033460027463 | 2.61 | 2.946 | 1 | 200 | 260 | 200 | fgdr.jpg |  | #REF!
GAnello | 009.0224.102 | FGDR40 REG.1"1/2 VERDE | Regulator ciśnienia gazu z wbudwanym filtrem, maks. ciśnienie wlotowe 500 mbar | 684.13 | 84213100 | IT | 8019001125652 | 2.61 | 2.61 | 1 |  |  |  | fgdr.jpg |  | #REF!
GAnello | 009.0224.103 | FGDR40 REG.1"1/2 VIOLA | Regulator ciśnienia gazu z wbudwanym filtrem, maks. ciśnienie wlotowe 500 mbar | 684.13 | 84213100 | IT | 8019001084096 | 2.62 | 2.62 | 1 | 200 | 260 | 200 | fgdr.jpg |  | #REF!
GAnello | 009.0224.104 | FGDR40 REG.1"1/2 MARRONE | Regulator ciśnienia gazu z wbudwanym filtrem, maks. ciśnienie wlotowe 500 mbar | 684.13 | 84213100 | IT | 8019001097355 | 2.62 | 2.62 | 1 |  |  |  | fgdr.jpg |  | #REF!
GAnello | 009.0224.106 | FGDR40 REG.1"1/2 BIANCA | Regulator ciśnienia gazu z wbudwanym filtrem, maks. ciśnienie wlotowe 500 mbar | 684.13 | 84213100 | IT | 8019001097379 | 2.64 | 2.64 | 1 |  |  |  | fgdr.jpg |  | #REF!
GAnello | 009.0224.107 | FGDR40 REG.1"1/2 NERA | Regulator ciśnienia gazu z wbudwanym filtrem, maks. ciśnienie wlotowe 500 mbar | 684.13 | 84213100 | IT | 8019001125669 | 2.65 | 2.65 | 1 |  |  |  | fgdr.jpg |  | #REF!
GAnello | 009.0225.101 | FGDR50 REG.2".NEUTRA | Regulator ciśnienia gazu z wbudwanym filtrem, maks. ciśnienie wlotowe 500 mbar | 1788.36 | 84213100 | IT | 8033460024738 | 5.55 | 5.55 | 1 | 280 | 350 | 280 | fgdr.jpg |  | #REF!
GAnello | 009.0225.102 | FGDR50 REG.2" VERDE | Regulator ciśnienia gazu z wbudwanym filtrem, maks. ciśnienie wlotowe 500 mbar | 1788.36 | 84213100 | IT | 8019001098338 | 5.59 | 5.59 | 1 |  |  |  | fgdr.jpg |  | #REF!
GAnello | 009.0225.103 | FGDR50 REG.2".VIOLA | Regulator ciśnienia gazu z wbudwanym filtrem, maks. ciśnienie wlotowe 500 mbar | 1788.36 | 84213100 | IT | 8019001084102 | 5.57 | 5.57 | 1 |  |  |  | fgdr.jpg |  | #REF!
GAnello | 009.0225.104 | FGDR50 REG.2".MARRONE | Regulator ciśnienia gazu z wbudwanym filtrem, maks. ciśnienie wlotowe 500 mbar | 1788.36 | 84213100 | IT | 8019001084119 | 5.61 | 5.61 | 1 |  |  |  | fgdr.jpg |  | #REF!
GAnello | 009.0225.105 | FGDR50 REG.2" BLU | Regulator ciśnienia gazu z wbudwanym filtrem, maks. ciśnienie wlotowe 500 mbar | 1788.36 | 84213100 | IT | 8019001098352 | 5.7 | 5.7 | 1 |  |  |  | fgdr.jpg |  | #REF!
GAnello | 009.0226.201 | FSDR65 REG.DN65 M.NEUTRA | Regulator ciśnienia gazu z wbudwanym filtrem, maks. ciśnienie wlotowe 500 mbar | 3354.61 | 84213100 | IT | 8019001085437 | 10.55 | 10.55 | 1 |  |  |  | fsdr.jpg |  | #REF!
GAnello | 009.0226.203 | FSDR65 REG.DN65 M.ROSSA | Regulator ciśnienia gazu z wbudwanym filtrem, maks. ciśnienie wlotowe 500 mbar | 3354.64 | 84213100 | IT | 8019001098390 | 10.55 |  | 1 |  |  |  | fsdr.jpg |  | #REF!
GAnello | 009.0226.204 | FSDR65 REG.DN65 M.VIOLA | Regulator ciśnienia gazu z wbudwanym filtrem, maks. ciśnienie wlotowe 500 mbar | 3354.61 | 84213100 | IT | 8019001085451 | 10.55 | 10.55 | 1 |  |  |  | fsdr.jpg |  | #REF!
GAnello | 009.0226.206 | FSDR65 REG.DN65 M.BLU | Regulator ciśnienia gazu z wbudwanym filtrem, maks. ciśnienie wlotowe 500 mbar | 3354.61 | 84213100 | IT | 8019001085567 | 1 | 1 | 1 |  |  |  | fsdr.jpg |  | #REF!
GAnello | 009.0226.207 | FSDR65 REG.DN65 M.BIANCA | Regulator ciśnienia gazu z wbudwanym filtrem, maks. ciśnienie wlotowe 500 mbar | 3354.64 | 84213100 | IT | 8019001086625 | 1 |  | 1 |  |  |  | fsdr.jpg |  | #REF!
GAnello | 009.0227.201 | FSDR80 REG.DN80 M.NEUTRA | Regulator ciśnienia gazu z wbudwanym filtrem, maks. ciśnienie wlotowe 500 mbar | 3666.72 | 84213100 | IT | 8019001085468 | 11.03 | 11.03 | 1 |  |  |  | fsdr.jpg |  | #REF!
GAnello | 009.0227.203 | FSDR80 REG.DN80 M.ROSSA | Regulator ciśnienia gazu z wbudwanym filtrem, maks. ciśnienie wlotowe 500 mbar | 3666.74 | 84213100 | IT | 8019001098079 | 1 |  | 1 |  |  |  | fsdr.jpg |  | #REF!
GAnello | 009.0227.204 | FSDR80 REG.DN80 M.VIOLA | Regulator ciśnienia gazu z wbudwanym filtrem, maks. ciśnienie wlotowe 500 mbar | 3666.74 | 84213100 | IT | 8019001097409 | 11.2 |  | 1 |  |  |  | fsdr.jpg |  | #REF!
GAnello | 009.0227.206 | FSDR80 REG.DN80 M.BLU | Regulator ciśnienia gazu z wbudwanym filtrem, maks. ciśnienie wlotowe 500 mbar | 3666.74 | 84213100 | IT | 8019001098093 | 1 |  | 1 |  |  |  | fsdr.jpg |  | #REF!
GAnello | 009.0227.207 | FSDR80 REG.DN80 M.BIANCA | Regulator ciśnienia gazu z wbudwanym filtrem, maks. ciśnienie wlotowe 500 mbar | 3666.74 | 84213100 | IT | 8019001089770 | 1 |  | 1 |  |  |  | fsdr.jpg |  | #REF!
GAnello | 009.0234.101 | FGDR50/40 REG.2" NEUTRA | Regulator ciśnienia gazu z wbudwanym filtrem, maks. ciśnienie wlotowe 500 mbar | 816.17 | 84213100 | IT | 8019001086472 | 2.77 | 2.77 | 1 |  |  |  | fgdr1.jpg |  | #REF!
GAnello | 009.0234.102 | FGDR50/40 REG.2" VERDE | Regulator ciśnienia gazu z wbudwanym filtrem, maks. ciśnienie wlotowe 500 mbar | 816.17 | 84213100 | IT | 8019001125676 | 2.77 | 2.77 | 1 |  |  |  | fgdr1.jpg |  | #REF!
GAnello | 009.0234.103 | FGDR50/40 REG.2" VIOLA | Regulator ciśnienia gazu z wbudwanym filtrem, maks. ciśnienie wlotowe 500 mbar | 816.17 | 84213100 | IT | 8019001097393 | 2.78 | 2.78 | 1 | 200 | 250 | 200 | fgdr1.jpg |  | #REF!
GAnello | 009.0234.104 | FGDR50/40 REG.2" MARRONE | Regulator ciśnienia gazu z wbudwanym filtrem, maks. ciśnienie wlotowe 500 mbar | 816.17 | 84213100 | IT | 8019001098307 | 2.78 | 2.78 | 1 |  |  |  | fgdr1.jpg |  | #REF!
GAnello | 009.0234.106 | FGDR50/40 REG.2" BIANCA | Regulator ciśnienia gazu z wbudwanym filtrem, maks. ciśnienie wlotowe 500 mbar | 816.17 | 84213100 | IT | 8019001071720 | 2.8 | 2.8 | 1 |  |  |  | fgdr1.jpg |  | #REF!
GAnello | 009.0234.107 | FGDR50/40 REG.2" NERA | Regulator ciśnienia gazu z wbudwanym filtrem, maks. ciśnienie wlotowe 500 mbar | 816.17 | 84213100 | IT | 8019001125683 | 2.8 | 2.8 | 1 |  |  |  | fgdr1.jpg |  | #REF!
GAnello | 009.0240.201 | STR65 REG.DN65 M.NEUTRA | Regulator ciśnienia gazu z wbudwanym filtrem, maks. ciśnienie wlotowe 500 mbar | 3300.62 | 84213100 | IT | 8019001085505 | 10.53 | 10.53 | 1 |  |  |  | STR.jpg |  | #REF!
GAnello | 009.0240.203 | STR65 REG.DN65 M.ROSSA | Regulator ciśnienia gazu z wbudwanym filtrem, maks. ciśnienie wlotowe 500 mbar | 3300.62 | 84213100 | IT | 8019001127199 | 1 | 1 | 1 |  |  |  | STR.jpg |  | #REF!
GAnello | 009.0240.204 | STR65 REG.DN65 M.VIOLA | Regulator ciśnienia gazu z wbudwanym filtrem, maks. ciśnienie wlotowe 500 mbar | 3300.62 | 84213100 | IT | 8019001075179 | 1 | 1 | 1 |  |  |  | STR.jpg |  | #REF!
GAnello | 009.0240.206 | STR65 REG.DN65 M.BLU | Regulator ciśnienia gazu z wbudwanym filtrem, maks. ciśnienie wlotowe 500 mbar | 3300.62 | 84213100 | IT | 8019001098109 | 1 | 1 | 1 |  |  |  | STR.jpg |  | #REF!
GAnello | 009.0240.207 | STR65 REG.DN65 M.BIANCA | Regulator ciśnienia gazu z wbudwanym filtrem, maks. ciśnienie wlotowe 500 mbar | 3300.62 | 84213100 | IT | 8019001127489 | 1 | 1 | 1 |  |  |  | STR.jpg |  | #REF!
GAnello | 009.0241.201 | STR80 REG.DN80 M.NEUTRA | Regulator ciśnienia gazu z wbudwanym filtrem, maks. ciśnienie wlotowe 500 mbar | 3480.65 | 84213100 | IT | 8019001075377 | 9 | 9 | 1 |  |  |  | STR.jpg |  | #REF!
GAnello | 009.0241.203 | STR80 REG.DN80 M.ROSSA | Regulator ciśnienia gazu z wbudwanym filtrem, maks. ciśnienie wlotowe 500 mbar | 3480.66 | 84213100 | IT | 8019001098369 | 9 |  | 1 |  |  |  | STR.jpg |  | #REF!
GAnello | 009.0241.204 | STR80 REG.DN80 M.VIOLA | Regulator ciśnienia gazu z wbudwanym filtrem, maks. ciśnienie wlotowe 500 mbar | 3480.66 | 84213100 | IT | 8019001098376 | 9 |  | 1 |  |  |  | STR.jpg |  | #REF!
GAnello | 009.0241.206 | STR80 REG.DN80 M.BLU | Regulator ciśnienia gazu z wbudwanym filtrem, maks. ciśnienie wlotowe 500 mbar | 3480.66 | 84213100 | IT | 8019001098383 | 9 |  | 1 |  |  |  | STR.jpg |  | #REF!
GAnello | 009.0241.207 | STR80 REG.DN80 M.BIANCA | Regulator ciśnienia gazu z wbudwanym filtrem, maks. ciśnienie wlotowe 500 mbar | 3480.66 | 84213100 | IT | 8019001127885 | 1 |  | 1 |  |  |  | STR.jpg |  | #REF!
GAnello | 009.0242.201 | STR100 REG.DN100 M.NEUTRA | Regulator ciśnienia gazu z wbudwanym filtrem, maks. ciśnienie wlotowe 500 mbar | 6277.17 | 84213100 | IT | 8019001085444 | 21.12 | 21.12 | 1 |  |  |  | STR.jpg |  | #REF!
GAnello | 009.0242.203 | STR100 REG.DN100 M.ROSSA | Regulator ciśnienia gazu z wbudwanym filtrem, maks. ciśnienie wlotowe 500 mbar | 6277.2 | 84213100 | IT | 8019001098116 | 1 |  | 1 |  |  |  | STR.jpg |  | #REF!
GAnello | 009.0242.204 | STR100 REG.DN100 M.VIOLA | Regulator ciśnienia gazu z wbudwanym filtrem, maks. ciśnienie wlotowe 500 mbar | 6277.17 | 84213100 | IT | 8019001101991 | 1 |  | 1 |  |  |  | STR.jpg |  | #REF!
GAnello | 009.0242.205 | STR100 REG.DN100 M.MARRONE | Regulator ciśnienia gazu z wbudwanym filtrem, maks. ciśnienie wlotowe 500 mbar | 6277.2 | 84213100 | IT | 8019001098123 | 1 |  | 1 |  |  |  | STR.jpg |  | #REF!
GAnello | 009.0242.207 | STR100 REG.DN100 M.BIANCA | Regulator ciśnienia gazu z wbudwanym filtrem, maks. ciśnienie wlotowe 500 mbar | 6277.2 | 84213100 | IT | 8019001108563 | 1 |  | 1 |  |  |  | STR.jpg |  | #REF!
GAnello | 009.0243.001 | STR125 REG.DN125 M.NEUTRA | Regulator ciśnienia gazu z wbudwanym filtrem, maks. ciśnienie wlotowe 500 mbar | 27905.05 | 84213100 | IT | 8019001098505 | 23 |  | 1 |  |  |  | STR.jpg |  | #REF!
GAnello | 009.0243.003 | STR125 REG.DN125 M.ROSSA | Regulator ciśnienia gazu z wbudwanym filtrem, maks. ciśnienie wlotowe 500 mbar | 27905.05 | 84213100 | IT | 8019001138058 | 23 |  | 1 |  |  |  | STR.jpg |  | #REF!
GAnello | 009.0243.005 | STR125 REG.DN125 M.MARRONE | Regulator ciśnienia gazu z wbudwanym filtrem, maks. ciśnienie wlotowe 500 mbar | 27905.05 | 84213100 | IT | 8019001098512 | 23 |  | 1 |  |  |  | STR.jpg |  | #REF!
GAnello | 009.0243.006 | STR125 REG.DN125 M.NERA | Regulator ciśnienia gazu z wbudwanym filtrem, maks. ciśnienie wlotowe 500 mbar | 27905.05 | 84213100 | IT | 8019001098529 | 23 |  | 1 |  |  |  | STR.jpg |  | #REF!
GAnello | 009.0243.007 | STR125 REG.DN125 M.BIANCA | Regulator ciśnienia gazu z wbudwanym filtrem, maks. ciśnienie wlotowe 500 mbar | 27905.05 | 84213100 | IT | 8019001098536 | 23 |  | 1 |  |  |  | STR.jpg |  | #REF!
GAnello | 009.0244.001 | STR150 REG.DN150 M.NEUTRA | Regulator ciśnienia gazu z wbudwanym filtrem, maks. ciśnienie wlotowe 500 mbar | 27905.05 | 84213100 | IT | 8019001125690 | 1 |  | 1 |  |  |  | STR.jpg |  | #REF!
GAnello | 009.0244.003 | STR150 REG.DN150 M.ROSSA | Regulator ciśnienia gazu z wbudwanym filtrem, maks. ciśnienie wlotowe 500 mbar | 27905.05 | 84213100 | IT | 8019001138348 | 1 |  | 1 |  |  |  | STR.jpg |  | #REF!
GAnello | 009.0244.005 | STR150 REG.DN150 M.MARRONE | Regulator ciśnienia gazu z wbudwanym filtrem, maks. ciśnienie wlotowe 500 mbar | 27905.05 | 84213100 | IT | 8019001098543 | 49 |  | 1 |  |  |  | STR.jpg |  | #REF!
GAnello | 009.0244.006 | STR150 REG.DN150 M.NERA | Regulator ciśnienia gazu z wbudwanym filtrem, maks. ciśnienie wlotowe 500 mbar | 27905.05 | 84213100 | IT | 8019001102004 | 1 |  | 1 |  |  |  | STR.jpg |  | #REF!
GAnello | 009.0244.007 | STR150 REG.DN150 M.BIANCA | Regulator ciśnienia gazu z wbudwanym filtrem, maks. ciśnienie wlotowe 500 mbar | 27905.05 | 84213100 | IT | 8019001138447 | 49 |  | 1 |  |  |  | STR.jpg |  | #REF!
GAnello | 009.0250.101 | FG1B15 REG.1/2" NEUTRA | Regulator ciśnienia gazu z wbudwanym filtrem, maks. ciśnienie wlotowe 2 bar | 393.07 | 84213100 | IT | 8033460024691 | 1.28 | 1.28 | 1 |  |  |  | FG1b.jpg |  | #REF!
GAnello | 009.0250.103 | FG1B15 REG.1/2" VIOLA | Regulator ciśnienia gazu z wbudwanym filtrem, maks. ciśnienie wlotowe 2 bar | 393.12 | 84213100 | IT | 8019001103179 | 1.28 |  | 1 |  |  |  | FG1b.jpg |  | #REF!
GAnello | 009.0250.104 | FG1B15 REG.1/2" MARRONE | Regulator ciśnienia gazu z wbudwanym filtrem, maks. ciśnienie wlotowe 2 bar | 393.12 | 84213100 | IT | 8019001125706 | 1.29 |  | 1 |  |  |  | FG1b.jpg |  | #REF!
GAnello | 009.0250.105 | FG1B15 REG.1/2" BLU | Regulator ciśnienia gazu z wbudwanym filtrem, maks. ciśnienie wlotowe 2 bar | 393.12 | 84213100 | IT | 8019001098420 | 1.3 |  | 1 |  |  |  | FG1b.jpg |  | #REF!
GAnello | 009.0250.106 | FG1B15 REG.1/2" BIANCA | Regulator ciśnienia gazu z wbudwanym filtrem, maks. ciśnienie wlotowe 2 bar | 393.07 | 84213100 | IT | 8019001098437 | 1.3 | 1.3 | 1 |  |  |  | FG1b.jpg |  | #REF!
GAnello | 009.0251.101 | FG1B20 REG.3/4" NEUTRA | Regulator ciśnienia gazu z wbudwanym filtrem, maks. ciśnienie wlotowe 2 bar | 393.07 | 84213100 | IT | 8033460024707 | 1.28 | 1.28 | 1 |  |  |  | FG1b.jpg |  | #REF!
GAnello | 009.0251.103 | FG1B20 REG.3/4" VIOLA | Regulator ciśnienia gazu z wbudwanym filtrem, maks. ciśnienie wlotowe 2 bar | 393.12 | 84213100 | IT | 8019001109157 | 1.28 |  | 1 |  |  |  | FG1b.jpg |  | #REF!
GAnello | 009.0251.104 | FG1B20 REG.3/4" MARRONE | Regulator ciśnienia gazu z wbudwanym filtrem, maks. ciśnienie wlotowe 2 bar | 393.12 | 84213100 | IT | 8019001101731 | 1.29 |  | 1 |  |  |  | FG1b.jpg |  | #REF!
GAnello | 009.0251.105 | FG1B20 REG.3/4" BLU | Regulator ciśnienia gazu z wbudwanym filtrem, maks. ciśnienie wlotowe 2 bar | 393.12 | 84213100 | IT | 8019001102219 | 1.3 |  | 1 |  |  |  | FG1b.jpg |  | #REF!
GAnello | 009.0251.106 | FG1B20 REG.3/4" BIANCA | Regulator ciśnienia gazu z wbudwanym filtrem, maks. ciśnienie wlotowe 2 bar | 393.07 | 84213100 | IT | 8019001125713 | 1.3 | 1.3 | 1 |  |  |  | FG1b.jpg |  | #REF!
GAnello | 009.0252.101 | FG1B25 REG.1" NEUTRA | Regulator ciśnienia gazu z wbudwanym filtrem, maks. ciśnienie wlotowe 2 bar | 393.07 | 84213100 | IT | 8033460024714 | 1.23 | 1.446 | 1 | 160 | 170 | 205 | FG1b.jpg |  | #REF!
GAnello | 009.0252.103 | FG1B25 REG.1" VIOLA | Regulator ciśnienia gazu z wbudwanym filtrem, maks. ciśnienie wlotowe 2 bar | 393.07 | 84213100 | IT | 8019001084126 | 1.23 | 1.23 | 1 |  |  |  | FG1b.jpg |  | #REF!
GAnello | 009.0252.104 | FG1B25 REG.1" MARRONE | Regulator ciśnienia gazu z wbudwanym filtrem, maks. ciśnienie wlotowe 2 bar | 393.12 | 84213100 | IT | 8019001097478 | 1.24 |  | 1 |  |  |  | FG1b.jpg |  | #REF!
GAnello | 009.0252.105 | FG1B25 REG.1" BLU | Regulator ciśnienia gazu z wbudwanym filtrem, maks. ciśnienie wlotowe 2 bar | 393.12 | 84213100 | IT | 8019001125720 | 1.25 |  | 1 |  |  |  | FG1b.jpg |  | #REF!
GAnello | 009.0252.106 | FG1B25 REG.1" BIANCA | Regulator ciśnienia gazu z wbudwanym filtrem, maks. ciśnienie wlotowe 2 bar | 393.07 | 84213100 | IT | 8019001084133 | 1.25 | 1.25 | 1 |  |  |  | FG1b.jpg |  | #REF!
GAnello | 009.0253.101 | FG1B32 REG.1"1/4 NEUTRA | Regulator ciśnienia gazu z wbudwanym filtrem, maks. ciśnienie wlotowe 1 bar | 864.18 | 84213100 | IT | 8033460026497 | 2.71 | 2.71 | 1 |  |  |  | FG1b.jpg |  | #REF!
GAnello | 009.0253.103 | FG1B32 REG.1"1/4 VIOLA | Regulator ciśnienia gazu z wbudwanym filtrem, maks. ciśnienie wlotowe 1 bar | 864.18 | 84213100 | IT | 8019001105890 | 2.72 | 2.72 | 1 |  |  |  | FG1b.jpg |  | #REF!
GAnello | 009.0253.104 | FG1B32 REG.1"1/4 MARRONE | Regulator ciśnienia gazu z wbudwanym filtrem, maks. ciśnienie wlotowe 1 bar | 864.18 | 84213100 | IT | 8019001098468 | 2.72 | 2.72 | 1 |  |  |  | FG1b.jpg |  | #REF!
GAnello | 009.0253.106 | FG1B32 REG.1"1/4 BIANCA | Regulator ciśnienia gazu z wbudwanym filtrem, maks. ciśnienie wlotowe 1 bar | 864.18 | 84213100 | IT | 8019001084140 | 2.74 | 2.74 | 1 |  |  |  | FG1b.jpg |  | #REF!
GAnello | 009.0253.107 | FG1B32 REG.1"1/4 NERA | Regulator ciśnienia gazu z wbudwanym filtrem, maks. ciśnienie wlotowe 1 bar | 864.18 | 84213100 | IT | 8019001098475 | 2.75 | 2.75 | 1 |  |  |  | FG1b.jpg |  | #REF!
GAnello | 009.0253.108 | FG1B32 REG.1"1/4 ARANCIO | Regulator ciśnienia gazu z wbudwanym filtrem, maks. ciśnienie wlotowe 1 bar | 864.18 | 84213100 | IT | 8019001101304 | 2.76 | 2.76 | 1 |  |  |  | FG1b.jpg |  | #REF!
GAnello | 009.0254.101 | FG1B40 REG.1"1/2 NEUTRA | Regulator ciśnienia gazu z wbudwanym filtrem, maks. ciśnienie wlotowe 1 bar | 864.18 | 84213100 | IT | 8033460027470 | 2.61 | 2.895 | 1 | 250 | 205 | 200 | FG1b.jpg |  | #REF!
GAnello | 009.0254.103 | FG1B40 REG.1"1/2 VIOLA | Regulator ciśnienia gazu z wbudwanym filtrem, maks. ciśnienie wlotowe 1 bar | 864.18 | 84213100 | IT | 8019001086489 | 2.62 | 2.62 | 1 |  |  |  | FG1b.jpg |  | #REF!
GAnello | 009.0254.104 | FG1B40 REG.1"1/2 MARRONE | Regulator ciśnienia gazu z wbudwanym filtrem, maks. ciśnienie wlotowe 1 bar | 864.18 | 84213100 | IT | 8019001084157 | 2.62 | 2.62 | 1 |  |  |  | FG1b.jpg |  | #REF!
GAnello | 009.0254.106 | FG1B40 REG.1"1/2 BIANCA | Regulator ciśnienia gazu z wbudwanym filtrem, maks. ciśnienie wlotowe 1 bar | 864.18 | 84213100 | IT | 8019001084164 | 2.64 | 2.64 | 1 |  |  |  | FG1b.jpg |  | #REF!
GAnello | 009.0254.107 | FG1B40 REG.1"1/2 NERA | Regulator ciśnienia gazu z wbudwanym filtrem, maks. ciśnienie wlotowe 1 bar | 864.18 | 84213100 | IT | 8019001084171 | 2.65 | 2.65 | 1 |  |  |  | FG1b.jpg |  | #REF!
GAnello | 009.0254.108 | FG1B40 REG.1"1/2 ARANCIO | Regulator ciśnienia gazu z wbudwanym filtrem, maks. ciśnienie wlotowe 1 bar | 864.18 | 84213100 | IT | 8019001089800 | 2.66 | 2.66 | 1 |  |  |  | FG1b.jpg |  | #REF!
GAnello | 009.0255.101 | FG1B50 REGOLAT.2" M.NEUTRA | Regulator ciśnienia gazu z wbudwanym filtrem, maks. ciśnienie wlotowe 1 bar | 1980.41 | 84213100 | IT | 8033460024745 | 5.55 | 5.55 | 1 |  |  |  | FG1b.jpg |  | #REF!
GAnello | 009.0255.103 | FG1B50 REGOLAT.2" M.VIOLA | Regulator ciśnienia gazu z wbudwanym filtrem, maks. ciśnienie wlotowe 1 bar | 1980.41 | 84213100 | IT | 8019001105005 | 5.57 | 5.57 | 1 |  |  |  | FG1b.jpg |  | #REF!
GAnello | 009.0255.104 | FG1B50 REGOLAT.2" M.MARRONE | Regulator ciśnienia gazu z wbudwanym filtrem, maks. ciśnienie wlotowe 1 bar | 1980.41 | 84213100 | IT | 8019001084188 | 5.61 | 5.61 | 1 |  |  |  | FG1b.jpg |  | #REF!
GAnello | 009.0255.105 | FG1B50 REGOLAT.2" BLU | Regulator ciśnienia gazu z wbudwanym filtrem, maks. ciśnienie wlotowe 1 bar | 1980.41 | 84213100 | IT | 8019001086496 | 5.7 | 5.7 | 1 |  |  |  | FG1b.jpg |  | #REF!
GAnello | 009.0256.201 | FS1B65 REG.DN65 M.NEUTRA | Regulator ciśnienia gazu z wbudwanym filtrem, maks. ciśnienie wlotowe 1 bar | 3972.79 | 84213100 | IT | 8019001085475 | 10.82 | 10.82 | 1 |  |  |  | fs1b.jpg |  | #REF!
GAnello | 009.0256.203 | FS1B65 REG.DN65 M.ROSSA | Regulator ciśnienia gazu z wbudwanym filtrem, maks. ciśnienie wlotowe 1 bar | 3972.82 | 84213100 | IT | 8019001098130 | 1 |  | 1 |  |  |  | fs1b.jpg |  | #REF!
GAnello | 009.0256.204 | FS1B65 REG.DN65 M.VIOLA | Regulator ciśnienia gazu z wbudwanym filtrem, maks. ciśnienie wlotowe 1 bar | 3972.82 | 84213100 | IT | 8019001097287 | 1 |  | 1 |  |  |  | fs1b.jpg |  | #REF!
GAnello | 009.0256.206 | FS1B65 REG.DN65 M.BLU | Regulator ciśnienia gazu z wbudwanym filtrem, maks. ciśnienie wlotowe 1 bar | 3972.79 | 84213100 | IT | 8019001098161 | 11.67 | 11.67 | 1 |  |  |  | fs1b.jpg |  | #REF!
GAnello | 009.0256.207 | FS1B65 REG.DN65 M.BIANCA | Regulator ciśnienia gazu z wbudwanym filtrem, maks. ciśnienie wlotowe 1 bar | 3972.82 | 84213100 | IT | 8019001102196 | 1 |  | 1 |  |  |  | fs1b.jpg |  | #REF!
GAnello | 009.0257.201 | FS1B80 REG.DN80 M.NEUTRA | Regulator ciśnienia gazu z wbudwanym filtrem, maks. ciśnienie wlotowe 1 bar | 4272.82 | 84213100 | IT | 8019001101984 | 11.03 |  | 1 |  |  |  | fs1b.jpg |  | #REF!
GAnello | 009.0257.203 | FS1B80 REG.DN80 M.ROSSA | Regulator ciśnienia gazu z wbudwanym filtrem, maks. ciśnienie wlotowe 1 bar | 4272.8 | 84213100 | IT | 8019001085482 | 1 | 1 | 1 |  |  |  | fs1b.jpg |  | #REF!
GAnello | 009.0257.204 | FS1B80 REG.DN80 M.VIOLA | Regulator ciśnienia gazu z wbudwanym filtrem, maks. ciśnienie wlotowe 1 bar | 4272.8 | 84213100 | IT | 8019001085499 | 11.03 | 11.03 | 1 |  |  |  | fs1b.jpg |  | #REF!
GAnello | 009.0257.206 | FS1B80 REG.DN80 M.BLU | Regulator ciśnienia gazu z wbudwanym filtrem, maks. ciśnienie wlotowe 1 bar | 4272.82 | 84213100 | IT | 8019001097294 | 1 |  | 1 |  |  |  | fs1b.jpg |  | #REF!
GAnello | 009.0257.207 | FS1B80 REG.DN80 M.BIANCA | Regulator ciśnienia gazu z wbudwanym filtrem, maks. ciśnienie wlotowe 1 bar | 4272.82 | 84213100 | IT | 8019001098147 | 1 |  | 1 |  |  |  | fs1b.jpg |  | #REF!
GAnello | 009.0264.101 | FG1B50/40 REG.2" NEUTRA | Regulator ciśnienia gazu z wbudwanym filtrem, maks. ciśnienie wlotowe 1 bar | 1038.21 | 84213100 | IT | 8019001084195 | 2.77 | 2.77 | 1 |  |  |  | FG1b_.jpg |  | #REF!
GAnello | 009.0264.103 | FG1B50/40 REG.2" VIOLA | Regulator ciśnienia gazu z wbudwanym filtrem, maks. ciśnienie wlotowe 1 bar | 1038.21 | 84213100 | IT | 8019001104442 | 2.78 | 2.78 | 1 |  |  |  | FG1b_.jpg |  | #REF!
GAnello | 009.0264.104 | FG1B50/40 REG.2" MARRONE | Regulator ciśnienia gazu z wbudwanym filtrem, maks. ciśnienie wlotowe 1 bar | 1038.21 | 84213100 | IT | 8019001125737 | 2.78 | 2.78 | 1 |  |  |  | FG1b_.jpg |  | #REF!
GAnello | 009.0264.106 | FG1B50/40 REG.2" BIANCA | Regulator ciśnienia gazu z wbudwanym filtrem, maks. ciśnienie wlotowe 1 bar | 1038.21 | 84213100 | IT | 8019001125744 | 2.8 | 2.8 | 1 |  |  |  | FG1b_.jpg |  | #REF!
GAnello | 009.0264.107 | FG1B50/40 REG.2" NERA | Regulator ciśnienia gazu z wbudwanym filtrem, maks. ciśnienie wlotowe 1 bar | 1038.21 | 84213100 | IT | 8019001101311 | 2.8 | 2.8 | 1 |  |  |  | FG1b_.jpg |  | #REF!
GAnello | 009.0264.108 | FG1B50/40 REG.2" ARANCIO | Regulator ciśnienia gazu z wbudwanym filtrem, maks. ciśnienie wlotowe 1 bar | 1038.21 | 84213100 | IT | 8019001125751 | 2.82 | 2.82 | 1 |  |  |  | FG1b_.jpg |  | #REF!
GAnello | 009.0270.201 | ST1B65 REG.DN65 M.NEUTRA | Regulator ciśnienia gazu z wbudwanym filtrem, maks. ciśnienie wlotowe 1 bar | 3918.69 | 84213100 | IT | 8019001085512 | 13.5 | 13.5 | 1 |  |  |  | st1B.jpg |  | #REF!
GAnello | 009.0270.203 | ST1B65 REG.DN65 M.ROSSA | Regulator ciśnienia gazu z wbudwanym filtrem, maks. ciśnienie wlotowe 1 bar | 3918.69 | 84213100 | IT | 8019001078972 | 11 | 11 | 1 |  |  |  | st1B.jpg |  | #REF!
GAnello | 009.0270.204 | ST1B65 REG.DN65 M.VIOLA | Regulator ciśnienia gazu z wbudwanym filtrem, maks. ciśnienie wlotowe 1 bar | 3918.69 | 84213100 | IT | 8019001103827 | 10.92 | 10.92 | 1 |  |  |  | st1B.jpg |  | #REF!
GAnello | 009.0270.206 | ST1B65 REG.DN65 M.BLU | Regulator ciśnienia gazu z wbudwanym filtrem, maks. ciśnienie wlotowe 1 bar | 3918.71 | 84213100 | IT | 8019001097416 | 13.5 |  | 1 |  |  |  | st1B.jpg |  | #REF!
GAnello | 009.0270.207 | ST1B65 REG.DN65 M.BIANCA | Regulator ciśnienia gazu z wbudwanym filtrem, maks. ciśnienie wlotowe 1 bar | 3918.71 | 84213100 | IT | 8019001081798 | 13.5 |  | 1 |  |  |  | st1B.jpg |  | #REF!
GAnello | 009.0271.201 | ST1B80 REG.DN80 M.NEUTRA | Regulator ciśnienia gazu z wbudwanym filtrem, maks. ciśnienie wlotowe 1 bar | 4140.79 | 84213100 | IT | 8019001101243 | 11.26 | 11.26 | 1 |  |  |  | st1B.jpg |  | #REF!
GAnello | 009.0271.203 | ST1B80 REG.DN80 M.ROSSA | Regulator ciśnienia gazu z wbudwanym filtrem, maks. ciśnienie wlotowe 1 bar | 4140.79 | 84213100 | IT | 8019001085529 | 11.32 | 11.32 | 1 |  |  |  | st1B.jpg |  | #REF!
GAnello | 009.0271.204 | ST1B80 REG.DN80 M.VIOLA | Regulator ciśnienia gazu z wbudwanym filtrem, maks. ciśnienie wlotowe 1 bar | 4140.81 | 84213100 | IT | 8019001103995 | 11.38 |  | 1 |  |  |  | st1B.jpg |  | #REF!
GAnello | 009.0271.206 | ST1B80 REG.DN80 M.BLU | Regulator ciśnienia gazu z wbudwanym filtrem, maks. ciśnienie wlotowe 1 bar | 4140.81 | 84213100 | IT | 8019001102868 | 11.48 |  | 1 |  |  |  | st1B.jpg |  | #REF!
GAnello | 009.0271.207 | ST1B80 REG.DN80 M.BIANCA | Regulator ciśnienia gazu z wbudwanym filtrem, maks. ciśnienie wlotowe 1 bar | 4140.81 | 84213100 | IT | 8019001098406 | 11.5 |  | 1 |  |  |  | st1B.jpg |  | #REF!
GAnello | 009.0272.201 | ST1B100 REG.DN100 M.NEUTRA | Regulator ciśnienia gazu z wbudwanym filtrem, maks. ciśnienie wlotowe 1 bar | 6481.19 | 84213100 | IT | 8019001085536 | 1 | 1 | 1 |  |  |  | st1B.jpg |  | #REF!
GAnello | 009.0272.203 | ST1B100 REG.DN100 M.ROSSA | Regulator ciśnienia gazu z wbudwanym filtrem, maks. ciśnienie wlotowe 1 bar | 6481.19 | 84213100 | IT | 8019001085543 | 20.56 | 20.56 | 1 |  |  |  | st1B.jpg |  | #REF!
GAnello | 009.0272.204 | ST1B100 REG.DN100 M.VIOLA | Regulator ciśnienia gazu z wbudwanym filtrem, maks. ciśnienie wlotowe 1 bar | 6481.24 | 84213100 | IT | 8019001102967 | 20.61 |  | 1 |  |  |  | st1B.jpg |  | #REF!
GAnello | 009.0272.205 | ST1B100 REG.DN100 M.MARRONE | Regulator ciśnienia gazu z wbudwanym filtrem, maks. ciśnienie wlotowe 1 bar | 6481.24 | 84213100 | IT | 8019001097300 | 1 |  | 1 |  |  |  | st1B.jpg |  | #REF!
GAnello | 009.0272.207 | ST1B100 REG.DN100 M.BIANCA | Regulator ciśnienia gazu z wbudwanym filtrem, maks. ciśnienie wlotowe 1 bar | 6481.24 | 84213100 | IT | 8019001097423 | 20.8 |  | 1 |  |  |  | st1B.jpg |  | #REF!
GAnello | 009.0273.001 | ST1B125 REGOLAT.DN125 M.NEUTRA | Regulator ciśnienia gazu z wbudwanym filtrem, maks. ciśnienie wlotowe 1 bar | 32525.87 | 84213100 | IT | 8019001125768 | 21 |  | 1 |  |  |  | st1B.jpg |  | #REF!
GAnello | 009.0273.003 | ST1B125 REGOLAT.DN125 M.ROSSA | Regulator ciśnienia gazu z wbudwanym filtrem, maks. ciśnienie wlotowe 1 bar | 32525.87 | 84213100 | IT | 8019001063831 | 21 |  | 1 |  |  |  | st1B.jpg |  | #REF!
GAnello | 009.0273.005 | ST1B125 REGOLAT.DN125 M.MARRONE | Regulator ciśnienia gazu z wbudwanym filtrem, maks. ciśnienie wlotowe 1 bar | 32525.87 | 84213100 | IT | 8019001108570 | 21 |  | 1 |  |  |  | st1B.jpg |  | #REF!
GAnello | 009.0273.006 | ST1B125 REGOLAT.DN125 M.NERA | Regulator ciśnienia gazu z wbudwanym filtrem, maks. ciśnienie wlotowe 1 bar | 32525.87 | 84213100 | IT | 8019001098611 | 21 |  | 1 |  |  |  | st1B.jpg |  | #REF!
GAnello | 009.0273.007 | ST1B125 REGOLAT.DN125 M.BIANCA | Regulator ciśnienia gazu z wbudwanym filtrem, maks. ciśnienie wlotowe 1 bar | 32525.87 | 84213100 | IT | 8019001098550 | 1 |  | 1 |  |  |  | st1B.jpg |  | #REF!
GAnello | 009.0274.001 | ST1B150 REGOLAT.DN150 M.NEUTRA | Regulator ciśnienia gazu z wbudwanym filtrem, maks. ciśnienie wlotowe 1 bar | 32525.87 | 84213100 | IT | 8019001125775 | 21 |  | 1 |  |  |  | st1B.jpg |  | #REF!
GAnello | 009.0274.003 | ST1B150 REGOLAT.DN150 M.ROSSA | Regulator ciśnienia gazu z wbudwanym filtrem, maks. ciśnienie wlotowe 1 bar | 32525.87 | 84213100 | IT | 8019001063862 | 1 |  | 1 |  |  |  | st1B.jpg |  | #REF!
GAnello | 009.0274.005 | ST1B150 REGOLAT.DN150 M.MARRONE | Regulator ciśnienia gazu z wbudwanym filtrem, maks. ciśnienie wlotowe 1 bar | 32525.87 | 84213100 | IT | 8019001098628 | 49 |  | 1 |  |  |  | st1B.jpg |  | #REF!
GAnello | 009.0274.006 | ST1B150 REGOLAT.DN150 M.NERA | Regulator ciśnienia gazu z wbudwanym filtrem, maks. ciśnienie wlotowe 1 bar | 32525.87 | 84213100 | IT | 8019001098567 | 1 |  | 1 |  |  |  | st1B.jpg |  | #REF!
GAnello | 009.0274.007 | ST1B150 REGOLAT.DN150 M.BIANCA | Regulator ciśnienia gazu z wbudwanym filtrem, maks. ciśnienie wlotowe 1 bar | 32525.87 | 84213100 | IT | 8019001098659 | 49.5 |  | 1 |  |  |  | st1B.jpg |  | #REF!
GAnello | 009.0300.003 | FGDR/COM15 REG.1/2" M.ROSSA | Regulator ciśnienia gazu z wbudowanym filtrem, maks. ciśnienie wlotowe 500 mbar | 375.48 | 84213100 | IT | 8019001071768 | 0.7065 | 0.7065 | 1 |  |  |  | FGDR_COM.jpg |  | #REF!
GAnello | 009.0300.005 | FGDR/COM15 REG.1/2" M.BLU | Regulator ciśnienia gazu z wbudowanym filtrem, maks. ciśnienie wlotowe 500 mbar | 236.03 | 84213100 | IT | 8019001071874 | 1 |  | 1 |  |  |  | FGDR_COM.jpg |  | #REF!
GAnello | 009.0301.003 | FGDR/COM20 REG.3/4" M.ROSSA | Regulator ciśnienia gazu z wbudowanym filtrem, maks. ciśnienie wlotowe 500 mbar | 227.23 | 84213100 | IT | 8019001071775 | 1 |  | 1 |  |  |  | FGDR_COM.jpg |  | #REF!
GAnello | 009.0301.005 | FGDR/COM20 REG.3/4" M.BLU | Regulator ciśnienia gazu z wbudowanym filtrem, maks. ciśnienie wlotowe 500 mbar | 235.01 | 84213100 | IT | 8019001071881 | 1 | 1 | 1 |  |  |  | FGDR_COM.jpg |  | #REF!
GAnello | 009.0351.001 | ST4B20 REG.3/4" NEUTRA | Regulator ciśnienia gazu, maks. ciśnienie wlotowe 4 bar | 1805.71 | 84213100 | IT | 8019001084201 | 2.45 | 2.45 | 1 |  |  |  | ST4B.jpg |  | #REF!
GAnello | 009.0351.002 | ST4B20 REG.3/4" M.VIOLA | Regulator ciśnienia gazu, maks. ciśnienie wlotowe 4 bar | 1122.25 | 84213100 | IT | 8019001098697 | 2.46 |  | 1 |  |  |  | ST4B.jpg |  | #REF!
GAnello | 009.0351.003 | ST4B20 REG.3/4" MARRONE | Regulator ciśnienia gazu, maks. ciśnienie wlotowe 4 bar | 1122.25 | 84213100 | IT | 8019001102387 | 2.46 |  | 1 |  |  |  | ST4B.jpg |  | #REF!
GAnello | 009.0351.004 | ST4B20 REG.3/4" BIANCA | Regulator ciśnienia gazu, maks. ciśnienie wlotowe 4 bar | 1122.25 | 84213100 | IT | 8019001098710 | 2.48 |  | 1 |  |  |  | ST4B.jpg |  | #REF!
GAnello | 009.0351.005 | ST4B20 REG.3/4" NERA | Regulator ciśnienia gazu, maks. ciśnienie wlotowe 4 bar | 1122.25 | 84213100 | IT | 8019001125782 | 2.49 |  | 1 |  |  |  | ST4B.jpg |  | #REF!
GAnello | 009.0351.006 | ST4B20 REG.3/4" ARANCIO | Regulator ciśnienia gazu, maks. ciśnienie wlotowe 4 bar | 1122.25 | 84213100 | IT | 8019001125799 | 2.5 |  | 1 |  |  |  | ST4B.jpg |  | #REF!
GAnello | 009.0352.001 | ST4B25 REG.1" NEUTRA | Regulator ciśnienia gazu, maks. ciśnienie wlotowe 4 bar | 1848.09 | 84213100 | IT | 8019001084218 | 2.42 | 2.42 | 1 |  |  |  | ST4B.jpg |  | #REF!
GAnello | 009.0352.002 | ST4B25 REG.1" VIOLA | Regulator ciśnienia gazu, maks. ciśnienie wlotowe 4 bar | 1122.25 | 84213100 | IT | 8019001097492 | 3 |  | 1 |  |  |  | ST4B.jpg |  | #REF!
GAnello | 009.0352.003 | ST4B25 REG.1" MARRONE | Regulator ciśnienia gazu, maks. ciśnienie wlotowe 4 bar | 1122.25 | 84213100 | IT | 8019001098680 | 2.43 |  | 1 |  |  |  | ST4B.jpg |  | #REF!
GAnello | 009.0352.004 | ST4B25 REG.1" BIANCA | Regulator ciśnienia gazu, maks. ciśnienie wlotowe 4 bar | 1122.25 | 84213100 | IT | 8019001102882 | 2.45 |  | 1 |  |  |  | ST4B.jpg |  | #REF!
GAnello | 009.0352.005 | ST4B25 REG.1" NERA | Regulator ciśnienia gazu, maks. ciśnienie wlotowe 4 bar | 1122.25 | 84213100 | IT | 8019001098703 | 2.46 |  | 1 |  |  |  | ST4B.jpg |  | #REF!
GAnello | 009.0352.006 | ST4B25 REG.1" ARANCIO | Regulator ciśnienia gazu, maks. ciśnienie wlotowe 4 bar | 1122.25 | 84213100 | IT | 8019001125805 | 2.47 |  | 1 |  |  |  | ST4B.jpg |  | #REF!
GAnello | 009.0353.001 | ST4B32 REG.1"1/4 NEUTRA | Regulator ciśnienia gazu, maks. ciśnienie wlotowe 4 bar | 2093.18 | 84213100 | IT | 8019001084225 | 3.68 | 3.68 | 1 |  |  |  | ST4B.jpg |  | #REF!
GAnello | 009.0353.002 | ST4B32 REG.1"1/4 VIOLA | Regulator ciśnienia gazu, maks. ciśnienie wlotowe 4 bar | 1188.26 | 84213100 | IT | 8019001098734 | 3.69 |  | 1 |  |  |  | ST4B.jpg |  | #REF!
GAnello | 009.0353.003 | ST4B32 REG.1"1/4 MARRONE | Regulator ciśnienia gazu, maks. ciśnienie wlotowe 4 bar | 1188.26 | 84213100 | IT | 8019001098741 | 3.69 |  | 1 |  |  |  | ST4B.jpg |  | #REF!
GAnello | 009.0353.004 | ST4B32 REG.1"1/4 BIANCA | Regulator ciśnienia gazu, maks. ciśnienie wlotowe 4 bar | 1188.26 | 84213100 | IT | 8019001125812 | 3.71 |  | 1 |  |  |  | ST4B.jpg |  | #REF!
GAnello | 009.0353.005 | ST4B32 REG.1"1/4 NERA | Regulator ciśnienia gazu, maks. ciśnienie wlotowe 4 bar | 1188.26 | 84213100 | IT | 8019001075032 | 3.72 |  | 1 |  |  |  | ST4B.jpg |  | #REF!
GAnello | 009.0353.006 | ST4B32 REG.1"1/4 ARANCIO | Regulator ciśnienia gazu, maks. ciśnienie wlotowe 4 bar | 1188.26 | 84213100 | IT | 8019001098772 | 3.73 |  | 1 |  |  |  | ST4B.jpg |  | #REF!
GAnello | 009.0354.001 | ST4B40 REG.1"1/2 NEUTRA | Regulator ciśnienia gazu, maks. ciśnienie wlotowe 4 bar | 1945.62 | 84213100 | IT | 8019001084232 | 3.65 | 3.65 | 1 |  |  |  | ST4B.jpg |  | #REF!
GAnello | 009.0354.002 | ST4B40 REG.1"1/2 VIOLA | Regulator ciśnienia gazu, maks. ciśnienie wlotowe 4 bar | 1188.26 | 84213100 | IT | 8019001097515 | 4.05 | 4.05 | 1 |  |  |  | ST4B.jpg |  | #REF!
GAnello | 009.0354.003 | ST4B40 REG.1"1/2 MARRONE | Regulator ciśnienia gazu, maks. ciśnienie wlotowe 4 bar | 1956.89 | 84213100 | IT | 8019001102875 | 3.69 | 3.69 | 1 |  |  |  | ST4B.jpg |  | #REF!
GAnello | 009.0354.004 | ST4B40 REG.1"1/2 BIANCA | Regulator ciśnienia gazu, maks. ciśnienie wlotowe 4 bar | 1188.26 | 84213100 | IT | 8019001103605 | 3.68 |  | 1 |  |  |  | ST4B.jpg |  | #REF!
GAnello | 009.0354.005 | ST4B40 REG.1"1/2 NERA | Regulator ciśnienia gazu, maks. ciśnienie wlotowe 4 bar | 1188.26 | 84213100 | IT | 8019001098758 | 3.69 |  | 1 |  |  |  | ST4B.jpg |  | #REF!
GAnello | 009.0354.006 | ST4B40 REG.1"1/2 ARANCIO | Regulator ciśnienia gazu, maks. ciśnienie wlotowe 4 bar | 1188.26 | 84213100 | IT | 8019001098765 | 3.69 |  | 1 |  |  |  | ST4B.jpg |  | #REF!
GAnello | 009.0355.001 | ST4B50 REG.2" NEUTRA | Regulator ciśnienia gazu, maks. ciśnienie wlotowe 4 bar | 2220.41 | 84213100 | IT | 8019001084249 | 6.77 | 6.77 | 1 |  |  |  | ST4B.jpg |  | #REF!
GAnello | 009.0355.002 | ST4B50 REG.2" VIOLA | Regulator ciśnienia gazu, maks. ciśnienie wlotowe 4 bar | 2220.41 | 84213100 | IT | 8019001097522 | 6.79 | 6.79 | 1 |  |  |  | ST4B.jpg |  | #REF!
GAnello | 009.0355.003 | ST4B50 REG.2" MARRONE | Regulator ciśnienia gazu, maks. ciśnienie wlotowe 4 bar | 2220.43 | 84213100 | IT | 8019001102424 | 6.83 |  | 1 |  |  |  | ST4B.jpg |  | #REF!
GAnello | 009.0355.004 | ST4B50 REG.2" BIANCA | Regulator ciśnienia gazu, maks. ciśnienie wlotowe 4 bar | 2220.43 | 84213100 | IT | 8019001097539 | 6.89 |  | 1 |  |  |  | ST4B.jpg |  | #REF!
GAnello | 009.0355.005 | ST4B50 REG.2" NERA | Regulator ciśnienia gazu, maks. ciśnienie wlotowe 4 bar | 2220.41 | 84213100 | IT | 8019001101748 | 7.1 | 7.1 | 1 |  |  |  | ST4B.jpg |  | #REF!
GAnello | 009.0355.006 | ST4B50 REG.2" ARANCIO | Regulator ciśnienia gazu, maks. ciśnienie wlotowe 4 bar | 2220.43 | 84213100 | IT | 8019001102417 | 6.96 |  | 1 |  |  |  | ST4B.jpg |  | #REF!
GAnello | 009.0361.001 | ST4B20BM REG.+BLOC.3/4"M.NEUTRA | Regulator cisnienia gazu z zintegrowanym zaworem szybkozamykającym, maks. ciśnienie wlotowe 4 bar | 1788.39 | 84213100 | IT | 8019001097508 | 3.38 |  | 1 |  |  |  | st4bbm.jpg |  | #REF!
GAnello | 009.0361.002 | ST4B20BM REG.+BLOC.3/4"M.VIOLA | Regulator cisnienia gazu z zintegrowanym zaworem szybkozamykającym, maks. ciśnienie wlotowe 4 bar | 1788.39 | 84213100 | IT | 8019001125829 | 3.39 |  | 1 |  |  |  | st4bbm.jpg |  | #REF!
GAnello | 009.0361.003 | ST4B20BM REG.+BLOC.3/4"M.MARRONE | Regulator cisnienia gazu z zintegrowanym zaworem szybkozamykającym, maks. ciśnienie wlotowe 4 bar | 1788.39 | 84213100 | IT | 8019001125836 | 3.38 |  | 1 |  |  |  | st4bbm.jpg |  | #REF!
GAnello | 009.0361.004 | ST4B20BM REG.+BLOC.3/4"M.BIANCA | Regulator cisnienia gazu z zintegrowanym zaworem szybkozamykającym, maks. ciśnienie wlotowe 4 bar | 1788.39 | 84213100 | IT | 8019001125850 | 3.4 |  | 1 |  |  |  | st4bbm.jpg |  | #REF!
GAnello | 009.0361.005 | ST4B20BM REG.+BLOC.3/4"M.NERA | Regulator cisnienia gazu z zintegrowanym zaworem szybkozamykającym, maks. ciśnienie wlotowe 4 bar | 1788.39 | 84213100 | IT | 8019001125867 | 3.4 |  | 1 |  |  |  | st4bbm.jpg |  | #REF!
GAnello | 009.0361.006 | ST4B20BM REG.+BLOC.3/4"M.ARANCIONE | Regulator cisnienia gazu z zintegrowanym zaworem szybkozamykającym, maks. ciśnienie wlotowe 4 bar | 1788.39 | 84213100 | IT | 8019001125874 | 3.4 |  | 1 |  |  |  | st4bbm.jpg |  | #REF!
GAnello | 009.0362.001 | ST4B25BM REG.+BLOC.1"M.NEUTRA | Regulator cisnienia gazu z zintegrowanym zaworem szybkozamykającym, maks. ciśnienie wlotowe 4 bar | 1788.39 | 84213100 | IT | 8019001101267 | 3.3 |  | 1 |  |  |  | st4bbm.jpg |  | #REF!
GAnello | 009.0362.002 | ST4B25BM REG.+BLOC.1"M.VIOLA | Regulator cisnienia gazu z zintegrowanym zaworem szybkozamykającym, maks. ciśnienie wlotowe 4 bar | 1788.39 | 84213100 | IT | 8019001104930 | 3.973 |  | 1 |  |  |  | st4bbm.jpg |  | #REF!
GAnello | 009.0362.003 | ST4B25BM REG.+BLOC.1"M.MARRONE | Regulator cisnienia gazu z zintegrowanym zaworem szybkozamykającym, maks. ciśnienie wlotowe 4 bar | 1788.39 | 84213100 | IT | 8019001060540 | 3.3 |  | 1 |  |  |  | st4bbm.jpg |  | #REF!
GAnello | 009.0362.004 | ST4B25BM REG.+BLOC.1"M.BIANCA | Regulator cisnienia gazu z zintegrowanym zaworem szybkozamykającym, maks. ciśnienie wlotowe 4 bar | 1788.39 | 84213100 | IT | 8019001125881 | 3.3 |  | 1 |  |  |  | st4bbm.jpg |  | #REF!
GAnello | 009.0362.005 | ST4B25BM REG.+BLOC.1"M.NERA | Regulator cisnienia gazu z zintegrowanym zaworem szybkozamykającym, maks. ciśnienie wlotowe 4 bar | 1788.39 | 84213100 | IT | 8019001098727 | 3.3 |  | 1 |  |  |  | st4bbm.jpg |  | #REF!
GAnello | 009.0362.006 | ST4B25BM REG.+BLOC.1"M.ARANCIONE | Regulator cisnienia gazu z zintegrowanym zaworem szybkozamykającym, maks. ciśnienie wlotowe 4 bar | 1788.39 | 84213100 | IT | 8019001125898 | 3.3 |  | 1 |  |  |  | st4bbm.jpg |  | #REF!
GAnello | 009.0363.001 | ST4B32BM REG.+BLOC.1"1/4 M.NEUTRA | Regulator cisnienia gazu z zintegrowanym zaworem szybkozamykającym, maks. ciśnienie wlotowe 4 bar | 2022.45 | 84213100 | IT | 8019001098802 | 5.6 |  | 1 |  |  |  | st4bbm.jpg |  | #REF!
GAnello | 009.0363.002 | ST4B32BM REG.+BLOC.1"1/4 M.VIOLA | Regulator cisnienia gazu z zintegrowanym zaworem szybkozamykającym, maks. ciśnienie wlotowe 4 bar | 2022.45 | 84213100 | IT | 8019001125904 | 5.61 |  | 1 |  |  |  | st4bbm.jpg |  | #REF!
GAnello | 009.0363.003 | ST4B32BM REG.+BLOC.1"1/4 M.MARRONE | Regulator cisnienia gazu z zintegrowanym zaworem szybkozamykającym, maks. ciśnienie wlotowe 4 bar | 2022.45 | 84213100 | IT | 8019001125911 | 1 |  | 1 |  |  |  | st4bbm.jpg |  | #REF!
GAnello | 009.0363.004 | ST4B32BM REG.+BLOC.1"1/4 M.BIANCA | Regulator cisnienia gazu z zintegrowanym zaworem szybkozamykającym, maks. ciśnienie wlotowe 4 bar | 2022.45 | 84213100 | IT | 8019001125928 | 1 |  | 1 |  |  |  | st4bbm.jpg |  | #REF!
GAnello | 009.0363.005 | ST4B32BM REG.+BLOC.1"1/4 M.NERA | Regulator cisnienia gazu z zintegrowanym zaworem szybkozamykającym, maks. ciśnienie wlotowe 4 bar | 2022.45 | 84213100 | IT | 8019001125935 | 1 |  | 1 |  |  |  | st4bbm.jpg |  | #REF!
GAnello | 009.0363.006 | ST4B32BM REG+BLOC.1"1/4 M.ARANCIONE | Regulator cisnienia gazu z zintegrowanym zaworem szybkozamykającym, maks. ciśnienie wlotowe 4 bar | 2022.45 | 84213100 | IT | 8019001156731 | 1 |  | 1 |  |  |  | st4bbm.jpg |  | #REF!
GAnello | 009.0364.001 | ST4B40BM REG.+BLOC.1"1/2 M.NEUTRA | Regulator cisnienia gazu z zintegrowanym zaworem szybkozamykającym, maks. ciśnienie wlotowe 4 bar | 3644.84 | 84213100 | IT | 8019001085406 | 5.51 | 5.51 | 1 |  |  |  | st4bbm.jpg |  | #REF!
GAnello | 009.0364.002 | ST4B40BM REG.+BLOC.1"1/2 M.VIOLA | Regulator cisnienia gazu z zintegrowanym zaworem szybkozamykającym, maks. ciśnienie wlotowe 4 bar | 2022.45 | 84213100 | IT | 8019001098826 | 6.4 |  | 1 |  |  |  | st4bbm.jpg |  | #REF!
GAnello | 009.0364.003 | ST4B40BM REG.+BLOC.1"1/2 M.MARRONE | Regulator cisnienia gazu z zintegrowanym zaworem szybkozamykającym, maks. ciśnienie wlotowe 4 bar | 2022.45 | 84213100 | IT | 8019001098819 | 6.377 |  | 1 |  |  |  | st4bbm.jpg |  | #REF!
GAnello | 009.0364.004 | ST4B40BM REG.+BLOC.1"1/2 M.BIANCA | Regulator cisnienia gazu z zintegrowanym zaworem szybkozamykającym, maks. ciśnienie wlotowe 4 bar | 2022.45 | 84213100 | IT | 8019001098789 | 5.51 |  | 1 |  |  |  | st4bbm.jpg |  | #REF!
GAnello | 009.0364.005 | ST4B40BM REG.+BLOC.1"1/2 M.NERA | Regulator cisnienia gazu z zintegrowanym zaworem szybkozamykającym, maks. ciśnienie wlotowe 4 bar | 2022.45 | 84213100 | IT | 8019001098796 | 5.51 |  | 1 |  |  |  | st4bbm.jpg |  | #REF!
GAnello | 009.0364.006 | ST4B40BM REG+BLOC.1"1/2 M.ARANCIONE | Regulator cisnienia gazu z zintegrowanym zaworem szybkozamykającym, maks. ciśnienie wlotowe 4 bar | 2022.45 | 84213100 | IT | 8019001104770 | 5.51 |  | 1 |  |  |  | st4bbm.jpg |  | #REF!
GAnello | 009.0365.001 | ST4B50BM REG.+BLOC.2" M.NEUTRA | Regulator cisnienia gazu z zintegrowanym zaworem szybkozamykającym, maks. ciśnienie wlotowe 4 bar | 3312.7 | 84213100 | IT | 8019001097546 | 10.814 | 10.814 | 1 |  |  |  | st4bbm.jpg |  | #REF!
GAnello | 009.0365.002 | ST4B50BM REG.+BLOC.2" M.VIOLA | Regulator cisnienia gazu z zintegrowanym zaworem szybkozamykającym, maks. ciśnienie wlotowe 4 bar | 3312.7 | 84213100 | IT | 8019001097553 | 11 |  | 1 |  |  |  | st4bbm.jpg |  | #REF!
GAnello | 009.0365.003 | ST4B50BM REG.+BLOC.2" M.MARRONE | Regulator cisnienia gazu z zintegrowanym zaworem szybkozamykającym, maks. ciśnienie wlotowe 4 bar | 3312.7 | 84213100 | IT | 8019001098833 | 9.61 |  | 1 |  |  |  | st4bbm.jpg |  | #REF!
GAnello | 009.0365.004 | ST4B50BM REG.+BLOC.2" M.BIANCA | Regulator cisnienia gazu z zintegrowanym zaworem szybkozamykającym, maks. ciśnienie wlotowe 4 bar | 3312.7 | 84213100 | IT | 8019001098840 | 9.61 |  | 1 |  |  |  | st4bbm.jpg |  | #REF!
GAnello | 009.0365.005 | ST4B50BM REG.+BLOC.2" M.NERA | Regulator cisnienia gazu z zintegrowanym zaworem szybkozamykającym, maks. ciśnienie wlotowe 4 bar | 3312.7 | 84213100 | IT | 8019001101328 | 9.61 |  | 1 |  |  |  | st4bbm.jpg |  | #REF!
GAnello | 009.0365.006 | ST4B50BM REG.+BLOC.2" M.ARANCIONE | Regulator cisnienia gazu z zintegrowanym zaworem szybkozamykającym, maks. ciśnienie wlotowe 4 bar | 3312.7 | 84213100 | IT | 8019001098857 | 9.61 |  | 1 |  |  |  | st4bbm.jpg |  | #REF!
GAnello | 009.1251.001 | RP1B20 REGOL+BLOCCO 3/4" M.VERDE | Regulator cisnienia gazu z zintegrowanym zaworem szybkozamykającym, maks. ciśnienie wlotowe 1 bar | 818.89 | 84213100 | IT | 8019001125942 | 1.42 | 1.42 | 1 |  |  |  | RP.jpg
GAnello | 009.1251.002 | RP1B20 REGOL+BLOCCO 3/4" M.NEUTRA | Regulator cisnienia gazu z zintegrowanym zaworem szybkozamykającym, maks. ciśnienie wlotowe 1 bar | 818.9 | 84213100 | IT | 8019001101250 | 1.43 |  | 1 |  |  |  | RP.jpg
GAnello | 009.1252.001 | RP1B25 REGOL+BLOCCO 1" M.VERDE | Regulator cisnienia gazu z zintegrowanym zaworem szybkozamykającym, maks. ciśnienie wlotowe 1 bar | 818.9 | 84213100 | IT | 8033460021799 | 1.38 |  | 1 |  |  |  | RP.jpg
GAnello | 009.1252.002 | RP1B25 REGOL+BLOCCO 1" M.NEUTRA | Regulator cisnienia gazu z zintegrowanym zaworem szybkozamykającym, maks. ciśnienie wlotowe 1 bar | 818.9 | 84213100 | IT | 8019001102523 | 1.39 |  | 1 |  |  |  | RP.jpg |  | #REF!
GAnello | 010.0020.001 | MSVO12 ELETTR.N.A.1/2"OTT.230 VAC MSVO12 (ERA SU REVIS.DISTINTA) | Zawór elektromagnetyczny NO z ręcznym restartem, maks. ciśnienie 0,5 bar, matariał korpusu: mosiądz | 260.5 | 84811099 | IT | 8033460008554 | 0.45 |  | 1 |  |  |  | msvo.jpg |  | #REF!
GAnello | 010.0020.002 | MSVO12V24 ELETTR.N.A.1/2"OTT.24VAC MSVO12V24 (ERA SU REVIS.DISTINTA) | Zawór elektromagnetyczny NO z ręcznym restartem, maks. ciśnienie 0,5 bar, matariał korpusu: mosiądz | 260.5 | 84811099 | IT | 8033460008561 | 0.45 |  | 1 |  |  |  | msvo.jpg |  | #REF!
GAnello | 010.0020.003 | MSVO12V12 ELETTR.N.A.1/2"OTT.12VDC MSVO12V12 (ERA SU REVIS.DISTINTA) | Zawór elektromagnetyczny NO z ręcznym restartem, maks. ciśnienie 0,5 bar, matariał korpusu: mosiądz | 260.5 | 84811099 | IT | 8033460008578 | 0.45 |  | 1 |  |  |  | msvo.jpg |  | #REF!
GAnello | 010.0021.001 | MSVO34 ELETTR.N.A.3/4"OTT.230 VAC MSVO34 (ERA SU REVIS.DISTINTA) | Zawór elektromagnetyczny NO z ręcznym restartem, maks. ciśnienie 0,5 bar, matariał korpusu: mosiądz | 514.89 | 84818059 | IT | 8033460008585 | 0.586 | 0.586 | 1 |  |  |  | msvo.jpg |  | #REF!
GAnello | 010.0021.002 | MSVO34V24 ELETTR.N.A.3/4"OTT.24VAC MSVO34V24 (ERA SU REVIS.DISTINTA) | Zawór elektromagnetyczny NO z ręcznym restartem, maks. ciśnienie 0,5 bar, matariał korpusu: mosiądz | 270.13 | 84811099 | IT | 8033460008592 | 0.56 |  | 1 |  |  |  | msvo.jpg |  | #REF!
GAnello | 010.0021.003 | MSVO34V12 ELETTR.N.A.3/4"OTT.12VDC MSVO34V12 (ERA SU REVIS.DISTINTA) | Zawór elektromagnetyczny NO z ręcznym restartem, maks. ciśnienie 0,5 bar, matariał korpusu: mosiądz | 270.1 | 84811099 | IT | 8033460008608 | 0.56 | 0.56 | 1 |  |  |  | msvo.jpg |  | #REF!
GAnello | 010.0022.001 | MSVO100 ELETTR.N.A.1"OTT.230 VAC | Zawór elektromagnetyczny NO z ręcznym restartem, maks. ciśnienie 0,5 bar, matariał korpusu: mosiądz | 345.13 | 84811099 | IT | 8033460008615 | 2.4 | 2.4 | 1 |  |  |  | msvo.jpg |  | #REF!
GAnello | 010.0022.002 | MSVO100V24 ELETTR.N.A.1"OTT.24VAC | Zawór elektromagnetyczny NO z ręcznym restartem, maks. ciśnienie 0,5 bar, matariał korpusu: mosiądz | 345.13 | 84811099 | IT | 8033460008622 | 0.822 |  | 1 |  |  |  | msvo.jpg |  | #REF!
GAnello | 010.0022.003 | MSVO100V12 ELETTR.N.A.1"OTT.12VDC | Zawór elektromagnetyczny NO z ręcznym restartem, maks. ciśnienie 0,5 bar, matariał korpusu: mosiądz | 345.13 | 39172110 | IT | 8033460008639 | 0.822 |  | 1 |  |  |  | msvo.jpg |  | #REF!
GAnello | 010.0030.001 | MSVO12/6B ELETTR.N.A.1/2"OTT.230VAC MSVO12/6B (ERA SU REVIS.DISTINTA) | Zawór elektromagnetyczny NO z ręcznym restartem, maks. ciśnienie 6 bar, matariał korpusu: mosiądz | 285.08 | 84811099 | IT | 8033460008646 | 0.487 | 0.487 | 1 |  |  |  | msvo_6b.jpg |  | #REF!
GAnello | 010.0030.002 | MSVO12V24/6B ELET.N.A.1/2"OTT.24VAC MSVO12V24/6B(ERA SU REVIS.DISTINTA) | Zawór elektromagnetyczny NO z ręcznym restartem, maks. ciśnienie 6 bar, matariał korpusu: mosiądz | 285.12 | 84811099 | IT | 8033460008653 | 0.45 |  | 1 |  |  |  | msvo_6b.jpg |  | #REF!
GAnello | 010.0030.003 | MSVO12V12/6B ELET.N.A.1/2"OTT.12VDC | Zawór elektromagnetyczny NO z ręcznym restartem, maks. ciśnienie 6 bar, matariał korpusu: mosiądz | 285.12 | 84818099 | IT | 8033460008660 | 0.45 |  | 1 |  |  |  | msvo_6b.jpg |  | #REF!
GAnello | 010.0031.001 | MSVO34/6B ELETTR.N.A.3/4"OTT.230VAC MSVO34/6B (ERA SU REVIS.DISTINTA) | Zawór elektromagnetyczny NO z ręcznym restartem, maks. ciśnienie 6 bar, matariał korpusu: mosiądz | 450.37 | 84811099 | IT | 8033460008677 | 1 | 1 | 1 |  |  |  | msvo_6b.jpg |  | #REF!
GAnello | 010.0031.002 | MSVO34V24/6B ELET.N.A.3/4"OTT.24VAC | Zawór elektromagnetyczny NO z ręcznym restartem, maks. ciśnienie 6 bar, matariał korpusu: mosiądz | 306.09 | 84811099 | IT | 8033460008684 | 0.56 |  | 1 |  |  |  | msvo_6b.jpg |  | #REF!
GAnello | 010.0031.003 | MSVO34V12/6B ELET.N.A.3/4"OTT.12VDC MSVO34V12/6B(ERA SU REVIS.DISTINTA) | Zawór elektromagnetyczny NO z ręcznym restartem, maks. ciśnienie 6 bar, matariał korpusu: mosiądz | 306.09 | 84811099 | IT | 8033460008691 | 0.56 |  | 1 |  |  |  | msvo_6b.jpg |  | #REF!
GAnello | 010.0032.002 | MSVO100V24/6B ELETTR.NA.1"OTT.24VAC | Zawór elektromagnetyczny NO z ręcznym restartem, maks. ciśnienie 6 bar, matariał korpusu: mosiądz | 411.15 | 84811099 | IT | 8033460008714 | 0.8 |  | 1 |  |  |  | msvo_6b.jpg |  | #REF!
GAnello | 010.0032.003 | MSVO100V12/6B ELETTR.NA.1"OTT.12VDC | Zawór elektromagnetyczny NO z ręcznym restartem, maks. ciśnienie 6 bar, matariał korpusu: mosiądz | 411.15 | 84811099 | IT | 8033460008721 | 0.8 |  | 1 |  |  |  | msvo_6b.jpg |  | #REF!
GAnello | 010.0040.001 | EVO15 ELETTR.N.C.1/2"OTT.230VAC EVO15 (ERA SU REVIS.DISTINTA) | Zawór elektromagnetyczny NC z ręcznym restartem, maks. ciśnienie 0,5 bar, matariał korpusu: mosiądz | 318.05 | 84811099 | IT | 8033460008738 | 0.44 | 0.44 | 1 |  |  |  | evo.jpg |  | #REF!
GAnello | 010.0040.002 | EVO15V24 ELETTR.N.C.1/2"OTT.24VAC EVO15V24 (ERA SU REVIS.DISTINTA) | Zawór elektromagnetyczny NC z ręcznym restartem, maks. ciśnienie 0,5 bar, matariał korpusu: mosiądz | 318.06 | 84811099 | IT | 8033460008745 | 0.44 |  | 1 |  |  |  | evo.jpg |  | #REF!
GAnello | 010.0040.003 | EVO15V12 ELETTR.N.C.1/2"OTT.12VDC EVO15V12 (ERA SU REVIS.DISTINTA) | Zawór elektromagnetyczny NC z ręcznym restartem, maks. ciśnienie 0,5 bar, matariał korpusu: mosiądz | 318.06 | 84811099 | IT | 8033460008752 | 0.44 |  | 1 |  |  |  | evo.jpg |  | #REF!
GAnello | 010.0041.001 | EVO20 ELETTR.N.C.3/4"OTT.230VAC EVO20 (ERA SU REVIS.DISTINTA) | Zawór elektromagnetyczny NC z ręcznym restartem, maks. ciśnienie 0,5 bar, matariał korpusu: mosiądz | 330.07 | 84811099 | IT | 8033460008769 | 0.55 | 0.55 | 1 |  |  |  | evo.jpg |  | #REF!
GAnello | 010.0041.002 | EVO20V24 ELETTR.N.C.3/4"OTT.24VAC | Zawór elektromagnetyczny NC z ręcznym restartem, maks. ciśnienie 0,5 bar, matariał korpusu: mosiądz | 330.07 | 84811099 | IT | 8033460008776 | 0.55 |  | 1 |  |  |  | evo.jpg |  | #REF!
GAnello | 010.0041.003 | EVO20V12 ELETTR.N.C.3/4"OTT.12VDC EVO20V12 (ERA SU REVIS.DISTINTA) | Zawór elektromagnetyczny NC z ręcznym restartem, maks. ciśnienie 0,5 bar, matariał korpusu: mosiądz | 330.07 | 84811099 | IT | 8033460008783 | 0.55 |  | 1 |  |  |  | evo.jpg |  | #REF!
GAnello | 010.0042.001 | EVO25 ELETTR.N.C.1"OTT.230VAC | Zawór elektromagnetyczny NC z ręcznym restartem, maks. ciśnienie 0,5 bar, matariał korpusu: mosiądz | 399.11 | 84811099 | IT | 8033460008790 | 0.79 | 0.79 | 1 |  |  |  | evo.jpg |  | #REF!
GAnello | 010.0042.002 | EVO25V24 ELETTR.N.C.1"OTT.24VAC | Zawór elektromagnetyczny NC z ręcznym restartem, maks. ciśnienie 0,5 bar, matariał korpusu: mosiądz | 399.12 | 84811099 | IT | 8033460008806 | 0.822 |  | 1 |  |  |  | evo.jpg |  | #REF!
GAnello | 010.0042.003 | EVO25V12 ELETTR.N.C.1"OTT.12VDC | Zawór elektromagnetyczny NC z ręcznym restartem, maks. ciśnienie 0,5 bar, matariał korpusu: mosiądz | 399.12 | 84811099 | IT | 8033460008813 | 0.822 |  | 1 |  |  |  | evo.jpg |  | #REF!
GAnello | 010.0050.001 | EVO15/6B ELETTR.N.C.1/2"OTT.230VAC EVO15/6B (ERA SU REVIS.DISTINTA) | Zawór elektromagnetyczny NC z ręcznym restartem, maks. ciśnienie 6 bar, matariał korpusu: mosiądz | 339.12 | 84811099 | IT | 8033460008820 | 0.45 |  | 1 |  |  |  | evo_6b.jpg |  | #REF!
GAnello | 010.0050.002 | EVO15V24/6B ELETT.N.C.1/2"OTT.24VAC | Zawór elektromagnetyczny NC z ręcznym restartem, maks. ciśnienie 6 bar, matariał korpusu: mosiądz | 339.12 | 84811099 | IT | 8033460008837 | 0.45 |  | 1 |  |  |  | evo_6b.jpg |  | #REF!
GAnello | 010.0050.003 | EVO15V12/6B ELETT.N.C.1/2"OTT.12VDC | Zawór elektromagnetyczny NC z ręcznym restartem, maks. ciśnienie 6 bar, matariał korpusu: mosiądz | 339.12 | 39172110 | IT | 8033460008844 | 0.45 |  | 1 |  |  |  | evo_6b.jpg |  | #REF!
GAnello | 010.0051.001 | EVO20/6B ELETTR.N.C.3/4"OTT.230VAC EVO20/6B (ERA SU REVIS.DISTINTA) | Zawór elektromagnetyczny NC z ręcznym restartem, maks. ciśnienie 6 bar, matariał korpusu: mosiądz | 351.13 | 84811099 | IT | 8033460008851 | 0.56 |  | 1 |  |  |  | evo_6b.jpg |  | #REF!
GAnello | 010.0051.002 | EVO20V24/6B ELET.N.C.3/4"OTT.24VAC | Zawór elektromagnetyczny NC z ręcznym restartem, maks. ciśnienie 6 bar, matariał korpusu: mosiądz | 351.13 | 84811099 | IT | 8033460008868 | 0.56 |  | 1 |  |  |  | evo_6b.jpg |  | #REF!
GAnello | 010.0051.003 | EVO20V12/6B ELET.N.C.3/4"OTT.12VDC | Zawór elektromagnetyczny NC z ręcznym restartem, maks. ciśnienie 6 bar, matariał korpusu: mosiądz | 351.13 | 84811099 | IT | 8033460008875 | 0.56 |  | 1 |  |  |  | evo_6b.jpg |  | #REF!
GAnello | 010.0052.001 | EVO25/6B ELETTR.N.C.1"OTT.230VAC | Zawór elektromagnetyczny NC z ręcznym restartem, maks. ciśnienie 6 bar, matariał korpusu: mosiądz | 432.15 | 84811099 | IT | 8033460008882 | 0.79 |  | 1 |  |  |  | evo_6b.jpg |  | #REF!
GAnello | 010.0052.002 | EVO25V24/6B ELETTR.N.C.1"OTT.24VAC | Zawór elektromagnetyczny NC z ręcznym restartem, maks. ciśnienie 6 bar, matariał korpusu: mosiądz | 432.15 | 84811099 | IT | 8033460008899 | 0.822 |  | 1 |  |  |  | evo_6b.jpg |  | #REF!
GAnello | 010.0052.003 | EVO25V12/6B ELETTR.N.C.1"OTT.12VDC | Zawór elektromagnetyczny NC z ręcznym restartem, maks. ciśnienie 6 bar, matariał korpusu: mosiądz | 432.15 | 84811099 | IT | 8033460008905 | 0.822 |  | 1 |  |  |  | evo_6b.jpg |  | #REF!
GAnello | 010.0080.001 | MSV12 ELETTROVALV.N.A.1/2" 230V.AC | Zawór elektromagnetyczny NO z ręcznym restartem, maks. ciśnienie 0,5 bar, materiał korpusu: aluminium | 345.12 | 84811099 | IT | 8033460008912 | 0.554 | 0.58 | 1 |  |  |  | msv (1).jpg |  | #REF!
GAnello | 010.0080.002 | MSV12V24 ELETTROV.N.A.1/2" 24V.AC | Zawór elektromagnetyczny NO z ręcznym restartem, maks. ciśnienie 0,5 bar, materiał korpusu: aluminium | 345.13 | 84811099 | IT | 8019001138706 | 0.554 | 0.58 | 1 |  |  |  | msv (1).jpg |  | #REF!
GAnello | 010.0080.003 | MSV12V12 ELETTROV.N.A.1/2" 12V.DC | Zawór elektromagnetyczny NO z ręcznym restartem, maks. ciśnienie 0,5 bar, materiał korpusu: aluminium | 345.12 | 84811099 | IT | 8033460008936 | 0.554 | 0.58 | 1 |  |  |  | msv (1).jpg |  | #REF!
GAnello | 010.0081.001 | MSV34 ELETTROVALV.N.A.3/4" 230V.AC | Zawór elektromagnetyczny NO z ręcznym restartem, maks. ciśnienie 0,5 bar, materiał korpusu: aluminium | 384.1 | 84811099 | IT | 8033460008943 | 0.81 | 0.95 | 1 |  |  |  | msv (1).jpg |  | #REF!
GAnello | 010.0081.002 | MSV34V24 ELETTROV.N.A.3/4" 24V.AC | Zawór elektromagnetyczny NO z ręcznym restartem, maks. ciśnienie 0,5 bar, materiał korpusu: aluminium | 384.1 | 84811099 | IT | 8033460008950 | 0.81 | 0.95 | 1 |  |  |  | msv (1).jpg |  | #REF!
GAnello | 010.0081.003 | MSV34V12 ELETTROV.N.A.3/4" 12V.DC | Zawór elektromagnetyczny NO z ręcznym restartem, maks. ciśnienie 0,5 bar, materiał korpusu: aluminium | 384.1 | 84811099 | IT | 8019001084256 | 0.81 | 0.95 | 1 |  |  |  | msv (1).jpg |  | #REF!
GAnello | 010.0082.001 | MSV100 ELETTROV.N.A. 1" 230V.AC | Zawór elektromagnetyczny NO z ręcznym restartem, maks. ciśnienie 0,5 bar, materiał korpusu: aluminium | 384.1 | 84811099 | IT | 8033460008974 | 0.74 | 0.77 | 1 |  |  |  | msv (1).jpg |  | #REF!
GAnello | 010.0082.002 | MSV100V24 ELETTROV.N.A.1" 24V.AC | Zawór elektromagnetyczny NO z ręcznym restartem, maks. ciśnienie 0,5 bar, materiał korpusu: aluminium | 384.1 | 84811099 | IT | 8033460008981 | 0.74 | 0.77 | 1 |  |  |  | msv (1).jpg |  | #REF!
GAnello | 010.0082.003 | MSV100V12 ELETTROV.N.A.1" 12V.DC | Zawór elektromagnetyczny NO z ręcznym restartem, maks. ciśnienie 0,5 bar, materiał korpusu: aluminium | 384.1 | 84811099 | IT | 8033460008998 | 0.74 | 0.77 | 1 |  |  |  | msv (1).jpg |  | #REF!
GAnello | 010.0083.001 | MSV114 ELETTROV.N.A.1"1/4 230V.AC | Zawór elektromagnetyczny NO z ręcznym restartem, maks. ciśnienie 0,5 bar, materiał korpusu: aluminium | 474.12 | 84811099 | IT | 8033460009001 | 1.31 | 1.43 | 1 |  |  |  | msv (1).jpg |  | #REF!
GAnello | 010.0083.002 | MSV114V24 ELETTROV.N.A.1"1/4 24V.AC | Zawór elektromagnetyczny NO z ręcznym restartem, maks. ciśnienie 0,5 bar, materiał korpusu: aluminium | 474.18 | 84811099 | IT | 8019001097584 | 1.31 | 1.43 | 1 |  |  |  | msv (1).jpg |  | #REF!
GAnello | 010.0083.003 | MSV114V12 ELETTROV.N.A.1"1/4 12V.DC | Zawór elektromagnetyczny NO z ręcznym restartem, maks. ciśnienie 0,5 bar, materiał korpusu: aluminium | 474.12 | 84811099 | IT | 8019001085024 | 1.31 | 1.43 | 1 |  |  |  | msv (1).jpg |  | #REF!
GAnello | 010.0084.001 | MSV112 ELETTROV.N.A. 1"1/2 230V.AC | Zawór elektromagnetyczny NO z ręcznym restartem, maks. ciśnienie 0,5 bar, materiał korpusu: aluminium | 474.12 | 84811099 | IT | 8033460009032 | 1.31 | 1.37 | 1 |  |  |  | msv (1).jpg |  | #REF!
GAnello | 010.0084.002 | MSV112V24 ELETTROV.N.A.1"1/2 24V.AC | Zawór elektromagnetyczny NO z ręcznym restartem, maks. ciśnienie 0,5 bar, materiał korpusu: aluminium | 474.18 | 84811099 | IT | 8033460009049 | 1.25 | 1.37 | 1 |  |  |  | msv (1).jpg |  | #REF!
GAnello | 010.0084.003 | MSV112V12 ELETTROV.N.A.1"1/2 12V.DC | Zawór elektromagnetyczny NO z ręcznym restartem, maks. ciśnienie 0,5 bar, materiał korpusu: aluminium | 474.12 | 84811099 | IT | 8033460009056 | 1.25 | 1.37 | 1 |  |  |  | msv (1).jpg |  | #REF!
GAnello | 010.0085.001 | MSV200 ELETTROV.N.A.2" 230V.AC (ESP00120) | Zawór elektromagnetyczny NO z ręcznym restartem, maks. ciśnienie 0,5 bar, materiał korpusu: aluminium | 726.15 | 84811099 | IT | 8033460009063 | 1.87 | 2.2 | 1 |  |  |  | msv (1).jpg |  | #REF!
GAnello | 010.0085.002 | MSV200V24 ELETTROV.N.A.2" 24V.AC (ESP00120) | Zawór elektromagnetyczny NO z ręcznym restartem, maks. ciśnienie 0,5 bar, materiał korpusu: aluminium | 726.16 | 84811099 | IT | 8033460009070 | 1.87 | 2.2 | 1 |  |  |  | msv (1).jpg |  | #REF!
GAnello | 010.0085.003 | MSV200V12 ELETTROV.N.A.2" 12V.DC (ESP00120) | Zawór elektromagnetyczny NO z ręcznym restartem, maks. ciśnienie 0,5 bar, materiał korpusu: aluminium | 726.15 | 84811099 | IT | 8019001085031 | 1.87 | 2.2 | 1 |  |  |  | msv (1).jpg |  | #REF!
GAnello | 010.0085.011 | MSV200 ELETTROV.N.A. DN50 230V.AC (ESP00120) | Zawór elektromagnetyczny NO z ręcznym restartem, maks. ciśnienie 0,5 bar, materiał korpusu: aluminium | 1457.33 | 84811099 | IT | 8019001077111 | 3.37 |  | 1 |  |  |  | msv (1).jpg |  | KDWU WATTS_44_MSV_MSV_EV_EVO.pdf
GAnello | 010.0085.012 | MSV200 ELETTROV.N.A. DN50 24V.AC (ESP00120) | Zawór elektromagnetyczny NO z ręcznym restartem, maks. ciśnienie 0,5 bar, materiał korpusu: aluminium | 1457.33 | 84811099 | IT | 8019001077128 | 3.37 |  | 1 |  |  |  | msv (1).jpg |  | KDWU WATTS_44_MSV_MSV_EV_EVO.pdf
GAnello | 010.0085.013 | MSV200 ELETTROV.N.A.DN50 12V.DC (ESP00120) | Zawór elektromagnetyczny NO z ręcznym restartem, maks. ciśnienie 0,5 bar, materiał korpusu: aluminium | 1457.33 | 84811099 | IT | 8019001077135 | 3.42 |  | 1 |  |  |  | msv (1).jpg |  | KDWU WATTS_44_MSV_MSV_EV_EVO.pdf
GAnello | 010.0086.101 | MSV212 ELETTROV.N.A. DN65 230V.AC | Zawór elektromagnetyczny NO z ręcznym restartem, maks. ciśnienie 0,5 bar, materiał korpusu: aluminium | 2508.48 | 84811099 | IT | 8033460019994 | 7.62 | 8.3 | 1 |  |  |  | MSV_F.png |  | #REF!
GAnello | 010.0086.102 | MSV212V24 ELETTROV.N.A. DN65 24V.AC | Zawór elektromagnetyczny NO z ręcznym restartem, maks. ciśnienie 0,5 bar, materiał korpusu: aluminium | 2508.48 | 84811099 | IT | 8033460020006 | 7.62 | 8.3 | 1 |  |  |  | MSV_F.png |  | #REF!
GAnello | 010.0086.103 | MSV212V24DC ELETTR.N.A.DN65 24V.DC | Zawór elektromagnetyczny NO z ręcznym restartem, maks. ciśnienie 0,5 bar, materiał korpusu: aluminium | 2508.48 | 84811099 | IT | 8019001097591 | 7.62 | 8.3 | 1 |  |  |  | MSV_F.png |  | #REF!
GAnello | 010.0086.104 | MSV212V12 ELETTROV.N.A.DN65 12V.DC | Zawór elektromagnetyczny NO z ręcznym restartem, maks. ciśnienie 0,5 bar, materiał korpusu: aluminium | 2508.48 | 84811099 | IT | 8019001125959 | 7.62 | 8.3 | 1 |  |  |  | MSV_F.png |  | #REF!
GAnello | 010.0087.101 | MSV300 ELETTROV.N.A.DN80 230V.AC | Zawór elektromagnetyczny NO z ręcznym restartem, maks. ciśnienie 0,5 bar, materiał korpusu: aluminium | 2586.53 | 84811099 | IT | 8033460019918 | 7.62 | 8.26 | 1 |  |  |  | MSV_F.png |  | #REF!
GAnello | 010.0087.102 | MSV300V24 ELETTROV.N.A.DN80 24V.AC | Zawór elektromagnetyczny NO z ręcznym restartem, maks. ciśnienie 0,5 bar, materiał korpusu: aluminium | 2586.53 | 84811099 | IT | 8019001097607 | 7.62 | 8.26 | 1 |  |  |  | MSV_F.png |  | #REF!
GAnello | 010.0087.103 | MSV300V24DC ELETTR.N.A.DN80 24V.AC | Zawór elektromagnetyczny NO z ręcznym restartem, maks. ciśnienie 0,5 bar, materiał korpusu: aluminium | 2586.51 | 84811099 | IT | 8019001085048 | 7.62 | 8.26 | 1 |  |  |  | MSV_F.png |  | #REF!
GAnello | 010.0087.104 | MSV300V12 ELETTROV.N.A.DN80 12V.DC | Zawór elektromagnetyczny NO z ręcznym restartem, maks. ciśnienie 0,5 bar, materiał korpusu: aluminium | 2586.51 | 84811099 | IT | 8019001085055 | 7.62 | 8.26 | 1 |  |  |  | MSV_F.png |  | #REF!
GAnello | 010.0088.001 | MSV400 ELETTROV.N.A.DN100 230V.AC | Zawór elektromagnetyczny NO z ręcznym restartem, maks. ciśnienie 0,5 bar, materiał korpusu: aluminium | 3384.66 | 84811099 | IT | 8033460009179 | 10.55 | 11.19 | 1 |  |  |  | MSV_F.png |  | #REF!
GAnello | 010.0088.002 | MSV400V24 ELETTROV.N.A.DN100 24V.AC | Zawór elektromagnetyczny NO z ręcznym restartem, maks. ciśnienie 0,5 bar, materiał korpusu: aluminium | 3384.7 | 84811099 | IT | 8033460009186 | 10.55 | 11.19 | 1 |  |  |  | MSV_F.png |  | #REF!
GAnello | 010.0088.003 | MSV400V24DC ELETTR.N.A.DN100 24V.DC | Zawór elektromagnetyczny NO z ręcznym restartem, maks. ciśnienie 0,5 bar, materiał korpusu: aluminium | 3384.66 | 84811099 | IT | 8033460009193 | 10.55 | 11.19 | 1 |  |  |  | MSV_F.png |  | #REF!
GAnello | 010.0088.004 | MSV400V12 ELETTR.N.A.DN100 12V.DC | Zawór elektromagnetyczny NO z ręcznym restartem, maks. ciśnienie 0,5 bar, materiał korpusu: aluminium | 3384.66 | 84811099 | IT | 8019001085062 | 10.55 | 11.19 | 1 |  |  |  | MSV_F.png |  | #REF!
GAnello | 010.0089.001 | MSV500 ELETTROV.N.A.DN125 230V.AC | Zawór elektromagnetyczny NO z ręcznym restartem, maks. ciśnienie 0,5 bar, materiał korpusu: aluminium | 7801.4 | 84811099 | IT | 8033460009216 | 24.2 | 24.2 | 1 |  |  |  | MSV_F.png |  | #REF!
GAnello | 010.0089.002 | MSV500V24 ELETT.N.A.DN125 24V.AC/DC | Zawór elektromagnetyczny NO z ręcznym restartem, maks. ciśnienie 0,5 bar, materiał korpusu: aluminium | 7801.42 | 84811099 | IT | 8019001138898 | 24.2 |  | 1 |  |  |  | MSV_F.png |  | #REF!
GAnello | 010.0089.003 | MSV500V12 ELETTROV.N.A.DN125 12V.DC | Zawór elektromagnetyczny NO z ręcznym restartem, maks. ciśnienie 0,5 bar, materiał korpusu: aluminium | 7801.42 | 84811099 | IT | 8033460009230 | 24.2 |  | 1 |  |  |  | MSV_F.png |  | #REF!
GAnello | 010.0090.001 | MSV600 ELETTROV.N.A.DN150 230V.AC | Zawór elektromagnetyczny NO z ręcznym restartem, maks. ciśnienie 0,5 bar, materiał korpusu: aluminium | 7801.4 | 84811099 | IT | 8019001097614 | 29.6 | 29.6 | 1 |  |  |  | MSV_F.png |  | #REF!
GAnello | 010.0090.002 | MSV600V24 ELETT.N.A.DN150 24V.AC/DC | Zawór elektromagnetyczny NO z ręcznym restartem, maks. ciśnienie 0,5 bar, materiał korpusu: aluminium | 7801.42 | 84811099 | IT | 8019001139048 | 36.7 |  | 1 |  |  |  | MSV_F.png |  | #REF!
GAnello | 010.0090.003 | MSV600V12 ELETTR.N.A.DN150 12V.DC | Zawór elektromagnetyczny NO z ręcznym restartem, maks. ciśnienie 0,5 bar, materiał korpusu: aluminium | 7801.4 | 84811099 | IT | 8019001085079 | 36.7 | 36.7 | 1 |  |  |  | MSV_F.png |  | #REF!
GAnello | 010.0091.001 | MSV800 ELETTR.N.A.DN200 230VAC | Zawór elektromagnetyczny NO z ręcznym restartem, maks. ciśnienie 0,5 bar, materiał korpusu: aluminium | 19923.63 | 39172110 | IT | 8019001101274 | 54.5 |  | 1 |  |  |  | MSV_F.png |  | #REF!
GAnello | 010.0091.002 | MSV800V24 ELETTR.DN200 24VAC/DC | Zawór elektromagnetyczny NO z ręcznym restartem, maks. ciśnienie 0,5 bar, materiał korpusu: aluminium | 19923.63 | 84811099 | IT | 8019001125966 | 54.5 |  | 1 |  |  |  | MSV_F.png |  | #REF!
GAnello | 010.0091.003 | MSV800V12 ELETTR.DN200 12V.DC | Zawór elektromagnetyczny NO z ręcznym restartem, maks. ciśnienie 0,5 bar, materiał korpusu: aluminium | 19923.63 | 84811099 | IT | 8019001125973 | 54.5 |  | 1 |  |  |  | MSV_F.png |  | #REF!
GAnello | 010.0092.001 | MSV1200 ELETTR.N.A.DN300 230VAC RAC | Zawór elektromagnetyczny NO z ręcznym restartem, maks. ciśnienie 0,5 bar, materiał korpusu: aluminium | 44288.03 | 84811099 | IT | 8019001101700 | 123.5 |  | 1 |  |  |  | MSV_F.png |  | #REF!
GAnello | 010.0092.002 | MSV1200V24 ELETTR.N.A.DN300 24VAC | Zawór elektromagnetyczny NO z ręcznym restartem, maks. ciśnienie 0,5 bar, materiał korpusu: aluminium | 44288.03 | 84811099 | IT | 8019001125980 | 123.5 |  | 1 |  |  |  | MSV_F.png |  | #REF!
GAnello | 010.0092.003 | MSV1200V12 ELETTR.N.A.DN300 12V.DC | Zawór elektromagnetyczny NO z ręcznym restartem, maks. ciśnienie 0,5 bar, materiał korpusu: aluminium | 44288.03 | 84811099 | IT | 8019001125997 | 123.5 |  | 1 |  |  |  | MSV_F.png |  | #REF!
GAnello | 010.0120.001 | MSV12/6B ELETT.N.A.1/2"230V.AC 6BAR | Zawór elektromagnetyczny NO z ręcznym restartem, maks. ciśnienie 6 bar, materiał korpusu: aluminium | 501.14 | 84811099 | IT | 8019001097621 | 0.53 | 0.58 | 1 |  |  |  | msv_6b.jpg |  | #REF!
GAnello | 010.0120.002 | MSV12V24/6B ELETT.N.A.1/2" 24V.AC | Zawór elektromagnetyczny NO z ręcznym restartem, maks. ciśnienie 6 bar, materiał korpusu: aluminium | 501.14 | 84811099 | IT | 8019001139116 | 0.53 | 0.58 | 1 |  |  |  | msv_6b.jpg |  | #REF!
GAnello | 010.0120.003 | MSV12V12/6B ELETT.N.A.1/2" 12V.DC | Zawór elektromagnetyczny NO z ręcznym restartem, maks. ciśnienie 6 bar, materiał korpusu: aluminium | 501.14 | 84811099 | IT | 8019001085086 | 0.53 | 0.58 | 1 |  |  |  | msv_6b.jpg |  | #REF!
GAnello | 010.0121.001 | MSV34/6B ELETTR.N.A.3/4"230V.AC 6B. | Zawór elektromagnetyczny NO z ręcznym restartem, maks. ciśnienie 6 bar, materiał korpusu: aluminium | 549.09 | 84811099 | IT | 8019001102394 | 0.83 | 0.97 | 1 |  |  |  | msv_6b.jpg |  | #REF!
GAnello | 010.0121.002 | MSV34V24/6B ELETTR.N.A.3/4"24V.AC | Zawór elektromagnetyczny NO z ręcznym restartem, maks. ciśnienie 6 bar, materiał korpusu: aluminium | 549.12 | 84811099 | IT | 8033460009360 | 0.83 | 0.97 | 1 |  |  |  | msv_6b.jpg |  | #REF!
GAnello | 010.0121.003 | MSV34V12/6B ELETTR.N.A.3/4" 12V.DC | Zawór elektromagnetyczny NO z ręcznym restartem, maks. ciśnienie 6 bar, materiał korpusu: aluminium | 549.09 | 84811099 | IT | 8019001139123 | 0.83 | 0.97 | 1 |  |  |  | msv_6b.jpg |  | #REF!
GAnello | 010.0122.001 | MSV100/6B ELETTR.N.A.1"230V.AC 6BAR | Zawór elektromagnetyczny NO z ręcznym restartem, maks. ciśnienie 6 bar, materiał korpusu: aluminium | 549.09 | 84811099 | IT | 8033460009384 | 0.83 | 0.97 | 1 |  |  |  | msv_6b.jpg |  | #REF!
GAnello | 010.0122.002 | MSV100V24/6B ELETTR.N.A.1" 24V.AC | Zawór elektromagnetyczny NO z ręcznym restartem, maks. ciśnienie 6 bar, materiał korpusu: aluminium | 549.12 | 39172110 | IT | 8033460009391 | 0.83 | 0.97 | 1 |  |  |  | msv_6b.jpg |  | #REF!
GAnello | 010.0122.003 | MSV100V12/6B ELETTR.N.A.1"12V.DC | Zawór elektromagnetyczny NO z ręcznym restartem, maks. ciśnienie 6 bar, materiał korpusu: aluminium | 549.09 | 84811099 | IT | 8033460009407 | 1.1 |  | 1 |  |  |  | msv_6b.jpg |  | #REF!
GAnello | 010.0123.001 | MSV114/6B ELETTR.N.A.1"1/4 230V.AC | Zawór elektromagnetyczny NO z ręcznym restartem, maks. ciśnienie 6 bar, materiał korpusu: aluminium | 642.17 | 84811099 | IT | 8033460009414 | 1.37 | 1.51 | 1 |  |  |  | msv_6b.jpg |  | #REF!
GAnello | 010.0123.002 | MSV114V24/6B ELETT.N.A.1"1/4 24V.AC | Zawór elektromagnetyczny NO z ręcznym restartem, maks. ciśnienie 6 bar, materiał korpusu: aluminium | 642.24 | 84811099 | IT | 8033460009421 | 1.37 | 1.51 | 1 |  |  |  | msv_6b.jpg |  | #REF!
GAnello | 010.0123.003 | MSV114V12/6B ELETT.N.A.1"1/4 12V.DC | Zawór elektromagnetyczny NO z ręcznym restartem, maks. ciśnienie 6 bar, materiał korpusu: aluminium | 642.24 | 84811099 | IT | 8019001101717 | 1.37 | 1.51 | 1 |  |  |  | msv_6b.jpg |  | #REF!
GAnello | 010.0124.001 | MSV112/6B ELETT.N.A.1"1/2 230V.AC | Zawór elektromagnetyczny NO z ręcznym restartem, maks. ciśnienie 6 bar, materiał korpusu: aluminium | 642.17 | 84811099 | IT | 8033460009445 | 1.27 | 1.41 | 1 |  |  |  | msv_6b.jpg |  | #REF!
GAnello | 010.0124.002 | MSV112V24/6B ELETT.N.A.1"1/2 24V.AC | Zawór elektromagnetyczny NO z ręcznym restartem, maks. ciśnienie 6 bar, materiał korpusu: aluminium | 642.24 | 84811099 | IT | 8033460009452 | 1.27 | 1.41 | 1 |  |  |  | msv_6b.jpg |  | #REF!
GAnello | 010.0124.003 | MSV112V12/6B ELETT.N.A.1"1/2 12V.DC | Zawór elektromagnetyczny NO z ręcznym restartem, maks. ciśnienie 6 bar, materiał korpusu: aluminium | 642.24 | 84811099 | IT | 8019001097638 | 1.27 | 1.41 | 1 |  |  |  | msv_6b.jpg |  | #REF!
GAnello | 010.0125.001 | MSV200/6B ELETTR.N.A.2" 230V.AC (ESP00122) | Zawór elektromagnetyczny NO z ręcznym restartem, maks. ciśnienie 6 bar, materiał korpusu: aluminium | 894.22 | 84811099 | IT | 8033460009476 | 1.91 | 2.34 | 1 |  |  |  | msv_6b.jpg |  | #REF!
GAnello | 010.0125.002 | MSV200V24/6B ELETT.N.A.2" 24V.AC (ESP00122) | Zawór elektromagnetyczny NO z ręcznym restartem, maks. ciśnienie 6 bar, materiał korpusu: aluminium | 894.25 | 84811099 | IT | 8019001139147 | 1.91 | 2.34 | 1 |  |  |  | msv_6b.jpg |  | #REF!
GAnello | 010.0125.003 | MSV200V12/6B ELETTR.N.A.2" 12V.DC (ESP00122) | Zawór elektromagnetyczny NO z ręcznym restartem, maks. ciśnienie 6 bar, materiał korpusu: aluminium | 894.22 | 84811099 | IT | 8019001085093 | 1.91 | 2.34 | 1 |  |  |  | msv_6b.jpg |  | #REF!
GAnello | 010.0126.101 | MSV212/6B ELETTROV.N.A.DN65 230V.AC | Zawór elektromagnetyczny NO z ręcznym restartem, maks. ciśnienie 6 bar, materiał korpusu: aluminium | 3024.54 | 84811099 | IT | 8033460020068 | 9.6 | 10.23 | 1 |  |  |  | MSV_F.png |  | #REF!
GAnello | 010.0126.102 | MSV212V24/6B ELETTR.N.A.DN65 24V.AC | Zawór elektromagnetyczny NO z ręcznym restartem, maks. ciśnienie 6 bar, materiał korpusu: aluminium | 3024.56 | 84811099 | IT | 8019001139154 | 9.6 | 10.23 | 1 |  |  |  | MSV_F.png |  | #REF!
GAnello | 010.0126.103 | MSV212V24DC/6B ELET.N.A.DN65 24V.DC | Zawór elektromagnetyczny NO z ręcznym restartem, maks. ciśnienie 6 bar, materiał korpusu: aluminium | 3024.54 | 84159000 | IT | 8019001139161 | 9.6 | 10.23 | 1 |  |  |  | MSV_F.png |  | #REF!
GAnello | 010.0126.104 | MSV212V12/6B ELETTR.N.A.DN65 12V.DC | Zawór elektromagnetyczny NO z ręcznym restartem, maks. ciśnienie 6 bar, materiał korpusu: aluminium | 3024.56 | 84811099 | IT | 8019001097669 | 9.6 | 10.23 | 1 |  |  |  | MSV_F.png |  | #REF!
GAnello | 010.0127.101 | MSV300/6B ELETTR.N.A.DN80 230V.AC | Zawór elektromagnetyczny NO z ręcznym restartem, maks. ciśnienie 6 bar, materiał korpusu: aluminium | 3048.54 | 84811099 | IT | 8033460020105 | 9.7 | 10.33 | 1 |  |  |  | MSV_F.png |  | #REF!
GAnello | 010.0127.102 | MSV300V24/6B ELETTR.N.A.DN80 24V.AC | Zawór elektromagnetyczny NO z ręcznym restartem, maks. ciśnienie 6 bar, materiał korpusu: aluminium | 3048.56 | 84811099 | IT | 8019001139178 | 9.7 | 10.33 | 1 |  |  |  | MSV_F.png |  | #REF!
GAnello | 010.0127.103 | MSV300V24DC/6B ELET.N.A.DN80 24V.DC | Zawór elektromagnetyczny NO z ręcznym restartem, maks. ciśnienie 6 bar, materiał korpusu: aluminium | 3048.54 | 84811099 | IT | 8019001139185 | 9.7 | 10.33 | 1 |  |  |  | MSV_F.png |  | #REF!
GAnello | 010.0127.104 | MSV300V12/6B ELETTR.N.A.DN80 12V.DC | Zawór elektromagnetyczny NO z ręcznym restartem, maks. ciśnienie 6 bar, materiał korpusu: aluminium | 3048.56 | 84811099 | IT | 8019001089749 | 9.7 | 10.33 | 1 |  |  |  | MSV_F.png |  | #REF!
GAnello | 010.0128.001 | MSV400/6B ELETTR.N.A.DN100 230V.AC | Zawór elektromagnetyczny NO z ręcznym restartem, maks. ciśnienie 6 bar, materiał korpusu: aluminium | 4026.78 | 84811099 | IT | 8033460009582 | 10.61 | 12.2495 | 1 |  |  |  | MSV_F.png |  | #REF!
GAnello | 010.0128.002 | MSV400V24/6B ELETT.N.A.DN100 24V.AC | Zawór elektromagnetyczny NO z ręcznym restartem, maks. ciśnienie 6 bar, materiał korpusu: aluminium | 4026.8 | 84811099 | IT | 8019001139192 | 10.61 | 12.2495 | 1 |  |  |  | MSV_F.png |  | #REF!
GAnello | 010.0128.003 | MSV400V24DC/6B ELET.NA.DN100 24V.DC | Zawór elektromagnetyczny NO z ręcznym restartem, maks. ciśnienie 6 bar, materiał korpusu: aluminium | 4026.8 | 84811099 | IT | 8019001072185 | 10.61 | 12.2495 | 1 |  |  |  | MSV_F.png |  | #REF!
GAnello | 010.0128.004 | MSV400V12/6B ELETT.N.A.DN100 12V.DC | Zawór elektromagnetyczny NO z ręcznym restartem, maks. ciśnienie 6 bar, materiał korpusu: aluminium | 4026.78 | 84811099 | IT | 8019001085109 | 10.61 | 12.2495 | 1 |  |  |  | MSV_F.png |  | #REF!
GAnello | 010.0129.001 | MSV500/6B ELETTR.N.A.DN125 230V.AC | Zawór elektromagnetyczny NO z ręcznym restartem, maks. ciśnienie 6 bar, materiał korpusu: aluminium | 9601.78 | 84811099 | IT | 8033460009629 | 24.2 | 29 | 1 |  |  |  | MSV_F.png |  | #REF!
GAnello | 010.0129.002 | MSV500V24/6B ELET.NA.DN125 24V.ACDC | Zawór elektromagnetyczny NO z ręcznym restartem, maks. ciśnienie 6 bar, materiał korpusu: aluminium | 9601.78 | 84811099 | IT | 8019001139208 | 24.2 | 29 | 1 |  |  |  | MSV_F.png |  | #REF!
GAnello | 010.0129.003 | MSV500V12/6B ELET.N.A.DN125 12V.DC | Zawór elektromagnetyczny NO z ręcznym restartem, maks. ciśnienie 6 bar, materiał korpusu: aluminium | 9601.78 | 84811099 | IT | 8019001139215 | 24.2 | 29 | 1 |  |  |  | MSV_F.png |  | #REF!
GAnello | 010.0130.001 | MSV600/6B ELETTR.N.A.DN150 230V.AC | Zawór elektromagnetyczny NO z ręcznym restartem, maks. ciśnienie 6 bar, materiał korpusu: aluminium | 9601.71 | 84811099 | IT | 8033460009650 | 26.7 |  | 1 |  |  |  | MSV_F.png |  | #REF!
GAnello | 010.0130.002 | MSV600V24/6B ELET.NA.DN150 24V.ACDC | Zawór elektromagnetyczny NO z ręcznym restartem, maks. ciśnienie 6 bar, materiał korpusu: aluminium | 9601.78 | 84811099 | IT | 8019001139222 | 26.7 |  | 1 |  |  |  | MSV_F.png |  | #REF!
GAnello | 010.0130.003 | MSV600V12/6B ELETT.N.A.DN150 12V.DC | Zawór elektromagnetyczny NO z ręcznym restartem, maks. ciśnienie 6 bar, materiał korpusu: aluminium | 9601.71 | 84811099 | IT | 8019001085116 | 26.7 |  | 1 |  |  |  | MSV_F.png |  | #REF!
GAnello | 010.0131.001 | MSV800/6B ELETTR.N.A.DN200 230VAC | Zawór elektromagnetyczny NO z ręcznym restartem, maks. ciśnienie 6 bar, materiał korpusu: aluminium | 24544.46 | 84811099 | IT | 8019001097683 | 54.43 |  | 1 |  |  |  | MSV_F.png |  | #REF!
GAnello | 010.0131.002 | MSV800V24/6B ELETTR.DN200 24VAC/D | Zawór elektromagnetyczny NO z ręcznym restartem, maks. ciśnienie 6 bar, materiał korpusu: aluminium | 24544.46 | 84811099 | IT | 8019001126000 | 54.43 |  | 1 |  |  |  | MSV_F.png |  | #REF!
GAnello | 010.0131.003 | MSV800V12/6B ELETTR.DN200 12V.DC | Zawór elektromagnetyczny NO z ręcznym restartem, maks. ciśnienie 6 bar, materiał korpusu: aluminium | 24544.46 | 84811099 | IT | 8019001126017 | 54.43 |  | 1 |  |  |  | MSV_F.png |  | #REF!
GAnello | 010.0132.001 | MSV1200/6B ELETTR.N.A.DN300 230VAC | Zawór elektromagnetyczny NO z ręcznym restartem, maks. ciśnienie 6 bar, materiał korpusu: aluminium | 55269.96 | 84811099 | IT | 8019001126024 | 123.9 |  | 1 |  |  |  | MSV_F.png |  | #REF!
GAnello | 010.0132.002 | MSV1200V24/6B ELET.N.A.DN300 24VAC | Zawór elektromagnetyczny NO z ręcznym restartem, maks. ciśnienie 6 bar, materiał korpusu: aluminium | 55269.96 | 39172110 | IT | 8019001126031 | 123.9 |  | 1 |  |  |  | MSV_F.png |  | #REF!
GAnello | 010.0132.003 | MSV1200V12/6B ELET.N.A.DN300 12V.DC | Zawór elektromagnetyczny NO z ręcznym restartem, maks. ciśnienie 6 bar, materiał korpusu: aluminium | 55269.96 | 84811099 | IT | 8019001126048 | 123.9 |  | 1 |  |  |  | MSV_F.png |  | #REF!
GAnello | 010.0136.001 | MSVM34/6B ELETTR.NA.3/4"-230V. | Zawór elektromagnetyczny NO z ręcznym restartem, maks. ciśnienie 6 bar, materiał korpusu: aluminium, wersja z mikroprzełącznikiem do sprawdzania stanu pracy | 1740.36 | 84811099 | IT | 8019001139239 | 1.2 |  | 1 |  |  |  | msvm_6b.jpg |  | #REF!
GAnello | 010.0137.001 | MSVM100/6B ELETTR.1" 230V | Zawór elektromagnetyczny NO z ręcznym restartem, maks. ciśnienie 6 bar, materiał korpusu: aluminium, wersja z mikro przełącznikiem do sprawdzania stanu pracy | 1740.36 | 84811099 | IT |  | 1.28 |  | 1 |  |  |  | msvm_6b.jpg |  | #REF!
GAnello | 010.0138.001 | MSVM114/6B ELETTR.N.A.1"1/4 230V | Zawór elektromagnetyczny NO z ręcznym restartem, maks. ciśnienie 6 bar, materiał korpusu: aluminium, wersja z mikro przełącznikiem do sprawdzania stanu pracy | 1824.34 | 84811099 | IT |  | 1.37 |  | 1 |  |  |  | msvm_6b.jpg |  | #REF!
GAnello | 010.0139.001 | MSVM112/6B ELETTR.1"1/2 230V | Zawór elektromagnetyczny NO z ręcznym restartem, maks. ciśnienie 6 bar, materiał korpusu: aluminium, wersja z mikro przełącznikiem do sprawdzania stanu pracy | 1824.34 | 84811099 | IT | 8019001139246 | 2 |  | 1 |  |  |  | msvm_6b.jpg |  | #REF!
GAnello | 010.0140.001 | MSVM200/6B ELETTR.N.A.2" 230V | Zawór elektromagnetyczny NO z ręcznym restartem, maks. ciśnienie 6 bar, materiał korpusu: aluminium, wersja z mikro przełącznikiem do sprawdzania stanu pracy | 2082.46 | 84811099 | IT | 8019001097645 | 2.5 |  | 1 |  |  |  | msvm_6b.jpg |  | #REF!
GAnello | 010.0142.101 | MSVM300/6B ELET.NA.DN80 230V | Zawór elektromagnetyczny NO z ręcznym restartem, maks. ciśnienie 6 bar, materiał korpusu: aluminium, wersja z mikro przełącznikiem do sprawdzania stanu pracy | 4416.83 | 84811099 | IT | 8019001097652 | 8.76 |  | 1 |  |  |  | MSVM_F.png |  | #REF!
GAnello | 010.0143.001 | MSVM400/6B ELETTR. NA. DN100 230V. | Zawór elektromagnetyczny NO z ręcznym restartem, maks. ciśnienie 6 bar, materiał korpusu: aluminium, wersja z mikro przełącznikiem do sprawdzania stanu pracy | 5461.03 | 84811099 | IT | 8019001139253 | 12.5 |  | 1 |  |  |  | MSVM_F.png |  | #REF!
GAnello | 010.0144.001 | MSVM500/6B ELETTR.N.A.DN125 230V | Zawór elektromagnetyczny NO z ręcznym restartem, maks. ciśnienie 6 bar, materiał korpusu: aluminium, wersja z mikro przełącznikiem do sprawdzania stanu pracy | 11162.07 | 84811099 | IT | 8019001139260 | 29 |  | 1 |  |  |  | MSVM_F.png |  | #REF!
GAnello | 010.0145.001 | MSVM600/6B ELETTR.DN150 230V | Zawór elektromagnetyczny NO z ręcznym restartem, maks. ciśnienie 6 bar, materiał korpusu: aluminium, wersja z mikro przełącznikiem do sprawdzania stanu pracy | 11162.07 | 84811099 | IT | 8019001097676 | 31 |  | 1 |  |  |  | MSVM_F.png |  | #REF!
GAnello | 010.0180.001 | EV15 ELETTROVALV.N.C.1/2" 230V.AC | Zawór elektromagnetyczny NC z ręcznym restartem, maks. ciśnienie 0,5 bar, materiał korpusu: aluminium | 360.11 | 84811099 | IT | 8033460009773 | 0.58 | 0.581 | 1 | 156 | 106 | 105 | EVt.png |  | #REF!
GAnello | 010.0180.002 | EV15V24 ELETTROVALV.N.C.1/2" 24V.AC | Zawór elektromagnetyczny NC z ręcznym restartem, maks. ciśnienie 0,5 bar, materiał korpusu: aluminium | 360.13 | 84811099 | IT | 8033460009780 | 0.53 |  | 1 |  |  |  | EVt.png |  | #REF!
GAnello | 010.0180.003 | EV15V12 ELETTROVALV.N.C.1/2" 12V.DC | Zawór elektromagnetyczny NC z ręcznym restartem, maks. ciśnienie 0,5 bar, materiał korpusu: aluminium | 360.11 | 84811099 | IT | 8033460009797 | 0.53 | 0.53 | 1 |  |  |  | EVt.png |  | #REF!
GAnello | 010.0181.001 | EV20 ELETTROV.N.C.3/4" 230V.AC | Zawór elektromagnetyczny NC z ręcznym restartem, maks. ciśnienie 0,5 bar, materiał korpusu: aluminium | 405.08 | 84811099 | IT | 8033460009803 | 1 | 1 | 1 |  |  |  | EVt.png |  | #REF!
GAnello | 010.0181.002 | EV20V24 ELETTROV.N.C.3/4" 24V.AC | Zawór elektromagnetyczny NC z ręcznym restartem, maks. ciśnienie 0,5 bar, materiał korpusu: aluminium | 405.13 | 84811099 | IT | 8033460009810 | 0.81 |  | 1 |  |  |  | EVt.png |  | #REF!
GAnello | 010.0181.003 | EV20V12 ELETTROV.N.C.3/4" 12V.DC | Zawór elektromagnetyczny NC z ręcznym restartem, maks. ciśnienie 0,5 bar, materiał korpusu: aluminium | 405.13 | 84811099 | IT | 8033460009827 | 0.81 |  | 1 |  |  |  | EVt.png |  | #REF!
GAnello | 010.0182.001 | EV25 ELETTROV.N.C.1" 230V.AC | Zawór elektromagnetyczny NC z ręcznym restartem, maks. ciśnienie 0,5 bar, materiał korpusu: aluminium | 405.08 | 84811099 | IT | 8033460009834 | 0.858 | 0.858 | 1 |  |  |  | EVt.png |  | #REF!
GAnello | 010.0182.002 | EV25V24 ELETTROV.N.C.1"24V.AC | Zawór elektromagnetyczny NC z ręcznym restartem, maks. ciśnienie 0,5 bar, materiał korpusu: aluminium | 405.13 | 84811099 | IT | 8033460009841 | 0.78 |  | 1 |  |  |  | EVt.png |  | #REF!
GAnello | 010.0182.003 | EV25V12 ELETTROV.N.C.1" 12V.DC | Zawór elektromagnetyczny NC z ręcznym restartem, maks. ciśnienie 0,5 bar, materiał korpusu: aluminium | 405.13 | 84159000 | IT | 8033460009858 | 0.78 |  | 1 |  |  |  | EVt.png |  | #REF!
GAnello | 010.0183.001 | EV32 ELETTROV.N.C. 1"1/4 230V.AC | Zawór elektromagnetyczny NC z ręcznym restartem, maks. ciśnienie 0,5 bar, materiał korpusu: aluminium | 576.17 | 84811099 | IT | 8033460009865 | 2.75 | 2.75 | 1 | 110 | 160 | 202 | EVt.png |  | #REF!
GAnello | 010.0183.002 | EV32V24 ELETTROV.N.C. 1"1/4 24V.AC | Zawór elektromagnetyczny NC z ręcznym restartem, maks. ciśnienie 0,5 bar, materiał korpusu: aluminium | 576.21 | 84811099 | IT | 8033460009872 | 1.33 |  | 1 |  |  |  | EVt.png |  | #REF!
GAnello | 010.0183.003 | EV32V12 ELETTROV.N.C.1"1/4 12V.DC | Zawór elektromagnetyczny NC z ręcznym restartem, maks. ciśnienie 0,5 bar, materiał korpusu: aluminium | 576.17 | 84811099 | IT | 8019001085123 | 1.33 |  | 1 |  |  |  | EVt.png |  | #REF!
GAnello | 010.0184.001 | EV40 ELETTROV.N.C.1"1/2 230V.AC | Zawór elektromagnetyczny NC z ręcznym restartem, maks. ciśnienie 0,5 bar, materiał korpusu: aluminium | 576.17 | 84811099 | IT | 8033460009896 | 1.38 | 1.38 | 1 |  |  |  | EVt.png |  | #REF!
GAnello | 010.0184.002 | EV40V24 ELETTROV.N.C.1"1/2 24V.AC | Zawór elektromagnetyczny NC z ręcznym restartem, maks. ciśnienie 0,5 bar, materiał korpusu: aluminium | 576.21 | 84811099 | IT | 8033460009902 | 1.27 |  | 1 |  |  |  | EVt.png |  | #REF!
GAnello | 010.0184.003 | EV40V12 ELETTROV.N.C.1"1/2 12V.DC | Zawór elektromagnetyczny NC z ręcznym restartem, maks. ciśnienie 0,5 bar, materiał korpusu: aluminium | 576.21 | 84811099 | IT | 8033460009919 | 1.27 |  | 1 |  |  |  | EVt.png |  | #REF!
GAnello | 010.0185.001 | EV50 ELETTROV.N.C.2" 230V.AC (ESP00174) | Zawór elektromagnetyczny NC z ręcznym restartem, maks. ciśnienie 0,5 bar, materiał korpusu: aluminium | 810.18 | 84811099 | IT | 8033460009926 | 2.75 | 2.75 | 1 |  |  |  | EVt.png |  | #REF!
GAnello | 010.0185.002 | EV50V24 ELETTROV.N.C.2" 24V.AC (ESP00174) | Zawór elektromagnetyczny NC z ręcznym restartem, maks. ciśnienie 0,5 bar, materiał korpusu: aluminium | 810.18 | 84811099 | IT | 8033460009933 | 1.9 | 1.9 | 1 |  |  |  | EVt.png |  | #REF!
GAnello | 010.0185.003 | EV50V12 ELETTROV.N.C.2" 12V.DC (ESP00174) | Zawór elektromagnetyczny NC z ręcznym restartem, maks. ciśnienie 0,5 bar, materiał korpusu: aluminium | 810.18 | 84811099 | IT | 8033460009940 | 1.9 | 1.9 | 1 |  |  |  | EVt.png |  | #REF!
GAnello | 010.0186.101 | EV65 ELETTROV.N.C.DN65 230V.AC | Zawór elektromagnetyczny NC z ręcznym restartem, maks. ciśnienie 0,5 bar, materiał korpusu: aluminium | 2538.46 | 85389099 | IT | 8033460020358 | 7.87 | 7.87 | 1 |  |  |  | ev.jpg |  | #REF!
GAnello | 010.0186.102 | EV65V24 ELETTROV.N.C.DN65 24V.AC | Zawór elektromagnetyczny NC z ręcznym restartem, maks. ciśnienie 0,5 bar, materiał korpusu: aluminium | 2538.49 | 85389099 | IT | 8033460020365 | 7.87 |  | 1 |  |  |  | ev.jpg |  | #REF!
GAnello | 010.0186.103 | EV65V24DC ELETTROV.N.C.DN65 24V.DC | Zawór elektromagnetyczny NC z ręcznym restartem, maks. ciśnienie 0,5 bar, materiał korpusu: aluminium | 2538.49 | 85389099 | IT | 8019001098871 | 7.87 |  | 1 |  |  |  | ev.jpg |  | #REF!
GAnello | 010.0186.104 | EV65V12 ELETTROV.N.C.DN65 12V.DC | Zawór elektromagnetyczny NC z ręcznym restartem, maks. ciśnienie 0,5 bar, materiał korpusu: aluminium | 2538.49 | 85389099 | IT | 8033460020389 | 7.87 |  | 1 |  |  |  | ev.jpg |  | #REF!
GAnello | 010.0187.101 | EV80 ELETTROV.N.C.DN80 230V.AC | Zawór elektromagnetyczny NC z ręcznym restartem, maks. ciśnienie 0,5 bar, materiał korpusu: aluminium | 2884.75 | 84811099 | IT | 8033460019901 | 8.5 | 8.5 | 1 |  |  |  | ev.jpg |  | #REF!
GAnello | 010.0187.102 | EV80V24 ELETTROV.N.C.DN80 24V.AC | Zawór elektromagnetyczny NC z ręcznym restartem, maks. ciśnienie 0,5 bar, materiał korpusu: aluminium | 2622.53 | 84811099 | IT | 8033460020396 | 8.23 | 8.23 | 1 |  |  |  | ev.jpg |  | #REF!
GAnello | 010.0187.103 | EV80V24DC ELETTROV.N.C.DN80 24V.DC | Zawór elektromagnetyczny NC z ręcznym restartem, maks. ciśnienie 0,5 bar, materiał korpusu: aluminium | 2622.53 | 84811099 | IT | 8033460019895 | 8.23 | 8.23 | 1 |  |  |  | ev.jpg |  | #REF!
GAnello | 010.0187.104 | EV80V12 ELETTROV.N.C.DN80 12V.DC | Zawór elektromagnetyczny NC z ręcznym restartem, maks. ciśnienie 0,5 bar, materiał korpusu: aluminium | 2622.53 | 84811099 | IT | 8033460020846 | 8.23 | 8.23 | 1 |  |  |  | ev.jpg |  | #REF!
GAnello | 010.0188.001 | EV100 ELETTROV.N.C.DN100 230V.AC | Zawór elektromagnetyczny NC z ręcznym restartem, maks. ciśnienie 0,5 bar, materiał korpusu: aluminium | 3420.62 | 84811099 | IT | 8033460010038 | 9.25 | 9.25 | 1 |  |  |  | ev.jpg |  | #REF!
GAnello | 010.0188.002 | EV100V24 ELETTROV.N.C.DN100 24V.AC | Zawór elektromagnetyczny NC z ręcznym restartem, maks. ciśnienie 0,5 bar, materiał korpusu: aluminium | 3420.62 | 84811099 | IT | 8033460010045 | 10.62 | 10.62 | 1 |  |  |  | ev.jpg |  | #REF!
GAnello | 010.0188.003 | EV100V24DC ELETTR.N.C.DN100 24V.DC | Zawór elektromagnetyczny NC z ręcznym restartem, maks. ciśnienie 0,5 bar, materiał korpusu: aluminium | 3420.62 | 84811099 | IT | 8019001071102 | 10.62 | 10.62 | 1 |  |  |  | ev.jpg |  | #REF!
GAnello | 010.0188.004 | EV100V12 ELETTROV.N.C.DN100 12V.DC | Zawór elektromagnetyczny NC z ręcznym restartem, maks. ciśnienie 0,5 bar, materiał korpusu: aluminium | 3420.62 | 84811099 | IT | 8033460010069 | 10.62 | 10.62 | 1 |  |  |  | ev.jpg |  | #REF!
GAnello | 010.0189.001 | EV125 ELETTROV.N.C.DN125 230V.AC | Zawór elektromagnetyczny NC z ręcznym restartem, maks. ciśnienie 0,5 bar, materiał korpusu: aluminium | 7861.43 | 84811099 | IT | 8033460010076 | 28 | 28 | 1 |  |  |  | ev.jpg |  | #REF!
GAnello | 010.0189.002 | EV125V24 ELETTR.N.C.DN125 24V.AC/DC | Zawór elektromagnetyczny NC z ręcznym restartem, maks. ciśnienie 0,5 bar, materiał korpusu: aluminium | 7861.47 | 84811099 | IT | 8033460010083 | 28 |  | 1 |  |  |  | ev.jpg |  | #REF!
GAnello | 010.0189.003 | EV125V12 ELETTROV.N.C.DN125 12V.DC | Zawór elektromagnetyczny NC z ręcznym restartem, maks. ciśnienie 0,5 bar, materiał korpusu: aluminium | 7861.47 | 84811099 | IT | 8019001126055 | 28 |  | 1 |  |  |  | ev.jpg |  | #REF!
GAnello | 010.0190.001 | EV150 ELETTROV.N.C.DN150 230V.AC | Zawór elektromagnetyczny NC z ręcznym restartem, maks. ciśnienie 0,5 bar, materiał korpusu: aluminium | 7861.43 | 84811099 | IT | 8033460010106 | 26.7 | 26.7 | 1 |  |  |  | ev.jpg |  | #REF!
GAnello | 010.0190.002 | EV150V24 ELETTR.N.C.DN150 24VAC/DC | Zawór elektromagnetyczny NC z ręcznym restartem, maks. ciśnienie 0,5 bar, materiał korpusu: aluminium | 7861.47 | 84811099 | IT | 8019001097577 | 26.7 |  | 1 |  |  |  | ev.jpg |  | #REF!
GAnello | 010.0190.003 | EV150V12 ELETTROV.N.C.DN150 12V.DC | Zawór elektromagnetyczny NC z ręcznym restartem, maks. ciśnienie 0,5 bar, materiał korpusu: aluminium | 7861.47 | 84811099 | IT | 8019001098888 | 26.7 |  | 1 |  |  |  | ev.jpg |  | #REF!
GAnello | 010.0191.001 | EV200 ELETTR.N.C.DN200 230VAC | Zawór elektromagnetyczny NC z ręcznym restartem, maks. ciśnienie 0,5 bar, materiał korpusu: aluminium | 22804.09 | 85389099 | IT | 8019001101335 | 63 | 63 | 1 |  |  |  | ev.jpg |  | #REF!
GAnello | 010.0191.002 | EV200V24 ELETTR.N.C.DN200 24VAC/DC | Zawór elektromagnetyczny NC z ręcznym restartem, maks. ciśnienie 0,5 bar, materiał korpusu: aluminium | 22804.09 | 85389099 | IT | 8019001098864 | 60 |  | 1 |  |  |  | ev.jpg |  | #REF!
GAnello | 010.0191.003 | EV200V12 ELETTR.N.C.DN200 12V.DC | Zawór elektromagnetyczny NC z ręcznym restartem, maks. ciśnienie 0,5 bar, materiał korpusu: aluminium | 22804.09 | 85389099 | IT | 8019001097560 | 1 |  | 1 |  |  |  | ev.jpg |  | #REF!
GAnello | 010.0192.001 | EV300 ELETTR.N.C.DN300 230VAC | Zawór elektromagnetyczny NC z ręcznym restartem, maks. ciśnienie 0,5 bar, materiał korpusu: aluminium | 50949.19 | 84811099 | IT | 8019001085369 | 1 | 1 | 1 |  |  |  | ev.jpg |  | #REF!
GAnello | 010.0192.002 | EV300V24 ELETTR.N.C.DN300 24VAC/DC | Zawór elektromagnetyczny NC z ręcznym restartem, maks. ciśnienie 0,5 bar, materiał korpusu: aluminium | 50949.22 | 84811099 | IT | 8019001139277 | 120.1 | 120.1 | 1 |  |  |  | ev.jpg |  | #REF!
GAnello | 010.0192.003 | EV300V12 ELETTR.N.C.DN300 12VDC | Zawór elektromagnetyczny NC z ręcznym restartem, maks. ciśnienie 0,5 bar, materiał korpusu: aluminium | 50949.22 | 84811099 | IT | 8019001139284 | 1 |  | 1 |  |  |  | ev.jpg |  | #REF!
GAnello | 010.0220.001 | EV15/6B ELETTR.N.C.1/2" 230V.AC | Zawór elektromagnetyczny NC z ręcznym restartem, maks. ciśnienie 6 bar, materiał korpusu: aluminium | 528.11 | 84811099 | IT | 8019001086502 | 0.53 |  | 1 |  |  |  | EVt.png |  | #REF!
GAnello | 010.0220.002 | EV15V24/6B ELETTR.N.C.1/2" 24V.AC | Zawór elektromagnetyczny NC z ręcznym restartem, maks. ciśnienie 6 bar, materiał korpusu: aluminium | 528.11 | 84811099 | IT | 8019001139291 | 0.53 |  | 1 |  |  |  | EVt.png |  | #REF!
GAnello | 010.0220.003 | EV15V12/6B ELETTR.N.C.1/2" 12V.DC | Zawór elektromagnetyczny NC z ręcznym restartem, maks. ciśnienie 6 bar, materiał korpusu: aluminium | 528.11 | 84811099 | IT | 8033460010199 | 0.53 |  | 1 |  |  |  | EVt.png |  | #REF!
GAnello | 010.0221.001 | EV20/6B ELETTR.N.C.3/4" 230V.AC | Zawór elektromagnetyczny NC z ręcznym restartem, maks. ciśnienie 6 bar, materiał korpusu: aluminium | 567.15 | 84811099 | IT | 8033460010205 | 0.82 | 0.82 | 1 |  |  |  | EVt.png |  | #REF!
GAnello | 010.0221.002 | EV20V24/6B ELETTR.N.C.3/4" 24V.AC | Zawór elektromagnetyczny NC z ręcznym restartem, maks. ciśnienie 6 bar, materiał korpusu: aluminium | 567.16 | 84811099 | IT | 8019001139307 | 0.82 |  | 1 |  |  |  | EVt.png |  | #REF!
GAnello | 010.0221.003 | EV20V12/6B ELETTR.N.C.3/4" 12V.DC | Zawór elektromagnetyczny NC z ręcznym restartem, maks. ciśnienie 6 bar, materiał korpusu: aluminium | 567.16 | 84811099 | IT | 8019001139314 | 0.82 |  | 1 |  |  |  | EVt.png |  | #REF!
GAnello | 010.0222.001 | EV25/6B ELETTR.N.C.1" 230V.AC | Zawór elektromagnetyczny NC z ręcznym restartem, maks. ciśnienie 6 bar, materiał korpusu: aluminium | 567.15 | 84811099 | IT | 8033460010236 | 0.8 | 0.8 | 1 |  |  |  | EVt.png |  | #REF!
GAnello | 010.0222.002 | EV25V24/6B ELETTR.N.C.1" 24V.AC | Zawór elektromagnetyczny NC z ręcznym restartem, maks. ciśnienie 6 bar, materiał korpusu: aluminium | 567.16 | 84811099 | IT | 8019001098895 | 0.8 |  | 1 |  |  |  | EVt.png |  | #REF!
GAnello | 010.0222.003 | EV25V12/6B ELETTR. N.C.1" 12V.DC | Zawór elektromagnetyczny NC z ręcznym restartem, maks. ciśnienie 6 bar, materiał korpusu: aluminium | 567.16 | 84811099 | IT | 8033460010250 | 0.8 |  | 1 |  |  |  | EVt.png |  | #REF!
GAnello | 010.0223.001 | EV32/6B ELETTR.N.C.1"1/4-230V.AC | Zawór elektromagnetyczny NC z ręcznym restartem, maks. ciśnienie 6 bar, materiał korpusu: aluminium | 798.15 | 84811099 | IT | 8033460010267 | 1.35 | 1.35 | 1 |  |  |  | EVt.png |  | #REF!
GAnello | 010.0223.002 | EV32V24/6B ELETTR.N.C.1"1/4-24V.AC | Zawór elektromagnetyczny NC z ręcznym restartem, maks. ciśnienie 6 bar, materiał korpusu: aluminium | 798.18 | 84811099 | IT | 8033460010274 | 1.35 |  | 1 |  |  |  | EVt.png |  | #REF!
GAnello | 010.0223.003 | EV32V12/6B ELETTR.N.C.1"1/4-12V.DC | Zawór elektromagnetyczny NC z ręcznym restartem, maks. ciśnienie 6 bar, materiał korpusu: aluminium | 798.18 | 84159000 | IT | 8019001098918 | 1.35 |  | 1 |  |  |  | EVt.png |  | #REF!
GAnello | 010.0224.001 | EV40/6B ELETTR.N.C.1"1/2-230V.AC | Zawór elektromagnetyczny NC z ręcznym restartem, maks. ciśnienie 6 bar, materiał korpusu: aluminium | 798.15 | 84811099 | IT | 8033460010298 | 1.27 | 1.27 | 1 |  |  |  | EVt.png |  | #REF!
GAnello | 010.0224.002 | EV40V24/6B ELETTR.N.C. 1"1/2-24V.AC | Zawór elektromagnetyczny NC z ręcznym restartem, maks. ciśnienie 6 bar, materiał korpusu: aluminium | 798.18 | 84811099 | IT | 8019001098901 | 1.27 |  | 1 |  |  |  | EVt.png |  | #REF!
GAnello | 010.0224.003 | EV40V12/6B ELETTR.N.C.1"1/2-12V.DC | Zawór elektromagnetyczny NC z ręcznym restartem, maks. ciśnienie 6 bar, materiał korpusu: aluminium | 798.18 | 84811099 | IT | 8033460010311 | 1.27 |  | 1 |  |  |  | EVt.png |  | #REF!
GAnello | 010.0225.001 | EV50/6B ELETTR.N.C.2" 230V.AC (ESP00175) | Zawór elektromagnetyczny NC z ręcznym restartem, maks. ciśnienie 6 bar, materiał korpusu: aluminium | 996.25 | 84811099 | IT | 8033460010328 | 1.92 | 1.92 | 1 |  |  |  | EVt.png |  | #REF!
GAnello | 010.0225.002 | EV50V24/6B ELETTR.N.C.2" 24V.AC (ESP00175) | Zawór elektromagnetyczny NC z ręcznym restartem, maks. ciśnienie 6 bar, materiał korpusu: aluminium | 996.29 | 84811099 | IT | 8019001098925 | 1.92 |  | 1 |  |  |  | EVt.png |  | #REF!
GAnello | 010.0225.003 | EV50V12/6B ELETTR.N.C.2" 12V.DC (ESP00175) | Zawór elektromagnetyczny NC z ręcznym restartem, maks. ciśnienie 6 bar, materiał korpusu: aluminium | 996.29 | 84811099 | IT | 8033460010342 | 1.92 |  | 1 |  |  |  | EVt.png |  | #REF!
GAnello | 010.0226.101 | EV65/6B ELETTR.N.C.DN65-230V.AC | Zawór elektromagnetyczny NC z ręcznym restartem, maks. ciśnienie 6 bar, materiał korpusu: aluminium | 3054.58 | 85389099 | IT | 8033460019932 | 7.73 | 7.73 | 1 |  |  |  | EV_6B.JPG |  | #REF!
GAnello | 010.0226.102 | EV65V24/6B ELETTR.N.C.DN65-24V.AC | Zawór elektromagnetyczny NC z ręcznym restartem, maks. ciśnienie 6 bar, materiał korpusu: aluminium | 3054.64 | 85389099 | IT | 8033460020402 | 7.73 |  | 1 |  |  |  | EV_6B.JPG |  | #REF!
GAnello | 010.0226.103 | EV65V24DC/6B ELETTR.N.C.DN65-24V.DC | Zawór elektromagnetyczny NC z ręcznym restartem, maks. ciśnienie 6 bar, materiał korpusu: aluminium | 3054.64 | 85389099 | IT | 8019001086519 | 7.73 |  | 1 |  |  |  | EV_6B.JPG |  | #REF!
GAnello | 010.0226.104 | EV65V12/6B ELETTR.N.C.DN65-12V.DC | Zawór elektromagnetyczny NC z ręcznym restartem, maks. ciśnienie 6 bar, materiał korpusu: aluminium | 3054.64 | 85389099 | IT | 8019001098963 | 7.73 |  | 1 |  |  |  | EV_6B.JPG |  | #REF!
GAnello | 010.0227.101 | EV80/6B ELETTR.N.C.DN80-230V.AC | Zawór elektromagnetyczny NC z ręcznym restartem, maks. ciśnienie 6 bar, materiał korpusu: aluminium | 3090.61 | 84811099 | IT | 8033460020433 | 8.26 | 8.26 | 1 |  |  |  | EV_6B.JPG |  | #REF!
GAnello | 010.0227.102 | EV80V24/6B ELETTR.N.C.DN80-24V.AC | Zawór elektromagnetyczny NC z ręcznym restartem, maks. ciśnienie 6 bar, materiał korpusu: aluminium | 3090.61 | 84811099 | IT | 8019001098970 | 8.26 | 8.26 | 1 |  |  |  | EV_6B.JPG |  | #REF!
GAnello | 010.0227.103 | EV80V24DC/6B ELETTR.N.C.DN80-24V.DC | Zawór elektromagnetyczny NC z ręcznym restartem, maks. ciśnienie 6 bar, materiał korpusu: aluminium | 3090.61 | 84811099 | IT | 8019001086526 | 8.26 | 8.26 | 1 |  |  |  | EV_6B.JPG |  | #REF!
GAnello | 010.0227.104 | EV80V12/6B ELETTR.N.C.DN80-12V.DC | Zawór elektromagnetyczny NC z ręcznym restartem, maks. ciśnienie 6 bar, materiał korpusu: aluminium | 3090.61 | 84811099 | IT | 8019001139321 | 8.26 | 8.26 | 1 |  |  |  | EV_6B.JPG |  | #REF!
GAnello | 010.0228.001 | EV100/6B ELETTR.N.C.DN100-230V.AC | Zawór elektromagnetyczny NC z ręcznym restartem, maks. ciśnienie 6 bar, materiał korpusu: aluminium | 4068.72 | 84811099 | IT | 8033460010434 | 10.65 | 10.65 | 1 |  |  |  | EV_6B.JPG |  | #REF!
GAnello | 010.0228.002 | EV100V24/6B ELETTR.N.C.DN100-24V.AC | Zawór elektromagnetyczny NC z ręcznym restartem, maks. ciśnienie 6 bar, materiał korpusu: aluminium | 4068.72 | 84811099 | IT | 8019001099007 | 10.65 | 10.65 | 1 |  |  |  | EV_6B.JPG |  | #REF!
GAnello | 010.0228.003 | EV100V24DC/6B ELET.N.C.DN100-24V.DC | Zawór elektromagnetyczny NC z ręcznym restartem, maks. ciśnienie 6 bar, materiał korpusu: aluminium | 4068.72 | 84811099 | IT | 8019001074202 | 10.65 | 10.65 | 1 |  |  |  | EV_6B.JPG |  | #REF!
GAnello | 010.0228.004 | EV100V12/6B ELETT.N.C.DN.100-12V.DC | Zawór elektromagnetyczny NC z ręcznym restartem, maks. ciśnienie 6 bar, materiał korpusu: aluminium | 4068.72 | 84811099 | IT | 8019001139338 | 10.65 | 10.65 | 1 |  |  |  | EV_6B.JPG |  | #REF!
GAnello | 010.0229.001 | EV125/6B ELETTR.N.C.DN125-230V.AC | Zawór elektromagnetyczny NC z ręcznym restartem, maks. ciśnienie 6 bar, materiał korpusu: aluminium | 9661.76 | 84811099 | IT | 8033460010472 | 28 | 28 | 1 |  |  |  | EV_6B.JPG |  | #REF!
GAnello | 010.0229.002 | EV125V24/6B ELET.N.C.DN125-24V.ACDC | Zawór elektromagnetyczny NC z ręcznym restartem, maks. ciśnienie 6 bar, materiał korpusu: aluminium | 9661.77 | 84811099 | IT | 8033460010489 | 28 |  | 1 |  |  |  | EV_6B.JPG |  | #REF!
GAnello | 010.0229.003 | EV125V12/6B ELETTR.N.C.DN125-12V.DC | Zawór elektromagnetyczny NC z ręcznym restartem, maks. ciśnienie 6 bar, materiał korpusu: aluminium | 9661.77 | 84811099 | IT | 8033460010496 | 28 |  | 1 |  |  |  | EV_6B.JPG |  | #REF!
GAnello | 010.0230.001 | EV150/6B ELETTR.N.C.DN150-230V.AC | Zawór elektromagnetyczny NC z ręcznym restartem, maks. ciśnienie 6 bar, materiał korpusu: aluminium | 9661.76 | 84811099 | IT | 8033460010502 | 26.7 | 26.7 | 1 |  |  |  | EV_6B.JPG |  | #REF!
GAnello | 010.0230.002 | EV150V24/6B ELET.N.C.DN150-24V.ACDC | Zawór elektromagnetyczny NC z ręcznym restartem, maks. ciśnienie 6 bar, materiał korpusu: aluminium | 9661.77 | 84811099 | IT | 8033460010519 | 26.7 | 26.7 | 1 |  |  |  | EV_6B.JPG |  | #REF!
GAnello | 010.0230.003 | EV150V12/6B ELETTR.N.C.DN150-12V.DC | Zawór elektromagnetyczny NC z ręcznym restartem, maks. ciśnienie 6 bar, materiał korpusu: aluminium | 9661.77 | 84811099 | IT | 8033460010526 | 26.7 |  | 1 |  |  |  | EV_6B.JPG |  | #REF!
GAnello | 010.0231.001 | EV200/6B ELETTR.N.C.DN200-230V.AC | Zawór elektromagnetyczny NC z ręcznym restartem, maks. ciśnienie 6 bar, materiał korpusu: aluminium | 28565.18 | 85389099 | IT | 8019001086595 | 31 | 31 | 1 |  |  |  | EV_6B.JPG |  | #REF!
GAnello | 010.0232.001 | EV300/6B ELETTR.N.C.DN300-230VAC | Zawór elektromagnetyczny NC z ręcznym restartem, maks. ciśnienie 6 bar, materiał korpusu: aluminium | 63671.46 | 84811099 | IT | 8019001085376 | 1 | 1 | 1 |  |  |  | EV_6B.JPG |  | #REF!
GAnello | 010.0236.001 | EVM20/6B ELETTR.NC.3/4" 230VAC | Zawór elektromagnetyczny NC z ręcznym restartem, maks. ciśnienie 6 bar, materiał korpusu: aluminium, wersja z mikroprzełącznikiem do sprawdzania stanu pracy | 1758.33 | 84811099 | IT | 8019001139376 | 0.884 |  | 1 |  |  |  | evm_6b.jpg |  | #REF!
GAnello | 010.0237.001 | EVM25/6B ELETTR.NC.1" 230VAC | Zawór elektromagnetyczny NC z ręcznym restartem, maks. ciśnienie 6 bar, materiał korpusu: aluminium, wersja z mikroprzełącznikiem do sprawdzania stanu pracy | 1758.33 | 84811099 | IT | 8019001141270 | 0.884 |  | 1 |  |  |  | evm_6b.jpg |  | #REF!
GAnello | 010.0238.001 | EVM32/6B ELETTR.NC.1"1/4 230VAC | Zawór elektromagnetyczny NC z ręcznym restartem, maks. ciśnienie 6 bar, materiał korpusu: aluminium, wersja z mikroprzełącznikiem do sprawdzania stanu pracy | 1884.35 | 84811099 | IT | 8019001149818 | 0.884 |  | 1 |  |  |  | evm_6b.jpg |  | #REF!
GAnello | 010.0239.001 | EVM40/6B ELETTR.N.C.1"1/2 230VAC | Zawór elektromagnetyczny NC z ręcznym restartem, maks. ciśnienie 6 bar, materiał korpusu: aluminium, wersja z mikroprzełącznikiem do sprawdzania stanu pracy | 1884.35 | 84811099 | IT | 8019001089817 | 1.67 |  | 1 |  |  |  | evm_6b.jpg |  | #REF!
GAnello | 010.0240.001 | EVM50/6B ELETTR. N.C. 2" 230VAC | Zawór elektromagnetyczny NC z ręcznym restartem, maks. ciśnienie 6 bar, materiał korpusu: aluminium, wersja z mikroprzełącznikiem do sprawdzania stanu pracy | 2178.39 | 84811099 | IT | 8019001086533 | 2.5 |  | 1 |  |  |  | evm_6b.jpg |  | #REF!
GAnello | 010.0241.101 | EVM65/6B ELETTR.N.C.DN65 230V.AC | Zawór elektromagnetyczny NC z ręcznym restartem, maks. ciśnienie 6 bar, materiał korpusu: aluminium, wersja z mikroprzełącznikiem do sprawdzania stanu pracy | 4422.9 | 84811099 | IT | 8019001086540 | 8.3 |  | 1 |  |  |  | EVtM_6B_F.png |  | #REF!
GAnello | 010.0242.101 | EVM80/6B ELETTR.N.C.DN80 230V.AC | Zawór elektromagnetyczny NC z ręcznym restartem, maks. ciśnienie 6 bar, materiał korpusu: aluminium, wersja z mikroprzełącznikiem do sprawdzania stanu pracy | 4458.85 | 84811099 | IT | 8019001086557 | 8.79 |  | 1 |  |  |  | EVtM_6B_F.png |  | #REF!
GAnello | 010.0243.001 | EVM100/6B ELETTR.N.C.DN100 230VAC | Zawór elektromagnetyczny NC z ręcznym restartem, maks. ciśnienie 6 bar, materiał korpusu: aluminium, wersja z mikroprzełącznikiem do sprawdzania stanu pracy | 5521.03 | 84811099 | IT | 8019001086564 | 11.05 | 11.05 | 1 |  |  |  | EVtM_6B_F.png |  | #REF!
GAnello | 010.0244.001 | EVM125/6B ELETTR.NC. DN125 230V | Zawór elektromagnetyczny NC z ręcznym restartem, maks. ciśnienie 6 bar, materiał korpusu: aluminium, wersja z mikroprzełącznikiem do sprawdzania stanu pracy | 11222.07 | 84811099 | IT | 8019001099014 | 24.67 |  | 1 |  |  |  | EVtM_6B_F.png |  | #REF!
GAnello | 010.0245.001 | EVM150/6B ELETTR. NC.DN150 230V.AC | Zawór elektromagnetyczny NC z ręcznym restartem, maks. ciśnienie 6 bar, materiał korpusu: aluminium, wersja z mikroprzełącznikiem do sprawdzania stanu pracy | 11222.03 | 84811099 | IT | 8019001126062 | 27.17 | 27.17 | 1 |  |  |  | EVtM_6B_F.png |  | #REF!
GAnello | 010.0320.001 | MSV12/6BEEXD ELETT.N.A.1/2"230V.AC | Zawór elektromagnetyczny NO z ręcznym restartem, wersja ATEX, maks. ciśnienie 6 bar, materiał korpusu: aluminium, | 3816.74 | 84811099 | IT | 8019001080005 | 1.554 |  | 1 |  |  |  | msv_6beexd.jpg |  | #REF!
GAnello | 010.0320.002 | MSV12/6BEEXD ELETTR.N.A.1/2"24V.AC | Zawór elektromagnetyczny NO z ręcznym restartem, wersja ATEX, maks. ciśnienie 6 bar, materiał korpusu: aluminium, | 3816.74 | 84811099 | IT |  | 1.554 |  | 1 |  |  |  | msv_6beexd.jpg |  | #REF!
GAnello | 010.0320.003 | MSV12/6BEEXD ELETTR.N.A.1/2"24V.DC | Zawór elektromagnetyczny NO z ręcznym restartem, wersja ATEX, maks. ciśnienie 6 bar, materiał korpusu: aluminium, | 3816.74 | 84811099 | IT |  | 1.554 |  | 1 |  |  |  | msv_6beexd.jpg |  | #REF!
GAnello | 010.0320.004 | MSV12/6BEEXD ELETTR.N.A.1/2"12V.DC | Zawór elektromagnetyczny NO z ręcznym restartem, wersja ATEX, maks. ciśnienie 6 bar, materiał korpusu: aluminium, | 3816.74 | 84811099 | IT |  | 1.554 |  | 1 |  |  |  | msv_6beexd.jpg |  | #REF!
GAnello | 010.0321.001 | MSV34/6BEEXD ELETTR.N.A.3/4"230V.AC | Zawór elektromagnetyczny NO z ręcznym restartem, wersja ATEX, maks. ciśnienie 6 bar, materiał korpusu: aluminium, | 3858.76 | 84811099 | IT | 8019001126079 | 1.84 |  | 1 |  |  |  | msv_6beexd.jpg |  | #REF!
GAnello | 010.0321.002 | MSV34/6BEEXD ELETTR.N.A.3/4"24V.AC | Zawór elektromagnetyczny NO z ręcznym restartem, wersja ATEX, maks. ciśnienie 6 bar, materiał korpusu: aluminium, | 3858.76 | 84811099 | IT |  | 1.84 |  | 1 |  |  |  | msv_6beexd.jpg |  | #REF!
GAnello | 010.0321.003 | MSV34/6BEEXD ELETTR.N.A.3/4"24V.DC | Zawór elektromagnetyczny NO z ręcznym restartem, wersja ATEX, maks. ciśnienie 6 bar, materiał korpusu: aluminium, | 3858.72 | 84811099 | IT | 8019001085130 | 1.84 |  | 1 |  |  |  | msv_6beexd.jpg |  | #REF!
GAnello | 010.0321.004 | MSV34/6BEEXD ELETTR.N.A.3/4"12V.DC | Zawór elektromagnetyczny NO z ręcznym restartem, wersja ATEX, maks. ciśnienie 6 bar, materiał korpusu: aluminium, | 3858.72 | 84811099 | IT | 8019001143007 | 1.84 |  | 1 |  |  |  | msv_6beexd.jpg |  | #REF!
GAnello | 010.0322.001 | MSV100/6BEEXD ELETTR.N.A.1"230V.AC | Zawór elektromagnetyczny NO z ręcznym restartem, wersja ATEX, maks. ciśnienie 6 bar, materiał korpusu: aluminium, | 3858.76 | 84811099 | IT | 8019001133367 | 1.804 |  | 1 |  |  |  | msv_6beexd.jpg |  | #REF!
GAnello | 010.0322.002 | MSV100/6BEEXD ELETTR.N.A.1"24V.AC | Zawór elektromagnetyczny NO z ręcznym restartem, wersja ATEX, maks. ciśnienie 6 bar, materiał korpusu: aluminium, | 3858.76 | 84811099 | IT |  | 1.804 |  | 1 |  |  |  | msv_6beexd.jpg |  | #REF!
GAnello | 010.0322.003 | MSV100/6BEEXD ELETTR.N.A.1"24V.DC | Zawór elektromagnetyczny NO z ręcznym restartem, wersja ATEX, maks. ciśnienie 6 bar, materiał korpusu: aluminium, | 3858.76 | 84811099 | IT | 8019001139383 | 1.804 |  | 1 |  |  |  | msv_6beexd.jpg |  | #REF!
GAnello | 010.0322.004 | MSV100/6BEEXD ELETTR.N.A.1" 12V.DC | Zawór elektromagnetyczny NO z ręcznym restartem, wersja ATEX, maks. ciśnienie 6 bar, materiał korpusu: aluminium, | 3858.76 | 84811099 | IT |  | 1.804 |  | 1 |  |  |  | msv_6beexd.jpg |  | #REF!
GAnello | 010.0323.001 | MSV114/6BEEXD ELETTR.N.A.1"1/4-230V | Zawór elektromagnetyczny NO z ręcznym restartem, wersja ATEX, maks. ciśnienie 6 bar, materiał korpusu: aluminium, | 3954.73 | 84811099 | IT |  | 2.426 |  | 1 |  |  |  | msv_6beexd.jpg |  | #REF!
GAnello | 010.0323.002 | MSV114/6BEEXD ELETTR.N.A.1"1/4-24V. | Zawór elektromagnetyczny NO z ręcznym restartem, wersja ATEX, maks. ciśnienie 6 bar, materiał korpusu: aluminium, | 3954.73 | 84811099 | IT |  | 2.426 |  | 1 |  |  |  | msv_6beexd.jpg |  | #REF!
GAnello | 010.0323.003 | MSV114/6BEEXD ELET.N.A.1"1/4-24V.DC | Zawór elektromagnetyczny NO z ręcznym restartem, wersja ATEX, maks. ciśnienie 6 bar, materiał korpusu: aluminium, | 3954.73 | 84811099 | IT |  | 2.426 |  | 1 |  |  |  | msv_6beexd.jpg |  | #REF!
GAnello | 010.0323.004 | MSV114/6BEEXD ELET.N.A.1"1/4-12V.DC | Zawór elektromagnetyczny NO z ręcznym restartem, wersja ATEX, maks. ciśnienie 6 bar, materiał korpusu: aluminium, | 3954.73 | 84811099 | IT |  | 2.426 |  | 1 |  |  |  | msv_6beexd.jpg |  | #REF!
GAnello | 010.0324.001 | MSV112/6BEEXD ELETTR.N.A.1"1/2-230V | Zawór elektromagnetyczny NO z ręcznym restartem, wersja ATEX, maks. ciśnienie 6 bar, materiał korpusu: aluminium, | 3954.73 | 84811099 | IT | 8019001126086 | 2.362 |  | 1 |  |  |  | msv_6beexd.jpg |  | #REF!
GAnello | 010.0324.002 | MSV112/6BEEXD ELET.N.A.1"1/2-24V.AC | Zawór elektromagnetyczny NO z ręcznym restartem, wersja ATEX, maks. ciśnienie 6 bar, materiał korpusu: aluminium, | 3954.73 | 84811099 | IT |  | 2.362 |  | 1 |  |  |  | msv_6beexd.jpg |  | #REF!
GAnello | 010.0324.003 | MSV112/6BEEXD ELET.N.A.1"1/2-24V.DC | Zawór elektromagnetyczny NO z ręcznym restartem, wersja ATEX, maks. ciśnienie 6 bar, materiał korpusu: aluminium, | 3954.73 | 84811099 | IT | 8019001074967 | 2.362 |  | 1 |  |  |  | msv_6beexd.jpg |  | #REF!
GAnello | 010.0324.004 | MSV112/6BEEXD ELET.N.A.1"1/2-12V.DC | Zawór elektromagnetyczny NO z ręcznym restartem, wersja ATEX, maks. ciśnienie 6 bar, materiał korpusu: aluminium, | 3954.73 | 84811099 | IT |  | 2.362 |  | 1 |  |  |  | msv_6beexd.jpg |  | #REF!
GAnello | 010.0325.001 | MSV200/6BEEXD ELETTR.N.A.2"230V.AC | Zawór elektromagnetyczny NO z ręcznym restartem, wersja ATEX, maks. ciśnienie 6 bar, materiał korpusu: aluminium, | 4422.84 | 84811099 | IT | 8033460024059 | 3.168 |  | 1 |  |  |  | msv_6beexd.jpg |  | #REF!
GAnello | 010.0325.002 | MSV200/6BEEXD ELETTR.N.A.2"24V.AC | Zawór elektromagnetyczny NO z ręcznym restartem, wersja ATEX, maks. ciśnienie 6 bar, materiał korpusu: aluminium, | 4422.9 | 84811099 | IT |  | 3.168 |  | 1 |  |  |  | msv_6beexd.jpg |  | #REF!
GAnello | 010.0325.003 | MSV200/6BEEXD ELETTR.N.A.2" 24V.DC | Zawór elektromagnetyczny NO z ręcznym restartem, wersja ATEX, maks. ciśnienie 6 bar, materiał korpusu: aluminium, | 4422.9 | 84811099 | IT |  | 3.168 |  | 1 |  |  |  | msv_6beexd.jpg |  | #REF!
GAnello | 010.0325.004 | MSV200/6BEEXD ELETTR.N.A.2" 12V.DC | Zawór elektromagnetyczny NO z ręcznym restartem, wersja ATEX, maks. ciśnienie 6 bar, materiał korpusu: aluminium, | 4422.9 | 84811099 | IT | 8019001139390 | 3.168 |  | 1 |  |  |  | msv_6beexd.jpg |  | #REF!
GAnello | 010.0326.101 | MSV212/6BEEXD ELETTR.N.A. DN65 230V | Zawór elektromagnetyczny NO z ręcznym restartem, wersja ATEX, maks. ciśnienie 6 bar, materiał korpusu: aluminium, | 6421.17 | 84811099 | IT |  | 10.6 |  | 1 |  |  |  | msv_eexd.png |  | #REF!
GAnello | 010.0326.102 | MSV212/6BEEXD ELETTR.NA.DN65 24V.AC | Zawór elektromagnetyczny NO z ręcznym restartem, wersja ATEX, maks. ciśnienie 6 bar, materiał korpusu: aluminium, | 6421.17 | 84811099 | IT |  | 10.6 |  | 1 |  |  |  | msv_eexd.png |  | #REF!
GAnello | 010.0326.103 | MSV212/6BEEXD ELETTR.NA. DN65 V24DC | Zawór elektromagnetyczny NO z ręcznym restartem, wersja ATEX, maks. ciśnienie 6 bar, materiał korpusu: aluminium, | 6421.17 | 84811099 | IT |  | 10.6 |  | 1 |  |  |  | msv_eexd.png |  | #REF!
GAnello | 010.0326.104 | MSV212/6BEEXD ELETTR.NA. DN65 V12DC | Zawór elektromagnetyczny NO z ręcznym restartem, wersja ATEX, maks. ciśnienie 6 bar, materiał korpusu: aluminium, | 6421.17 | 84811099 | IT |  | 10.6 |  | 1 |  |  |  | msv_eexd.png |  | #REF!
GAnello | 010.0327.101 | MSV300/6BEEXD ELETTR.NA. DN80 230V. | Zawór elektromagnetyczny NO z ręcznym restartem, wersja ATEX, maks. ciśnienie 6 bar, materiał korpusu: aluminium, | 6421.17 | 84159000 | IT | 8033460024097 | 10.7 |  | 1 |  |  |  | msv_eexd.png |  | #REF!
GAnello | 010.0327.102 | MSV300/6BEEXD ELETTR.NA. DN80 V24AC | Zawór elektromagnetyczny NO z ręcznym restartem, wersja ATEX, maks. ciśnienie 6 bar, materiał korpusu: aluminium, | 6421.17 | 84811099 | IT |  | 10.7 |  | 1 |  |  |  | msv_eexd.png |  | #REF!
GAnello | 010.0327.103 | MSV300/6BEEXD ELETTR.NA. DN80 V24DC | Zawór elektromagnetyczny NO z ręcznym restartem, wersja ATEX, maks. ciśnienie 6 bar, materiał korpusu: aluminium, | 6421.17 | 84811099 | IT |  | 10.7 |  | 1 |  |  |  | msv_eexd.png |  | #REF!
GAnello | 010.0327.104 | MSV300/6BEEXD ELETTR.NA. DN80 V12DC | Zawór elektromagnetyczny NO z ręcznym restartem, wersja ATEX, maks. ciśnienie 6 bar, materiał korpusu: aluminium, | 6421.17 | 84811099 | IT |  | 10.7 |  | 1 |  |  |  | msv_eexd.png |  | #REF!
GAnello | 010.0328.001 | MSV400/6BEEXD ELETTR.NA. DN100 230V | Zawór elektromagnetyczny NO z ręcznym restartem, wersja ATEX, maks. ciśnienie 6 bar, materiał korpusu: aluminium, | 7441.41 | 84811099 | IT |  | 14 |  | 1 |  |  |  | msv_eexd.png |  | #REF!
GAnello | 010.0328.002 | MSV400/6BEEXD ELETTR.NA.DN100 V24AC | Zawór elektromagnetyczny NO z ręcznym restartem, wersja ATEX, maks. ciśnienie 6 bar, materiał korpusu: aluminium, | 7441.41 | 84811099 | IT |  | 14 |  | 1 |  |  |  | msv_eexd.png |  | #REF!
GAnello | 010.0328.003 | MSV400/6BEEXD ELETTR.NA.DN100 V24DC | Zawór elektromagnetyczny NO z ręcznym restartem, wersja ATEX, maks. ciśnienie 6 bar, materiał korpusu: aluminium, | 7441.41 | 84811099 | IT | 8019001158759 | 14 |  | 1 |  |  |  | msv_eexd.png |  | #REF!
GAnello | 010.0328.004 | MSV400/6BEEXD ELETTR.NA.DN100 V12DC | Zawór elektromagnetyczny NO z ręcznym restartem, wersja ATEX, maks. ciśnienie 6 bar, materiał korpusu: aluminium, | 7441.41 | 84811099 | IT |  | 14 |  | 1 |  |  |  | msv_eexd.png |  | #REF!
GAnello | 010.0329.001 | MSV500/6BEEXD ELETTR.NA. DN125 230V | Zawór elektromagnetyczny NO z ręcznym restartem, wersja ATEX, maks. ciśnienie 6 bar, materiał korpusu: aluminium, | 12962.43 | 84811099 | IT |  | 30 |  | 1 |  |  |  | msv_eexd.png |  | #REF!
GAnello | 010.0329.002 | MSV500/6BEEXD ELETTR.NA.DN125 V24AC | Zawór elektromagnetyczny NO z ręcznym restartem, wersja ATEX, maks. ciśnienie 6 bar, materiał korpusu: aluminium, | 12962.43 | 84811099 | IT |  | 30 |  | 1 |  |  |  | msv_eexd.png |  | #REF!
GAnello | 010.0329.003 | MSV500/6BEEXD ELETTR.NA.DN125 V24DC | Zawór elektromagnetyczny NO z ręcznym restartem, wersja ATEX, maks. ciśnienie 6 bar, materiał korpusu: aluminium, | 12962.43 | 84811099 | IT | 8019001156748 | 30 |  | 1 |  |  |  | msv_eexd.png |  | #REF!
GAnello | 010.0329.004 | MSV500/6BEEXD ELETTR.NA.DN125 12VDC | Zawór elektromagnetyczny NO z ręcznym restartem, wersja ATEX, maks. ciśnienie 6 bar, materiał korpusu: aluminium, | 12962.43 | 84811099 | IT |  | 30 |  | 1 |  |  |  | msv_eexd.png |  | #REF!
GAnello | 010.0330.001 | MSV600/6BEEXD ELETTR.NA. DN150 230V | Zawór elektromagnetyczny NO z ręcznym restartem, wersja ATEX, maks. ciśnienie 6 bar, materiał korpusu: aluminium, | 12962.43 | 84811099 | IT | 8019001126093 | 28 |  | 1 |  |  |  | msv_eexd.png |  | #REF!
GAnello | 010.0330.002 | MSV600/6BEEXD ELETTR.NA.DN150 V24AC | Zawór elektromagnetyczny NO z ręcznym restartem, wersja ATEX, maks. ciśnienie 6 bar, materiał korpusu: aluminium, | 12962.43 | 84811099 | IT |  | 32 |  | 1 |  |  |  | msv_eexd.png |  | #REF!
GAnello | 010.0330.003 | MSV600/6BEEXD ELETTR.NA.DN150 V24DC | Zawór elektromagnetyczny NO z ręcznym restartem, wersja ATEX, maks. ciśnienie 6 bar, materiał korpusu: aluminium, | 12962.43 | 84811099 | IT |  | 32 |  | 1 |  |  |  | msv_eexd.png |  | #REF!
GAnello | 010.0330.004 | MSV600/6BEEXD ELETTR.NA.DN150 12VDC | Zawór elektromagnetyczny NO z ręcznym restartem, wersja ATEX, maks. ciśnienie 6 bar, materiał korpusu: aluminium, | 12962.43 | 84811099 | IT |  | 32 |  | 1 |  |  |  | msv_eexd.png |  | #REF!
GAnello | 010.0420.001 | EV15/6BEEXD ELETTR. N.C. 1/2" 230V. | Zawór elektromagnetyczny NC z ręcznym restartem, wersja ATEX, maks. ciśnienie 6 bar, materiał korpusu: aluminium, | 4589.17 | 84811099 | IT | 8033460022451 | 2 |  | 1 |  |  |  | msv_6beexd.jpg |  | #REF!
GAnello | 010.0420.002 | EV15V24/6BEEXD ELETTR. NC.1/2"V24AC | Zawór elektromagnetyczny NC z ręcznym restartem, wersja ATEX, maks. ciśnienie 6 bar, materiał korpusu: aluminium, | 3228.57 | 84811099 | IT | 8019001141287 | 2 |  | 1 |  |  |  | msv_6beexd.jpg |  | #REF!
GAnello | 010.0420.003 | EV15V24DC/6BEEXD ELETT.NC.1/2"V24DC | Zawór elektromagnetyczny NC z ręcznym restartem, wersja ATEX, maks. ciśnienie 6 bar, materiał korpusu: aluminium, | 3228.57 | 84811099 | IT | 8019001098932 | 2 |  | 1 |  |  |  | msv_6beexd.jpg |  | #REF!
GAnello | 010.0420.004 | EV15V12/6BEEXD ELETTR.NC.1/2" V12DC | Zawór elektromagnetyczny NC z ręcznym restartem, wersja ATEX, maks. ciśnienie 6 bar, materiał korpusu: aluminium, | 3228.56 | 84811099 | IT | 8019001076206 | 2 | 2 | 1 |  |  |  | msv_6beexd.jpg |  | #REF!
GAnello | 010.0421.001 | EV20/6BEEXD ELETTR. N.C. 3/4" 230V. | Zawór elektromagnetyczny NC z ręcznym restartem, wersja ATEX, maks. ciśnienie 6 bar, materiał korpusu: aluminium, | 3264.65 | 84811099 | IT | 8019001141300 | 2.5 |  | 1 |  |  |  | msv_6beexd.jpg |  | #REF!
GAnello | 010.0421.002 | EV20V24/6BEEXD ELETTR.NC 3/4"V24AC | Zawór elektromagnetyczny NC z ręcznym restartem, wersja ATEX, maks. ciśnienie 6 bar, materiał korpusu: aluminium, | 3264.65 | 84811099 | IT | 8019001141317 | 2.5 |  | 1 |  |  |  | msv_6beexd.jpg |  | #REF!
GAnello | 010.0421.003 | EV20V24DC/6BEEXD ELETTR.NC3/4"V24DC | Zawór elektromagnetyczny NC z ręcznym restartem, wersja ATEX, maks. ciśnienie 6 bar, materiał korpusu: aluminium, | 3264.65 | 84811099 | IT | 8019001126109 | 2.5 |  | 1 |  |  |  | msv_6beexd.jpg |  | #REF!
GAnello | 010.0421.004 | EV20V12/6BEEXD ELETTR.NC 3/4" V12DC | Zawór elektromagnetyczny NC z ręcznym restartem, wersja ATEX, maks. ciśnienie 6 bar, materiał korpusu: aluminium, | 3264.59 | 84811099 | IT | 8019001079894 | 2.5 | 2.5 | 1 |  |  |  | msv_6beexd.jpg |  | #REF!
GAnello | 010.0422.001 | EV25/6BEEXD ELETTR. N.C. 1" 230V.AC | Zawór elektromagnetyczny NC z ręcznym restartem, wersja ATEX, maks. ciśnienie 6 bar, materiał korpusu: aluminium, | 3264.65 | 84811099 | IT | 8033460022628 | 0.87 |  | 1 |  |  |  | msv_6beexd.jpg |  | #REF!
GAnello | 010.0422.002 | EV25/6BEEXD ELETTR. N.C. 1" V24AC | Zawór elektromagnetyczny NC z ręcznym restartem, wersja ATEX, maks. ciśnienie 6 bar, materiał korpusu: aluminium, | 3264.65 | 84811099 | IT | 8019001141324 | 0.87 |  | 1 |  |  |  | msv_6beexd.jpg |  | #REF!
GAnello | 010.0422.003 | EV25/6BEEXD ELETTR. N.C. 1" V24DC | Zawór elektromagnetyczny NC z ręcznym restartem, wersja ATEX, maks. ciśnienie 6 bar, materiał korpusu: aluminium, | 4589.17 | 84811099 | IT | 8019001116544 | 0.87 |  | 1 |  |  |  | msv_6beexd.jpg |  | #REF!
GAnello | 010.0422.004 | EV25/6BEEXD ELETTR. N.C. 1" V12DC | Zawór elektromagnetyczny NC z ręcznym restartem, wersja ATEX, maks. ciśnienie 6 bar, materiał korpusu: aluminium, | 3264.65 | 84811099 | IT | 8019001141331 | 0.87 |  | 1 |  |  |  | msv_6beexd.jpg |  | #REF!
GAnello | 010.0423.001 | EV32/6BEEXD ELETTR. NC. 1"1/4 230V. | Zawór elektromagnetyczny NC z ręcznym restartem, wersja ATEX, maks. ciśnienie 6 bar, materiał korpusu: aluminium, | 3390.66 | 84811099 | IT | 8019001126116 | 2.45 |  | 1 |  |  |  | msv_6beexd.jpg |  | #REF!
GAnello | 010.0423.002 | EV32/6BEEXD ELETTR. NC. 1"1/4 V24AC | Zawór elektromagnetyczny NC z ręcznym restartem, wersja ATEX, maks. ciśnienie 6 bar, materiał korpusu: aluminium, | 3390.66 | 84811099 | IT | 8019001141348 | 2.45 |  | 1 |  |  |  | msv_6beexd.jpg |  | #REF!
GAnello | 010.0423.003 | EV32/6BEEXD ELETTR. NC. 1"1/4 V24DC | Zawór elektromagnetyczny NC z ręcznym restartem, wersja ATEX, maks. ciśnienie 6 bar, materiał korpusu: aluminium, | 3390.66 | 84811099 | IT | 8019001141355 | 2.45 |  | 1 |  |  |  | msv_6beexd.jpg |  | #REF!
GAnello | 010.0423.004 | EV32/6BEEXD ELETTR. NC. 1"1/4 V12DC | Zawór elektromagnetyczny NC z ręcznym restartem, wersja ATEX, maks. ciśnienie 6 bar, materiał korpusu: aluminium, | 3390.66 | 84811099 | IT | 8019001141362 | 2.45 |  | 1 |  |  |  | msv_6beexd.jpg |  | #REF!
GAnello | 010.0424.001 | EV40/6BEEXD ELETTR. NC. 1"1/2 230V. | Zawór elektromagnetyczny NC z ręcznym restartem, wersja ATEX, maks. ciśnienie 6 bar, materiał korpusu: aluminium, | 3390.66 | 39172110 | IT | 8019001098956 | 2.39 |  | 1 |  |  |  | msv_6beexd.jpg |  | #REF!
GAnello | 010.0424.002 | EV40/6BEEXD ELETTR. NC. 1"1/2 V24AC | Zawór elektromagnetyczny NC z ręcznym restartem, wersja ATEX, maks. ciśnienie 6 bar, materiał korpusu: aluminium, | 3390.66 | 84811099 | IT | 8019001141379 | 2.39 |  | 1 |  |  |  | msv_6beexd.jpg |  | #REF!
GAnello | 010.0424.003 | EV40/6BEEXD ELETTR. NC. 1"1/2 V24DC | Zawór elektromagnetyczny NC z ręcznym restartem, wersja ATEX, maks. ciśnienie 6 bar, materiał korpusu: aluminium, | 4646.3 | 84811099 | IT | 8019001139406 | 2.39 |  | 1 |  |  |  | msv_6beexd.jpg |  | #REF!
GAnello | 010.0424.004 | EV40/6BEEXD ELETTR. NC. 1"1/2 V12DC | Zawór elektromagnetyczny NC z ręcznym restartem, wersja ATEX, maks. ciśnienie 6 bar, materiał korpusu: aluminium, | 3390.66 | 84811099 | IT |  | 2.39 |  | 1 |  |  |  | msv_6beexd.jpg |  | #REF!
GAnello | 010.0425.001 | EV50/6BEEXD ELETTR. N.C. 2" 230V.AC | Zawór elektromagnetyczny NC z ręcznym restartem, wersja ATEX, maks. ciśnienie 6 bar, materiał korpusu: aluminium, | 3720.74 | 84811099 | IT | 8019001098949 | 2.09 |  | 1 |  |  |  | msv_6beexd.jpg |  | #REF!
GAnello | 010.0425.002 | EV50V24/6BEEXD ELETTR. NC. 2" V24AC | Zawór elektromagnetyczny NC z ręcznym restartem, wersja ATEX, maks. ciśnienie 6 bar, materiał korpusu: aluminium, | 3720.74 | 84811099 | IT | 8019001139413 | 2.5 |  | 1 |  |  |  | msv_6beexd.jpg |  | #REF!
GAnello | 010.0425.003 | EV50/6BEEXD ELETTR. N.C. 2" V24DC | Zawór elektromagnetyczny NC z ręcznym restartem, wersja ATEX, maks. ciśnienie 6 bar, materiał korpusu: aluminium, | 3720.74 | 84811099 | IT | 8019001078965 | 2.09 |  | 1 |  |  |  | msv_6beexd.jpg |  | #REF!
GAnello | 010.0425.004 | EV50/6BEEXD ELETTR. N.C. 2" V12DC | Zawór elektromagnetyczny NC z ręcznym restartem, wersja ATEX, maks. ciśnienie 6 bar, materiał korpusu: aluminium, | 3720.74 | 84811099 | IT | 8019001141386 | 2.09 |  | 1 |  |  |  | msv_6beexd.jpg |  | #REF!
GAnello | 010.0426.101 | EV65/6BEEXD ELET.N.C DN65 230V.AC | Zawór elektromagnetyczny NC z ręcznym restartem, wersja ATEX, maks. ciśnienie 6 bar, materiał korpusu: aluminium, | 5641.03 | 84811099 | IT | 8019001080159 | 10.6 |  | 1 |  |  |  | msv_eexd.png |  | #REF!
GAnello | 010.0426.102 | EV65/6BEEXD ELETTR. N.C. DN65 V24AC | Zawór elektromagnetyczny NC z ręcznym restartem, wersja ATEX, maks. ciśnienie 6 bar, materiał korpusu: aluminium, | 5641.03 | 84811099 | IT | 8019001141393 | 10.6 |  | 1 |  |  |  | msv_eexd.png |  | #REF!
GAnello | 010.0426.103 | EV65/6BEEXD ELETTR. N.C. DN65 V24DC | Zawór elektromagnetyczny NC z ręcznym restartem, wersja ATEX, maks. ciśnienie 6 bar, materiał korpusu: aluminium, | 5641.03 | 84811099 | IT | 8019001141409 | 10.6 |  | 1 |  |  |  | msv_eexd.png |  | #REF!
GAnello | 010.0426.104 | EV65/6BEEXD ELETTR. N.C. DN65 V12DC | Zawór elektromagnetyczny NC z ręcznym restartem, wersja ATEX, maks. ciśnienie 6 bar, materiał korpusu: aluminium, | 5641.03 | 84811099 | IT | 8019001141416 | 10.6 |  | 1 |  |  |  | msv_eexd.png |  | #REF!
GAnello | 010.0427.101 | EV80/6BEEXD ELETTR. N.C. DN80 230V. | Zawór elektromagnetyczny NC z ręcznym restartem, wersja ATEX, maks. ciśnienie 6 bar, materiał korpusu: aluminium, | 5641.03 | 84811099 | IT | 8019001126123 | 10.7 |  | 1 |  |  |  | msv_eexd.png |  | #REF!
GAnello | 010.0427.102 | EV80/6BEEXD ELETTR. N.C. DN80 V24AC | Zawór elektromagnetyczny NC z ręcznym restartem, wersja ATEX, maks. ciśnienie 6 bar, materiał korpusu: aluminium, | 5641.03 | 84811099 | IT | 8019001141423 | 10.7 |  | 1 |  |  |  | msv_eexd.png |  | #REF!
GAnello | 010.0427.103 | EV80/6BEEXD ELETTR. N.C. DN80 V24DC | Zawór elektromagnetyczny NC z ręcznym restartem, wersja ATEX, maks. ciśnienie 6 bar, materiał korpusu: aluminium, | 5641.03 | 84811099 | IT | 8019001141430 | 10.7 |  | 1 |  |  |  | msv_eexd.png |  | #REF!
GAnello | 010.0427.104 | EV80/6BEEXD ELETTR. N.C. DN80 V12DC | Zawór elektromagnetyczny NC z ręcznym restartem, wersja ATEX, maks. ciśnienie 6 bar, materiał korpusu: aluminium, | 5641.03 | 84811099 | IT | 8019001141447 | 10.7 |  | 1 |  |  |  | msv_eexd.png |  | #REF!
GAnello | 010.0428.001 | EV100/6BEEXD ELETTR.N.C. DN100 230V | Zawór elektromagnetyczny NC z ręcznym restartem, wersja ATEX, maks. ciśnienie 6 bar, materiał korpusu: aluminium, | 6661.26 | 84811099 | IT | 8019001080708 | 13 |  | 1 |  |  |  | msv_eexd.png |  | #REF!
GAnello | 010.0428.002 | EV100/6BEEXD ELETTR.NC. DN100 V24AC | Zawór elektromagnetyczny NC z ręcznym restartem, wersja ATEX, maks. ciśnienie 6 bar, materiał korpusu: aluminium, | 6661.26 | 84811099 | IT | 8019001139420 | 13 |  | 1 |  |  |  | msv_eexd.png |  | #REF!
GAnello | 010.0428.003 | EV100/6BEEXD ELETTR.NC. DN100 V24DC | Zawór elektromagnetyczny NC z ręcznym restartem, wersja ATEX, maks. ciśnienie 6 bar, materiał korpusu: aluminium, | 6661.26 | 84811099 | IT | 8019001139437 | 13 |  | 1 |  |  |  | msv_eexd.png |  | #REF!
GAnello | 010.0428.004 | EV100/6BEEXD ELETTR.NC. DN100 V12DC | Zawór elektromagnetyczny NC z ręcznym restartem, wersja ATEX, maks. ciśnienie 6 bar, materiał korpusu: aluminium, | 6661.26 | 84811099 | IT | 8019001141454 | 13 |  | 1 |  |  |  | msv_eexd.png |  | #REF!
GAnello | 010.0429.001 | EV125/6BEEXD ELETTR.NC. DN125 230V. | Zawór elektromagnetyczny NC z ręcznym restartem, wersja ATEX, maks. ciśnienie 6 bar, materiał korpusu: aluminium, | 12182.29 | 84811099 | IT | 8019001126130 | 28.3 |  | 1 |  |  |  | msv_eexd.png |  | #REF!
GAnello | 010.0429.002 | EV125/6BEEXD ELETTR.NC. DN125 V24AC | Zawór elektromagnetyczny NC z ręcznym restartem, wersja ATEX, maks. ciśnienie 6 bar, materiał korpusu: aluminium, | 12182.29 | 84811099 | IT | 8019001139444 | 24.7 |  | 1 |  |  |  | msv_eexd.png |  | #REF!
GAnello | 010.0429.003 | EV125/6BEEXD ELETTR.NC. DN125 V24DC | Zawór elektromagnetyczny NC z ręcznym restartem, wersja ATEX, maks. ciśnienie 6 bar, materiał korpusu: aluminium, | 12182.29 | 84811099 | IT | 8019001086571 | 28.3 |  | 1 |  |  |  | msv_eexd.png |  | #REF!
GAnello | 010.0429.004 | EV125/6BEEXD ELETTR.NC. DN125 V12DC | Zawór elektromagnetyczny NC z ręcznym restartem, wersja ATEX, maks. ciśnienie 6 bar, materiał korpusu: aluminium, | 12182.29 | 84811099 | IT | 8019001139451 | 28.3 |  | 1 |  |  |  | msv_eexd.png |  | #REF!
GAnello | 010.0430.001 | EV150/6BEEXD ELETTR.NC. DN150 230V. | Zawór elektromagnetyczny NC z ręcznym restartem, wersja ATEX, maks. ciśnienie 6 bar, materiał korpusu: aluminium, | 12182.25 | 84811099 | IT | 8019001085147 | 28.5 | 28.5 | 1 |  |  |  | msv_eexd.png |  | #REF!
GAnello | 010.0430.002 | EV150/6BEEXD ELETTR.NC. DN150 V24AC | Zawór elektromagnetyczny NC z ręcznym restartem, wersja ATEX, maks. ciśnienie 6 bar, materiał korpusu: aluminium, | 12182.29 | 84811099 | IT | 8019001141461 | 28.5 |  | 1 |  |  |  | msv_eexd.png |  | #REF!
GAnello | 010.0430.003 | EV150V24DC/6BEEXD ELET.DN150 V24DC | Zawór elektromagnetyczny NC z ręcznym restartem, wersja ATEX, maks. ciśnienie 6 bar, materiał korpusu: aluminium, | 12182.29 | 84811099 | IT | 8019001141478 | 28.5 |  | 1 |  |  |  | msv_eexd.png |  | #REF!
GAnello | 010.0430.004 | EV150/6BEEXD ELETTR.NC. DN150 V12DC | Zawór elektromagnetyczny NC z ręcznym restartem, wersja ATEX, maks. ciśnienie 6 bar, materiał korpusu: aluminium, | 12182.29 | 84811099 | IT | 8019001141485 | 28.5 |  | 1 |  |  |  | msv_eexd.png |  | #REF!
GAnello | 014.0001.000 | 21018 GUARNIZIONE.11012/21000/31000 | Zestaw uszczelek do filtrów 11012/21000/31000, część zamienna | 10.29 | 84212980 | IT | 8033460010670 | 0.012 | 0.012 | 1
GAnello | 014.0002.001 | OR231 GUARNIZIONE.NBR 41000 | Zestaw uszczelek do filtrów 41000 - NBR, część zamienna | 34.88 | 84212980 | IT | 8033460010687 | 0.042 |  | 1
GAnello | 014.0004.000 | OR4362V GUARNIZIONE.VITON 45000 | Zestaw uszczelek do filtrów 45000 - VITON, część zamienna | 36.02 | 84212980 | IT | 8033460010717 | 0.01 |  | 1
GAnello | 014.0005.000 | F3361 KIT CONTROFLANGE 45000 (2PZ) | Zestaw przeciwkołnierzy do filtrów olejowych 45000 | 408.1 | 84212980 | IT | 8033460010724 | 1.612 |  | 1
GAnello | 014.0006.001 | 1639 PRESA PRESS.1/8" (CONF.100PZ) | Kurki kontroli spadku ciśnienia do filtrów gazowych (opakowanie 100szt) | 9.46 | 84811099 | IT | 8033460010731 | 0.01 | 0.011 | 1 | 155 | 25 | 125
GAnello | 014.0006.002 | 1639 PRESA PRESS.1/8" (CONF 1000PZ) | Kurki kontroli spadku ciśnienia do filtrów gazowych (opakowanie 100szt) | 11.93 | 84811099 | IT | 8033460010748 | 0.011 | 0.011 | 1 | 130 | 120 | 140
GAnello | 014.0007.001 | 1640 PRESA PRESS.1/4" (CONF.100PZ) | Kurki kontroli spadku ciśnienia do filtrów gazowych (opakowanie 100szt) | 20.49 | 84811099 | IT | 8033460010755 | 0.017 | 0.017 | 1
GAnello | 014.0007.002 | 1640 PRESA PRESS.1/4" (CONF 1000PZ) | Kurki kontroli spadku ciśnienia do filtrów gazowych (opakowanie 1000szt) | 33.24 | 84811099 | IT | 8033460010762 | 0.017 | 0.017 | 1
GAnello | 014.0008.000 | 1140 KIT POZZETTO VIC (LUNGO) | Tuleja do VIC/A 10 cm | 91.4 | 84811099 | IT | 8033460010779 | 0.098 |  | 1
GAnello | 014.0009.000 | 1153 KIT POZZETTO VIC/A (CORTO) | Tuleja do VIC/A | 69.68 | 84811099 | IT | 8033460010786 | 0.04 |  | 1
GAnello | 014.0017.000 | 1809 COL.MAGNETICA PER 41000-70700 | Wkładka magnetyczna, część zamienna do filtrów olejowych | 481.96 | 84212980 | IT | 8033460018836 | 1 | 1 | 1
GAnello | 014.0018.000 | 1670 COL.MAGNETICA PER FILTRI 51000 | Wkładka magnetyczna, część zamienna do filtrów olejowych | 507.16 | 84212980 | IT | 8033460024585 | 1 |  | 1
GAnello | 014.0020.000 | 1830 COL.MAGNETICA+RES.NL PER 70500 | Wkładka magnetyczna, część zamienna do filtrów olejowych | 661.46 | 84212980 | IT | 8019001061042 | 1 |  | 1
GAnello | 014.0024.000 | 1603 KIT RESISTENZA GL 300W. | Grzałka, część zamienna do filtrów olejowych | 1007.62 | 84212980 | IT | 8033460010823 | 0.605 | 0.605 | 1
GAnello | 014.0025.000 | 1604 KIT RESISTENZA NL 300W. | Grzałka, część zamienna do filtrów olejowych | 1007.62 | 84212980 | IT | 8033460010830 | 0.63 | 0.63 | 1
GAnello | 014.0026.000 | 1616 KIT RESISTENZA RE 100W. | Grzałka, część zamienna do filtrów olejowych | 383.49 | 84212980 | IT | 8033460010847 | 0.145 |  | 1
GAnello | 014.0030.000 | 1494 MOTORE ELETTRICO 230V/50HZ | Silnik/ napęd elektryczny do filtrów olejowych samoczyszczących | 964.39 | 84212980 | IT | 8033460010878 | 1.69 |  | 1
GAnello | 014.0031.000 | 1345 SUPPORTO LIMITATORE DI COPPIA | Wspornik napęd do ogranicznika momentu obrotowego, części zamienna do modeli 1328L and 1329L | 69.05 | 84212980 | IT | 8019001135323 | 1 |  | 1
GAnello | 014.0034.000 | 6218 KIT MICRO SWITCH PER EVM-MSVM | Mikroprzełacznik do modeli MSVM - EVM 3/4" - DN150 | 360.11 | 84811099 | IT | 8019001074950 | 0.37 | 0.37 | 1
GAnello | 014.0042.000 | 60680 KIT F.G. ALTA EFF.1"÷1"1/2 | Zestaw wymienny filtr+ uszczelka pokrywy do filtrów gazowych typ 70684, 70685 i 70686 | 295.88 | 84811099 | IT | 8033460010922 | 0.41 | 0.41 | 1
GAnello | 014.0043.000 | 60687 KIT F.G. ALTA EFF. 2" | Zestaw wymienny filtr+ uszczelka pokrywy do filtrów gazowych typ 70687 | 295.88 | 84213100 | IT | 8033460010939 | 0.36 | 0.36 | 1 | 38 | 38 | 112
GAnello | 014.0046.001 | KIT GSAV20-25R PROD. PRIMA DEL 2017 | Zestaw: cewka 230V, tuleja, sprężyna do GSAV 20 - 25 R | 372.13 | 84811099 | IT | 8033460010953 | 1.21 |  | 1
GAnello | 014.0050.000 | 70410 SUPPORTO PER FILTRI MOD.70450 | Zestaw: wspornik mocujący i śruba do filtra typ. 70450 | 17.54 | 84212980 | IT | 8033460010984 | 0.05 |  | 1
GAnello | 014.0051.000 | 70358 SUPPORTO PER FILTRI MOD.70300 | Zestaw: wspornik mocujący i śruba do filtra typ. 70310 | 17.52 | 84212980 | IT | 8033460010991 | 0.06 | 0.06 | 1
GAnello | 014.0052.000 | 1543 SUPPORTO PER FILTRI MOD.70100 | Zestaw: wspornik mocujący i śruba do filtra typ. 70100 | 59.44 | 84212980 | IT | 8033460011004 | 0.23 | 0.23 | 1
GAnello | 014.0053.000 | 70516 SUPPORTO PER FILTRI MOD.70500 | Wspornik mocujący do filtra typ. 70500 | 679.92 | 84212980 | IT | 8033460026831 | 1 | 1 | 1
GAnello | 014.0054.000 | 586 SUPPORTO PER FILTRI MOD.70700 | Wspornik mocujący do filtra typ.70700 | 679.92 | 84212980 | IT | 8033460011011 | 1 | 1 | 1
GAnello | 014.0060.001 | 511.0026.001 ATTUAT.GHAV65/80 230V | Napęd 230 VAC do GHAV 65-80 | 6781.31 | 84159000 | IT | 8019001057472 | 1 |  | 1
GAnello | 014.0061.001 | 511.0027.001 ATTUAT.GHAV100 230V | Napęd 230 VAC do GHAV 100 | 9181.76 | 84811099 | IT | 8019001057489 | 1 |  | 1
GAnello | 014.0062.001 | 511.0028.001 ATTUAT.GHAV125/150 230 | Napęd 230 VAC do GHAV 125-150 | 14102.59 | 84811099 | IT | 8019001057496 | 1 |  | 1
GAnello | 014.0065.002 | KIT GUARNIZ.70450 CART.LISCIA/CARTA | Zestw uszczelek do filtrów typ.70450 | 11.93 | 84212980 | IT | 8033460011035 | 0.006 | 0.006 | 1
GAnello | 014.0065.003 | 3199 KIT GUARNIZ.70450 CART.GRECATA | Zestw uszczelek do filtrów typ.70451 | 9.6 | 84212980 | IT | 8033460011042 | 0.0055 | 0.0055 | 1
GAnello | 014.0065.005 | 3198V KIT GUARN.70450 LISCIA VITON | Zestw uszczelek do filtrów typ.70452 | 27.61 | 84212980 | IT | 8033460026800 | 0.006 | 0.006 | 1
GAnello | 014.0066.001 | 3204 KIT GUARNIZIONI 70300 | Zestw uszczelek do filtrów typ.70300 | 16.23 | 84212980 | IT | 8033460011066 | 0.012 | 0.012 | 1
GAnello | 014.0066.002 | 3204V KIT GUARNIZ.VITON 70300 | Zestw uszczelek do filtrów typ.70300 | 94.22 | 84212980 | IT | 8033460011073 | 0.012 | 0.012 | 1
GAnello | 014.0067.001 | 3203 KIT GUARNIZIONI 70310 | Zestw uszczelek do filtrów typ.70310 | 19.19 | 84212980 | IT | 8033460011080 | 0.018 | 0.018 | 1
GAnello | 014.0068.001 | 3202 KIT GUARNIZIONI 70350 | Zestw uszczelek do filtrów typ.70350 | 16.23 | 84212980 | IT | 8033460011110 | 0.01 | 0.01 | 1
GAnello | 014.0069.001 | 3205 KIT GUARNIZIONI 70200 | Zestw uszczelek do filtrów typ.70200 | 20.49 | 84212980 | IT | 8033460011127 | 0.022 | 0.022 | 1
GAnello | 014.0069.002 | 3205V KIT GUARNIZIONI VITON 70200 | Zestw uszczelek do filtrów typ.70200 | 99.04 | 39172110 | IT | 8033460011134 | 0.022 |  | 1
GAnello | 014.0070.001 | 3207 KIT GUARNIZIONI 70100 | Zestw uszczelek do filtrów typ. 70100 | 24.65 | 84212980 | IT | 8033460011158 | 0.02 | 0.02 | 1
GAnello | 014.0070.002 | 3207V KIT GUARNIZIONI VITON 70100 | Zestw uszczelek do filtrów typ. 70100 | 99.6 | 84212980 | IT | 8033460011165 | 0.02 | 0.02 | 1
GAnello | 014.0071.001 | 3206 KIT GUARNIZIONI 70150 | Zestw uszczelek do filtrów typ. 70150 | 28.2 | 84212980 | IT | 8033460011189 | 0.056 | 0.056 | 1
GAnello | 014.0072.001 | 3201 KIT GUARNIZIONI 70370 | Zestw uszczelek do filtrów typ. 70370 | 12.04 | 84212980 | IT | 8033460011196 | 0.006 | 0.006 | 1
GAnello | 014.0073.001 | 3200 KIT GUARNIZIONI 70370RE | Zestaw uszczelek do filtrów typ. 70370RE | 20.49 | 84212980 | IT | 8033460011202 | 0.026 | 0.026 | 1
GAnello | 014.0074.001 | 3197 KIT GUARNIZIONI 70500 | Zestaw uszczelek do filtrów typ. 70500 | 34.84 | 84212980 | IT | 8033460011219 | 0.088 | 0.088 | 1
GAnello | 014.0074.002 | 3197V KIT GUARNIZIONI VITON 70500 | Zestaw uszczelek do filtrów typ. 70500 | 212.5 | 84212980 | IT | 8033460011226 | 0.09 | 0.09 | 1
GAnello | 014.0075.001 | 3196 KIT GUARNIZIONI 70700 | Zestaw uszczelek do filtrów typ. 70700 | 121.89 | 84212980 | IT | 8033460011240 | 0.282 |  | 1
GAnello | 014.0075.002 | 3196V KIT GUARNIZIONI VITON 70700 3196V (ERA SU REV. DISTINTA) | Zestaw uszczelek do filtrów typ. 70700 | 304.31 | 84212980 | IT | 8033460011257 | 0.282 | 0.282 | 1
GAnello | 014.0076.000 | OR8775 KIT GUARNIZIONI 51000 NBR | Zestaw uszczelek do filtrów typ. 51000 - NBR | 37.34 | 84212980 | IT | 8033460011264 | 0.031 |  | 1
GAnello | 014.0090.001 | 3215 KIT FILTRO GAS MUR.1/2"-3/4" | Zestaw wymienny filtr+ uszczelka pokrywy do filtrów gazowych typ. 70609 i 70609 | 12.63 | 84213100 | IT | 8033460011349 | 0.008 | 0.01 | 1 | 330 | 450 | 330
GAnello | 014.0091.001 | 3216 KIT FILTRO GAS 1/2"-3/4" | Zestaw wymienny filtr+ uszczelka pokrywy do filtrów gazowych typ. 70611/1B i 70612/1B | 49.85 | 84213100 | IT | 8033460011356 | 0.03 | 0.03 | 1 | 120 | 30 | 130
GAnello | 014.0091.002 | 3216/6B KIT FILTRO GAS 1/2"-3/4" | Zestaw wymienny filtr+ uszczelka pokrywy do filtrów gazowych typ. 70611/1B i 70612/1B | 63.01 | 84213100 | IT | 8033460011363 | 0.04 | 0.04 | 1 | 330 | 450 | 330
GAnello | 014.0092.001 | 3217 KIT FILTRO GAS 1"-1"1/4-1"1/2 | Zestaw wymienny filtr+ uszczelka pokrywy do filtrów gazowych typ. 70602/1B, 70603/1B i 70604/1B | 64.83 | 84213100 | IT | 8033460011370 | 0.07 | 0.07 | 1 | 330 | 450 | 330
GAnello | 014.0092.002 | 3217/6B KIT FILT.GAS 1"-1"1/4-1"1/2 | Zestaw wymienny filtr+ uszczelka pokrywy do filtrów gazowych typ. 70602/6B, 70603/6B i 70604/6B | 82.24 | 84213100 | IT | 8033460011387 | 0.07 | 0.07 | 1 | 400 | 540 | 400
GAnello | 014.0093.001 | 3218 KIT FILTRO GAS 2" | Zestaw wymienny filtr+ uszczelka pokrywy do filtrów gazowych typ. 70631/1B | 79.83 | 84213100 | IT | 8033460011394 | 0.08 | 0.08 | 1 | 270 | 40 | 300
GAnello | 014.0093.002 | 3218/6B KIT FILTRO GAS 2"-6BAR | Zestaw wymienny filtr+ uszczelka pokrywy do filtrów gazowych typ. 70631/6B | 106.25 | 84213100 | IT | 8033460011400 | 0.11 | 0.11 | 1 | 200 | 240 | 200
GAnello | 014.0094.001 | 3219 KIT FILTRO GAS DN40 | Zestaw wymienny filtr+ uszczelka pokrywy do filtrów gazowych typ. 70603F/6B | 79.83 | 84213100 | IT | 8033460011417 | 0.07 | 0.07 | 1 | 330 | 450 | 330
GAnello | 014.0095.001 | 3220 KIT FILTRO GAS DN50 | Zestaw wymienny filtr+ uszczelka pokrywy do filtrów gazowych typ. 70631F/6B | 84.62 | 84213100 | IT | 8033460011424 | 0.09 | 0.09 | 1 | 330 | 450 | 330
GAnello | 014.0096.001 | 3221 KIT FILTRO GAS DN65 | Zestaw wymienny filtr+ uszczelka pokrywy do filtrów gazowych | 91.91 | 84213100 | IT | 8033460011431 | 0.15 | 0.15 | 1
GAnello | 014.0097.001 | 3222 KIT FILTRO GAS DN80 | Zestaw wymienny filtr+ uszczelka pokrywy do filtrów gazowych | 142.21 | 84213100 | IT | 8033460011448 | 0.2 | 0.2 | 1
GAnello | 014.0098.001 | 3223 KIT FILTRO GAS DN100 | Zestaw wymienny filtr+ uszczelka pokrywy do filtrów gazowych | 131.86 | 84213100 | IT | 8033460011455 | 0.38 | 0.38 | 1 | 370 | 220 | 400
GAnello | 014.0099.001 | 3225 KIT FILTRO GAS DN125 | Zestaw wymienny filtr+ uszczelka pokrywy do filtrów gazowych | 348.07 | 84212980 | IT | 8033460011462 | 0.424 | 0.424 | 1 | 330 | 450 | 330
GAnello | 014.0100.001 | 3224 KIT FILTRO GAS DN150 | Zestaw wymienny filtr+ uszczelka pokrywy do filtrów gazowych | 348.07 | 84213100 | IT | 8033460011479 | 0.5 | 0.3 | 1 | 390 | 540 | 390
GAnello | 014.0104.000 | 3226 KIT FILTRO GAS DN65-80 | Zestaw wymienny filtr+ uszczelka pokrywy do filtrów gazowych typ. 70610F/6B i 70620F/6B | 119.46 | 84213100 | IT | 8019001062445 | 0.15 | 0.15 | 1 | 390 | 540 | 400
GAnello | 014.0128.000 | 1339 LIMITATORE DI COPPIA | Ogranicznim momentu obrotowego dla filtrów typ. 1328,1328L, 1329, 1329L | 620.02 | 84212980 | IT | 8033460027128 | 1 |  | 1
GAnello | 014.0130.001 | 3240 KIT TENUTA ALB.11/21/31/41000 | Zestaw uszczelek wału dla filtrów typ. 11012, 21000, 31000, 41000 | 75.99 | 84212980 | IT | 8033460011615 | 0.044 |  | 1
GAnello | 014.0145.000 | 3303 KIT REVISIONE VRGA50 | Zestaw naprawczy | 696.21 | 84213100 | IT | 8033460023021 | 0.858 |  | 1
GAnello | 014.0146.000 | 3304 KIT REVISIONE VRGA65-80 | Zestaw naprawczy | 1224.27 | 84213100 | IT | 8033460023038 | 1.59 |  | 1
GAnello | 014.0147.000 | 3305 KIT REVISIONE VRGA100 | Zestaw naprawczy | 1914.35 | 84213100 | IT | 8033460023045 | 2.31 |  | 1
GAnello | 014.0148.000 | 3306 KIT REVISIONE GAVR15-20-25 | Zestaw naprawczy | 149.49 | 84213100 | IT | 8033460028354 | 1 |  | 1
GAnello | 014.0149.000 | 3307 KIT REVISIONE GAVR32-40-50/40 | Zestaw naprawczy | 289.93 | 84213100 | IT | 8033460028361 | 0.42 |  | 1
GAnello | 014.0150.001 | 3230 KIT FILTRO REGOLAT.1/2"-3/4" | Zestaw wymienny: filtr+ uszczelka pokrywy do reduktorów ciśnienia FS..½-¾ | 21.02 | 84213100 | IT | 8033460011622 | 0.018 | 0.018 | 1
GAnello | 014.0153.001 | 3233 KIT FILTRO REGOLATORI.2" | Zestaw wymienny: filtr+ uszczelka pokrywy do reduktorów ciśnienia typ. FGD, FGDR, FG1B 50 | 99.61 | 84213100 | IT | 8033460011653 | 0.254 |  | 1
GAnello | 014.0181.002 | 3261 KIT REVISIONE FSDR50/CE | Zestaw wymienny: filtr+ uszczelka pokrywy do reduktorów ciśnienia | 454.74 | 84213100 | IT | 8033460011738 | 0.952 |  | 1
GAnello | 014.0183.001 | 3271 KIT REVISIONE FSDR 65-80/CE | Zestaw wymienny: filtr+ uszczelka pokrywy do reduktorów ciśnienia | 622.24 | 84213100 | IT | 8033460011769 | 1.43 | 1.43 | 1
GAnello | 014.0184.001 | 3272 KIT REVISIONE FSDC 65-80/CE | Zestaw wymienny: filtr+ uszczelka pokrywy do reduktorów ciśnienia | 519.88 | 84213100 | IT | 8033460011776 | 1.39 | 1.39 | 1
GAnello | 014.0190.002 | 3262 KIT REV.FS1B-FGD-FGDR-FG1B50 | Zestaw wymienny: filtr+ uszczelka pokrywy do reduktorów ciśnienia | 696.17 | 84213100 | IT | 8033460011844 | 0.88 | 0.88 | 1
GAnello | 014.0193.001 | 3282 KIT REVISIONE ST1B 100 | Zestaw wymienny: filtr+ uszczelka pokrywy do reduktorów ciśnienia | 856.81 | 84213100 | IT | 8033460011875 | 2.128 | 2.151 | 1
GAnello | 014.0196.001 | 3284 KIT REVISIONE FSDR 15-20/CE | Zestaw wymienny: filtr+ uszczelka pokrywy do reduktorów ciśnienia | 99.26 | 84213100 | IT | 8033460011905 | 0.116 | 0.116 | 1
GAnello | 014.0197.001 | 3285MEM. LAV.+SIC. FSD-FSDC15-20/CE | Część zamienna do FSD-FSDC15 | 84.51 | 84213100 | IT | 8033460011912 | 0.116 | 0.116 | 1
GAnello | 014.0201.001 | E714 KIT MOLLA NEUTRA REG.15-20 | Sprężyna wymienna do reduktorów ciśnienia | 15.45 | 73202081 | IT | 8033460011936 | 0.008 | 0.008 | 1 | 190 | 145 | 230
GAnello | 014.0202.001 | E720 KIT MOLLA ROSSA REG.15-20 | Sprężyna wymienna do reduktorów ciśnienia | 14.77 | 73202081 | IT | 8033460011943 | 0.01 | 0.01 | 1
GAnello | 014.0204.001 | E737 KIT MOLLA BLU REG.15-20 | Sprężyna wymienna do reduktorów ciśnienia | 19.85 | 73202081 | IT | 8033460011967 | 0.013 | 0.013 | 1
GAnello | 014.0212.001 | E1211D KIT MOLLA ROSSA REG.25 | Sprężyna wymienna do reduktorów ciśnienia | 17.18 | 73202081 | IT | 8033460012001 | 0.01 | 0.01 | 1
GAnello | 014.0216.001 | 504.0003.000 KIT MOL.BLU 80-600MBAR | Sprężyna wymienna do reduktorów ciśnienia | 20.74 | 73202081 | IT | 8033460021751 | 0.026 | 0.026 | 1
GAnello | 014.0220.001 | E816D KIT MOLLA VERDE REG.32-40 | Sprężyna wymienna do reduktorów ciśnienia | 20.74 | 73202081 | IT | 8033460012032 | 0.01 | 0.01 | 1
GAnello | 014.0221.001 | 504.0016.020 KIT MOLLA NEU REG32-40 | Sprężyna wymienna do reduktorów ciśnienia | 20.74 | 73202081 | IT | 8033460012049 | 0.01 | 0.017 | 1 | 25 | 135 | 120
GAnello | 014.0222.001 | 504.0017.020 KIT MOLLA VIO REG32-40 | Sprężyna wymienna do reduktorów ciśnienia | 22.58 | 73202081 | IT | 8033460012056 | 0.023 | 0.023 | 1 | 100 | 25 | 130
GAnello | 014.0223.001 | E836D KIT MOLLA MARRONE REG.32-40 | Sprężyna wymienna do reduktorów ciśnienia | 24.29 | 73202081 | IT | 8033460012063 | 0.026 | 0.029 | 1 | 105 | 155 | 105
GAnello | 014.0225.001 | 504.0018.020 KIT MOLLA BIANCA REG.3 | Sprężyna wymienna do reduktorów ciśnienia | 40.24 | 73202081 | IT | 8019001071027 | 0.05 | 0.05 | 1 | 80 | 25 | 120
GAnello | 014.0230.001 | E641 KIT MOLLA VERDE REG.50 | Sprężyna wymienna do reduktorów ciśnienia | 54.03 | 73202081 | IT | 8033460012094 | 0.08 | 0.08 | 1
GAnello | 014.0231.001 | E620 KIT MOLLA NEUTRA REG.50 | Sprężyna wymienna do reduktorów ciśnienia | 54.03 | 73202081 | IT | 8033460012100 | 0.04 | 0.04 | 1 | 34 | 34 | 125
GAnello | 014.0232.001 | E619D KIT MOLLA VIOLA REG.50 | Sprężyna wymienna do reduktorów ciśnienia | 54.03 | 73202081 | IT | 8033460012117 | 0.07 | 0.072 | 1 | 33 | 33 | 145
GAnello | 014.0233.001 | E631D KIT MOLLA MARRONE REG.50 | Sprężyna wymienna do reduktorów ciśnienia | 63.65 | 73202081 | IT | 8033460012124 | 0.107 | 0.11 | 1 | 135 | 35 | 135
GAnello | 014.0234.001 | E630 KIT MOLLA BLU REG.50 | Sprężyna wymienna do reduktorów ciśnienia | 68.44 | 73202081 | IT | 8033460012131 | 0.19 | 0.19 | 1
GAnello | 014.0241.001 | E405 KIT MOLLA NEUTRA REG.65-80 | Sprężyna wymienna do reduktorów ciśnienia | 78.04 | 73202081 | IT | 8033460012155 | 0.11 | 0.11 | 1
GAnello | 014.0242.001 | E406 KIT MOLLA ROSSA REG.65-80 | Sprężyna wymienna do reduktorów ciśnienia | 83.44 | 73202081 | IT | 8033460012162 | 0.17 | 0.17 | 1
GAnello | 014.0243.001 | E417D KIT MOLLA VIOLA REG.65-80 | Sprężyna wymienna do reduktorów ciśnienia | 97.83 | 73202081 | IT | 8033460012179 | 0.23 | 0.23 | 1
GAnello | 014.0244.001 | E424D KIT MOLLA MARRONE REG.65-80 | Sprężyna wymienna do reduktorów ciśnienia | 45.68 | 73202081 | IT | 8033460012186 | 0.28 | 0.28 | 1
GAnello | 014.0245.001 | E473 KIT MOLLA BLU REG.65-80 | Sprężyna wymienna do reduktorów ciśnienia | 97.83 | 73202081 | IT | 8033460012193 | 0.33 | 0.33 | 1
GAnello | 014.0247.001 | 504.0021.020 KIT MOLLA BIA DN65-80 | Sprężyna wymienna do reduktorów ciśnienia | 138.03 | 73202081 | IT | 8033460023557 | 0.35 | 0.35 | 1
GAnello | 014.0251.001 | E466D KIT MOLLA NEUTRA REG.100 | Sprężyna wymienna do reduktorów ciśnienia | 97.83 | 73202081 | IT | 8033460012223 | 0.14 | 0.14 | 1
GAnello | 014.0252.001 | E535 KIT MOLLA ROSSA REG.100 | Sprężyna wymienna do reduktorów ciśnienia | 102.64 | 73202081 | IT | 8033460012230 | 0.2 | 0.2 | 1
GAnello | 014.0253.001 | E468 KIT MOLLA VIOLA REG.100 | Sprężyna wymienna do reduktorów ciśnienia | 102.64 | 73202081 | IT | 8019001071416 | 0.25 | 0.25 | 1
GAnello | 014.0254.001 | E475 KIT MOLLA MARRONE REG.100 | Sprężyna wymienna do reduktorów ciśnienia | 102.64 | 73202081 | IT | 8033460012254 | 0.295 | 0.295 | 1
GAnello | 014.0256.001 | 504.0065.000 KIT M.BIANCA REG.100 | Sprężyna wymienna do reduktorów ciśnienia | 312.1 | 73202081 | IT | 8033460012278 | 0.44 | 0.44 | 1
GAnello | 014.0260.001 | 504.0012.020 KIT MOLLE VERDI RP1B | Sprężyna wymienna do reduktorów ciśnienia | 82.84 | 84212980 | IT | 8033460023816 | 0.019 |  | 1
GAnello | 014.0261.001 | 504.0013.020 KIT MOLLE NEUTRE RP1B | Sprężyna wymienna do reduktorów ciśnienia | 60.12 | 84212980 | IT | 8033460023823 | 0.028 |  | 1
GAnello | 014.0262.001 | 504.0001.000 KIT MOLLA.NEUTRA MB | Sprężyna wymienna do reduktorów ciśnienia | 21.46 | 73202081 | IT | 8033460022215 | 0.014 |  | 1
GAnello | 014.0265.000 | 504.0059.000 M.BLOCCO ROSSA ST4B-BM | Sprężyna wymienna do reduktorów ciśnienia | 40.25 | 73202081 | IT | 8019001060991 | 0.026 |  | 1
GAnello | 014.0266.000 | 504.0060.000 M.BLOCCO BLU ST4B-BM | Sprężyna wymienna do reduktorów ciśnienia | 40.25 | 73202081 | IT | 8019001101694 | 0.025 |  | 1
GAnello | 014.0267.000 | 504.0015.020M.BLOCCO NEUTRA ST4B-BM | Sprężyna wymienna do reduktorów ciśnienia | 19.86 | 73202081 | IT | 8019001060977 | 0.02 |  | 1
GAnello | 014.0275.001 | 2105 KIT CONNETTORE NEUTRO | Łącznik cewki 230V, 24V, 12V | 16.23 | 84811099 | CN | 8033460012285 | 0.03 | 0.03 | 1
GAnello | 014.0276.001 | 2108 KIT CONNETTORE RAC 24V.AC | Łącznik cewki | 100.86 | 84811099 | CN | 8033460012292 | 0.04 | 0.04 | 1
GAnello | 014.0277.001 | 2104 KIT CONNETTORE RAC 230V.AC | Łącznik cewki | 100.86 | 84811099 | CN | 8033460012308 | 0.04 | 0.04 | 1
GAnello | 014.0278.001 | 2045 KIT CONNETTORE RAC 230V.AC | Łącznik cewki | 100.86 | 84811099 | CN | 8033460012315 | 0.04 | 0.04 | 1 | 50 | 105 | 150
GAnello | 014.0279.001 | 226 KIT CONNETTORE RAC 24V.AC/DC | Łącznik cewki | 120.66 | 84811099 | CN | 8033460012322 | 0.036 | 0.036 | 1
GAnello | 014.0280.001 | 511.0023.990 KIT CONNET.230V (LED) | Łącznik cewki | 100.86 | 84811099 | CN | 8033460012339 | 0.034 |  | 1
GAnello | 014.0285.001 | 3046 KIT BOBINA EEXD 230VAC | Cewka wymienna do zaworów elektromagnetycznych do gazu | 1974.36 | 84811099 | IT | 8033460012346 | 0.864 | 0.864 | 1
GAnello | 014.0287.001 | 3036 KIT BOBINA EEXD 24VDC | Cewka wymienna do zaworów elektromagnetycznych do gazu | 2058.39 | 84811099 | IT | 8033460012360 | 0.88 | 0.88 | 1
GAnello | 014.0288.001 | 3037 KIT BOBINA EEXD 12VDC | Cewka wymienna do zaworów elektromagnetycznych do gazu | 2287.08 | 84811099 | IT | 8033460012377 | 0.88 | 0.88 | 1
GAnello | 014.0295.000 | 3295 KIT REV.FSDR-FS1B DN65-80 | Zestaw naprawczy (w zestawie membrany, uszczelki, śruby) do reduktorów ciśnienia | 1104.21 | 84213100 | IT | 8019001065507 | 1 | 1 | 1
GAnello | 014.0296.000 | 3296 KIT REV. STR.ST1B DN65-80 | Zestaw naprawczy (w zestawie membrany, uszczelki, śruby) do reduktorów ciśnienia | 984.22 | 84213100 | IT | 8019001065514 | 1 | 1 | 1
GAnello | 014.0297.000 | 3297 KIT REV.STR-ST1B DN100 | Zestaw naprawczy (w zestawie membrany, uszczelki, śruby) do reduktorów ciśnienia | 1680.34 | 84213100 | IT | 8019001071331 | 2.128 | 2.128 | 1
GAnello | 014.0300.001 | 2041 KIT BOBINA 230V.AC (RAC) | Cewka wymienna do zaworów elektromagnetycznych do gazu | 85.28 | 84811099 | IT | 8033460012414 | 0.14 | 0.14 | 1
GAnello | 014.0301.001 | 2103 KIT BOBINA 230V.AC | Cewka wymienna do zaworów elektromagnetycznych do gazu | 80.47 | 84811099 | IT | 8033460012421 | 0.12 | 0.12 | 1
GAnello | 014.0302.001 | 511.3426.001 KIT BOBINA 230V.AC | Cewka wymienna do zaworów elektromagnetycznych do gazu | 85.28 | 84811099 | IT | 8033460012438 | 0.13 | 0.13 | 1
GAnello | 014.0303.001 | 511.2102.001RM KIT BOB.230VAC RAC | Cewka wymienna do zaworów elektromagnetycznych do gazu | 225.66 | 84811099 | IT | 8033460012445 | 0.319 | 0.34 | 1 | 45 | 65 | 57
GAnello | 014.0304.001 | 216 KIT BOBINA 230V.AC (RAC) | Cewka wymienna do zaworów elektromagnetycznych do gazu | 306.08 | 84811099 | IT | 8033460012452 | 1.13 | 1.13 | 1
GAnello | 014.0305.001 | 511.0041.001KIT BOBINA 230VRAC 32W | Cewka wymienna do zaworów elektromagnetycznych do gazu | 126.1 | 84811099 | IT | 8033460024448 | 0.6 |  | 1
GAnello | 014.0306.001 | 511.0219.001 KIT BOB.230VAC(RAC)55W | Cewka wymienna do zaworów elektromagnetycznych do gazu | 306.08 | 84811099 | IT | 8033460024431 | 1.2 | 1.2 | 1
GAnello | 014.0307.001 | 511.2102.001GS KIT BOB.230VAC RAC | Cewka wymienna do zaworów elektromagnetycznych do gazu | 225.66 | 84811099 | IT | 8033460026466 | 0.32 | 0.32 | 1
GAnello | 014.0310.001 | 2042 KIT BOBINA 24V.AC (RAC) | Cewka wymienna do zaworów elektromagnetycznych do gazu | 85.28 | 84811099 | IT | 8033460012469 | 0.15 | 0.15 | 1
GAnello | 014.0311.001 | 2109/A KIT BOBINA 24V.AC/DC | Cewka wymienna do zaworów elektromagnetycznych do gazu | 225.66 | 84811099 | IT | 8033460012476 | 0.35 | 0.35 | 1
GAnello | 014.0312.001 | 1729 KIT BOBINA 24V.AC | Cewka wymienna do zaworów elektromagnetycznych do gazu | 80.47 | 84811099 | IT | 8033460012483 | 0.13 | 0.13 | 1
GAnello | 014.0313.001 | 511.0218.001 KIT BOBINA 24V.AC/DC | Cewka wymienna do zaworów elektromagnetycznych do gazu | 306.08 | 84811099 | IT | 8033460012490 | 1.13 | 1.13 | 1
GAnello | 014.0320.001 | 2116 KIT BOBINA 12V.DC | Cewka wymienna do zaworów elektromagnetycznych do gazu | 80.47 | 84811099 | IT | 8033460012506 | 0.13 | 0.13 | 1
GAnello | 014.0321.001 | 2177/A KIT BOBINA 12V.DC | Cewka wymienna do zaworów elektromagnetycznych do gazu | 225.66 | 84811099 | IT | 8033460012513 | 0.32 | 0.32 | 1
GAnello | 014.0322.001 | 217 KIT BOBINA 12V.DC | Cewka wymienna do zaworów elektromagnetycznych do gazu | 306.08 | 84811099 | IT | 8033460012520 | 1.196 | 1.196 | 1
GAnello | 014.0325.001 | 922 KIT BOBINA M81 230V50HZ X GS1 | Cewka wymienna do zaworów elektromagnetycznych do gazu | 67.85 | 84212980 | IT | 8033460026077 | 1.2 |  | 1
GAnello | 014.0350.000 | C70451 KIT COPERCHIO X 70451 | Zestaw wymienny: pokrywa filtra | 27.08 | 84212980 | IT | 8033460012544 | 0.09 |  | 1
GAnello | 014.0351.000 | C70452 KIT COPERCHIO X 70452 | Zestaw wymienny: pokrywa filtra | 27.08 | 84212980 | IT | 8033460012568 | 0.102 |  | 1
GAnello | 014.0352.000 | C70301 KIT COPERCHIO X 70301-70311 | Zestaw wymienny: pokrywa filtra | 44.48 | 84212980 | IT | 8033460012582 | 0.136 |  | 1
GAnello | 014.0353.000 | C70302 KIT COPERCHIO X 70302-70312 | Zestaw wymienny: pokrywa filtra | 44.48 | 84212980 | IT | 8033460012612 | 0.118 |  | 1
GAnello | 014.0354.000 | C70303 KIT COPERCHIO X 70303-70313 | Zestaw wymienny: pokrywa filtra | 44.48 | 84212980 | IT | 8033460012636 | 1 |  | 1
GAnello | 014.0355.000 | C70351 KIT COPERCHIO X 70351 | Zestaw wymienny: pokrywa filtra | 64.23 | 84212980 | IT | 8033460012643 | 0.2 |  | 1
GAnello | 014.0356.000 | C70370 KIT COPERCHIO X 70370 | Zestaw wymienny: pokrywa filtra | 44.48 | 84212980 | IT | 8033460012650 | 0.09 |  | 1
GAnello | 014.0358.000 | C70107 KIT COPERCHIO X 70107 | Zestaw wymienny: pokrywa filtra | 70.89 | 84212980 | IT | 8033460012681 | 0.39 |  | 1
GAnello | 014.0359.000 | C70101 KIT COPERCHIO X 70101 | Zestaw wymienny: pokrywa filtra | 70.89 | 84212980 | IT | 8033460012698 | 0.34 |  | 1
GAnello | 014.0360.000 | C70501 KIT COPERCHIO X 70501 | Zestaw wymienny: pokrywa filtra | 340.38 | 84212980 | IT | 8019001135408 | 1.5 |  | 1
GAnello | 014.0361.000 | C70502 KIT COPERCHIO X 70502 | Zestaw wymienny: pokrywa filtra | 340.38 | 84212980 | IT | 8033460012728 | 1.509 |  | 1
GAnello | 014.0362.000 | C70503 KIT COPERCHIO X 70503 | Zestaw wymienny: pokrywa filtra | 340.38 | 84212980 | IT | 8033460012735 | 1.03 |  | 1
GAnello | 014.0363.000 | C70512 KIT COPERCHIO X 70504 | Zestaw wymienny: pokrywa filtra | 747.74 | 84212980 | IT | 8033460012742 | 1.8 |  | 1
GAnello | 014.0364.000 | C70104 KIT COPERCHIO X 70104 | Zestaw wymienny: pokrywa filtra | 70.89 | 84212980 | IT | 8019001135415 | 0.399 |  | 1
GAnello | 014.0390.000 | 604500015P RICAM.CART.CARTA15MICRON | Wymienny wkład filtracyjny do systemów olejowych | 22.29 | 84212980 | IT | 8019001066757 | 0.014 | 0.014 | 1
GAnello | 014.0400.000 | B70450P KIT VASCHETTA X 70450P | Zestaw wymienny: dolna część filtra (szklanka) | 13.22 | 84212980 | IT | 8033460012759 | 0.03 | 0.03 | 1
GAnello | 014.0401.000 | B70300P KIT VASCHETTA X 70300P | Zestaw wymienny: dolna część filtra (szklanka) | 33.65 | 84212980 | IT | 8033460012773 | 0.07 | 0.07 | 1
GAnello | 014.0402.000 | B70310P KIT VASCHETTA X 70310P | Zestaw wymienny: dolna część filtra (szklanka) | 52.69 | 84212980 | IT | 8033460012780 | 0.1 | 0.1 | 1
GAnello | 014.0403.000 | B70150 KIT VASCHETTA X 70150 | Zestaw wymienny: dolna część filtra (szklanka) | 86.45 | 84212980 | IT | 8019001135422 | 0.37 | 0.37 | 1
GAnello | 014.0404.000 | B70500T KIT VASCHETTA X 70500T | Zestaw wymienny: dolna część filtra (szklanka) | 593.52 | 84212980 | IT | 8033460012803 | 1.6 | 1.6 | 1
GAnello | 014.0405.000 | B70450A KIT VASCHETTA X 70450A | Zestaw wymienny: dolna część filtra (szklanka) | 23.41 | 84212980 | IT | 8033460012810 | 0.068 | 0.068 | 1
GAnello | 014.0406.000 | B70300A KIT VASCHETTA X 70300A | Zestaw wymienny: dolna część filtra (szklanka) | 37.27 | 84212980 | IT | 8033460012834 | 0.092 |  | 1
GAnello | 014.0407.000 | B70310A KIT VASCHETTA X 70310A | Zestaw wymienny: dolna część filtra (szklanka) | 74.43 | 84212980 | IT | 8033460012841 | 0.2 | 0.2 | 1
GAnello | 014.0409.000 | B70100 KIT VASCHETTA X 70100 | Zestaw wymienny: dolna część filtra (szklanka) | 79.23 | 84212980 | IT | 8033460012865 | 0.278 | 0.278 | 1
GAnello | 014.0410.000 | B70500 KIT VASCHETTA X 70500 | Zestaw wymienny: dolna część filtra (szklanka) | 475.91 | 84212980 | IT | 8033460012889 | 1.61 | 1.61 | 1
GAnello | 014.0471.001 | 821.0030.990 BOBINA230V 50/60HZ 20W | Cewka wymianna do zaworów elektromagnetycznych do gazu | 552.22 | 84811099 | IT | 8033460023779 | 1.12 |  | 1
GAnello | 014.0472.001 | 821.0031.990 BOBINA230V 50/60HZ 37W | Cewka wymianna do zaworów elektromagnetycznych do gazu | 840.21 | 84811099 | IT | 8033460023786 | 2.25 |  | 1
GAnello | 014.0473.001 | 821.0032.990 BOBINA230V 50/60HZ 43W | Cewka wymianna do zaworów elektromagnetycznych do gazu | 1050.27 | 84811099 | IT | 8033460023793 | 2.98 |  | 1
GAnello | 014.0474.001 | 511.0042.990 RADDRIZ. BOBINA 20W | Zestaw naprawczy do zaworów elektromagnetycznych do gazu | 139.87 | 84811099 | IT | 8033460023762 | 0.05 |  | 1
GAnello | 014.0475.001 | 511.0043.990 RADDRIZ. BOBINA 37/43W | Zestaw naprawczy do zaworów elektromagnetycznych do gazu | 139.87 | 84811099 | IT | 8033460023755 | 0.021 |  | 1
GAnello | 014.0487.001 | 821.0121.990 KIT BOBINA 230V 85W | Cewka wymianna do zaworów elektromagnetycznych do gazu | 2718.49 | 84811099 | IT | 8019001059384 | 8.95 |  | 1
GAnello | 014.0488.001 | 821.0122.990 KIT BOBINA 230V 130W | Cewka wymianna do zaworów elektromagnetycznych do gazu | 4993.02 | 84811099 | IT | 8019001067785 | 16.05 |  | 1
GAnello | 014.0489.990 | 511.0057.990 RADDRIZ.BOBINA 85W | Zestaw naprawczy do zaworów elektromagnetycznych do gazu | 184.23 | 84811099 | IT | 8019001065477 | 1 |  | 1
GAnello | 014.0490.990 | 511.0058.990 RADDRIZ. BOBINA 130W | Zestaw naprawczy do zaworów elektromagnetycznych do gazu | 224.49 | 84811099 | IT | 8019001065484 | 1 |  | 1
GAnello | 014.0500.001 | 3235 KIT FILTRO REG.15/20/25 | Zestaw wymienny: filtr+ uszczelka pokrywy do reduktorów ciśnienia | 21.08 | 84213100 | IT | 8033460027050 | 0.03 | 0.03 | 1
GAnello | 014.0501.001 | 3236 KIT FILTRO REG.32/40/50/40 | Zestaw wymienny: filtr+ uszczelka pokrywy do reduktorów ciśnienia | 49.85 | 84213100 | IT | 8033460027043 | 0.054 | 0.054 | 1
GAnello | 014.0502.001 | 3286 KIT REG FG 15-20-25 | Zestaw naprawczy (w zestawie membrany, uszczelki, śruby) do reduktorów ciśnienia | 178.24 | 84213100 | IT | 8033460026992 | 0.2 | 0.2 | 1
GAnello | 014.0503.001 | 3287 KIT REG FG32-40-50/40 | Zestaw naprawczy (w zestawie membrany, uszczelki, śruby) do reduktorów ciśnienia | 289.9 | 84213100 | IT | 8033460026985 | 0.39 | 0.39 | 1
GAnello | 014.0504.001 | 504.0037.020MOLLA VERDE FGXX15-25 | Sprężyna wymienna do reduktorów ciśnienia gazu | 12.43 | 73202081 | IT | 8033460026534 | 0.01 | 0.01 | 1
GAnello | 014.0505.001 | 504.0031.020MOLLA NEUTRA FGXX15-25 | Sprężyna wymienna do reduktorów ciśnienia gazu | 12.43 | 73202081 | IT | 8033460026541 | 0.01 | 0.01 | 1
GAnello | 014.0506.001 | 504.0032.020MOLLA VIOLA FGXX15-25 | Sprężyna wymienna do reduktorów ciśnienia gazu | 14.77 | 73202081 | IT | 8033460026558 | 0.01 | 0.016 | 1 | 25 | 25 | 60
GAnello | 014.0507.001 | 504.0033.020MOLLA MARRONE FGXX15-25 | Sprężyna wymienna do reduktorów ciśnienia gazu | 17.18 | 73202081 | IT | 8033460026565 | 0.02 | 0.021 | 1 | 30 | 130 | 140
GAnello | 014.0508.001 | 504.0034.020MOLLA BLU FGXX15-25 | Sprężyna wymienna do reduktorów ciśnienia gazu | 60.32 | 73202081 | IT | 8033460026572 | 0.03 | 0.03 | 1
GAnello | 014.0509.001 | 504.0035.020M.BIANCA FGDR-FG1B15-25 | Sprężyna wymienna do reduktorów ciśnienia gazu | 40.83 | 73202081 | IT | 8033460026589 | 0.03 | 0.03 | 1 | 30 | 125 | 105
GAnello | 014.0515.001 | 3500 KIT REVISIONE PER ST4B20/25 | Zestaw naprawczy (w zestawie membrany, uszczelki, śruby) do reduktorów ciśnienia | 540.19 | 84213100 | IT | 8033460026961 | 0.5 |  | 1
GAnello | 014.0516.001 | 3501 KIT REVISIONE X ST4B32-40 | Zestaw naprawczy (w zestawie membrany, uszczelki, śruby) do reduktorów ciśnienia | 540.19 | 84213100 | IT | 8033460026978 | 0.5 |  | 1
GAnello | 014.0517.001 | 3502 KIT REVISIONE X ST4B50 | Zestaw naprawczy (w zestawie membrany, uszczelki, śruby) do reduktorów ciśnienia | 696.17 | 84213100 | IT | 8033460026954 | 1.3 | 1.3 | 1
GAnello | 014.0520.001 | 504.0036.020KIT MOLLA NERA REG20-40 | Sprężyna wymienna do reduktorów ciśnienia gazu | 29.46 | 73202081 | IT | 8033460026404 | 0.057 | 0.06 | 1 | 30 | 30 | 140
GAnello | 014.0521.001 | 504.0038.020KIT MOLLA BIANCA ST4B50 | Sprężyna wymienna do reduktorów ciśnienia gazu | 68.44 | 73202081 | IT | 8033460026787 | 0.127 | 0.127 | 1
GAnello | 014.0522.001 | 504.0039.020KIT MOLLA NERA ST4B50 | Sprężyna wymienna do reduktorów ciśnienia gazu | 68.47 | 73202081 | IT | 8033460026763 | 0.195 | 0.195 | 1
GAnello | 014.0523.001 | 504.0041.020KIT MOLLA ARAN REG20-40 | Sprężyna wymienna do reduktorów ciśnienia gazu | 29.46 | 73202081 | IT | 8033460026411 | 0.072 | 0.072 | 1
GAnello | 014.0524.001 | 504.0043.020KIT MOL. ARANCIO ST4B50 | Sprężyna wymienna do reduktorów ciśnienia gazu | 90.13 | 73202081 | IT | 8033460026770 | 0.247 |  | 1
GAnello | 014.0545.000 | KIT TRASFORMAZIONE ST4B20BM-AMSV20 | Zesatw do przezbrojenia ST4B..BM | 112.35 | 84213100 | IT | 8019001064944 | 1 |  | 1
GAnello | 014.0546.000 | KIT TRASFORMAZIONE ST4B25BM-AMSV25 | Zesatw do przezbrojenia ST4B..BM | 112.35 | 84213100 | IT | 8019001064951 | 0.26 |  | 1
GAnello | 014.0547.000 | KIT TRASFORMAZIONE ST4B32BM-AMSV32 | Zesatw do przezbrojenia ST4B..BM | 124.31 | 84213100 | IT | 8019001064968 | 1 |  | 1
GAnello | 014.0548.000 | KIT TRASFORMAZIONE ST4B40BM-AMSV40 | Zesatw do przezbrojenia ST4B..BM | 124.27 | 84213100 | IT | 8019001064975 | 1 | 1 | 1
GAnello | 014.0549.000 | KIT TRASFORMAZIONE ST4B50BM-AMSV50 | Zesatw do przezbrojenia ST4B..BM | 156.72 | 84213100 | IT | 8019001064982 | 1 |  | 1
GAnello | 014.0560.000 | 504.0050.000 KIT M.NEUTRA DN125-150 | Sprężyna wymienna do reduktorów ciśnienia gazu | 690.18 | 73202081 | IT | 8019001065316 | 1 | 1 | 1
GAnello | 014.0561.000 | 504.0053.000 KIT M.ROSSA DN125-150 | Sprężyna wymienna do reduktorów ciśnienia gazu | 690.18 | 73202081 | IT | 8019001065323 | 1 | 1 | 1
GAnello | 014.0562.000 | 504.0051.000KIT M.MARRONE DN125-150 | Sprężyna wymienna do reduktorów ciśnienia gazu | 828.13 | 73202081 | IT | 8019001065330 | 1 | 1 | 1
GAnello | 014.0563.000 | 504.0062.000 KIT M.BIANCA DN125-150 | Sprężyna wymienna do reduktorów ciśnienia gazu | 1236.25 | 73202081 | IT | 8019001065347 | 1 | 1 | 1
GAnello | 014.0564.000 | 504.0064.000 KIT M.NERA DN125-150 | Sprężyna wymienna do reduktorów ciśnienia gazu | 1236.25 | 73202081 | IT | 8019001065354 | 1 | 1 | 1
GAnello | 014.0572.000 | 3505 KIT REVISIONE STR/ST1B125-150 | Zestaw naprawczy (w zestawie membrany, uszczelki, śruby) do reduktorów ciśnienia | 6361.24 | 84213100 | IT | 8019001066696 | 5.6 |  | 1
GAnello | 014.4031.002 | 60450006G RICAMBIO CARTUCCIA 60M. | Wymienny wkład filtracyjny do systemów olejowych | 25.84 | 84212980 | IT | 8033460012957 | 0.1 | 0.1 | 1
GAnello | 014.4031.003 | 6045001G RICAMBIO CARTUCCIA 100M. | Wymienny wkład filtracyjny do systemów olejowych | 19.19 | 84212980 | IT | 8033460012964 | 0.014 |  | 1
GAnello | 014.4032.001 | 60450006L RICAMBIO CART.LISCIA 60M. | Wymienny wkład filtracyjny do systemów olejowych | 18.08 | 84212980 | IT | 8019001061684 | 0.009 |  | 1
GAnello | 014.4032.002 | 6045001L RICAMBIO CART.LISCIA 100M. | Wymienny wkład filtracyjny do systemów olejowych | 12.04 | 84212980 | IT | 8019001148590 | 0.008 |  | 1
GAnello | 014.4050.001 | 603000015P RICAMBIO CART.CARTA 15M. | Wymienny wkład filtracyjny do systemów olejowych | 33 | 84212980 | IT | 8033460013053 | 0.052 | 0.052 | 1 | 60 | 40 | 60
GAnello | 014.4051.002 | 60300006 RICAMBIO CARTUCCIA 60M. | Wymienny wkład filtracyjny do systemów olejowych | 48.6 | 84212980 | IT | 8033460013077 | 0.045 | 0.05 | 1 | 130 | 50 | 230
GAnello | 014.4051.003 | 6030001 RICAMBIO CARTUCCIA 100M. | Wymienny wkład filtracyjny do systemów olejowych | 40.83 | 84212980 | IT | 8033460013084 | 0.045 | 0.045 | 1 | 220 | 50 | 310
GAnello | 014.4051.004 | 6030001RE RICAMBIO CART. RE 100M. | Wymienny wkład filtracyjny do systemów olejowych | 40.83 | 84212980 | IT | 8033460013091 | 0.048 | 0.048 | 1 | 300 | 60 | 320
GAnello | 014.4070.001 | 602000015P RICAMBIO CART.CARTA 15M. | Wymienny wkład filtracyjny do systemów olejowych | 46.87 | 84212980 | IT | 8033460013190 | 0.069 | 0.069 | 1
GAnello | 014.4071.002 | 60200006 RICAMBIO CARTUCCIA 60M. | Wymienny wkład filtracyjny do systemów olejowych | 68.44 | 84212980 | IT | 8033460013220 | 0.086 | 0.086 | 1
GAnello | 014.4071.003 | 6020001 RICAMBIO CARTUCCIA 100M. | Wymienny wkład filtracyjny do systemów olejowych | 50.42 | 84212980 | IT | 8033460013237 | 0.082 | 0.082 | 1
GAnello | 014.4071.004 | 6020003 RICAMBIO CARTUCCIA 300M. | Wymienny wkład filtracyjny do systemów olejowych | 43.85 | 84212980 | IT | 8033460013244 | 0.06 | 0.06 | 1
GAnello | 014.4110.002 | 60100006 RICAMBIO CARTUCCIA 60M. | Wymienny wkład filtracyjny do systemów olejowych | 106.84 | 84212980 | IT | 8033460013398 | 0.148 | 0.148 | 1
GAnello | 014.4110.003 | 6010001 RICAMBIO CARTUCCIA 100M. | Wymienny wkład filtracyjny do systemów olejowych | 76.27 | 84212980 | IT | 8033460013404 | 0.136 | 0.136 | 1
GAnello | 014.4110.004 | 6010003 RICAMBIO CARTUCCIA 300M. | Wymienny wkład filtracyjny do systemów olejowych | 66.09 | 84212980 | IT | 8033460013411 | 0.139 | 0.139 | 1
GAnello | 014.4110.014 | 6010003I RICAMBIO CART.INOX.300M | Wymienny wkład filtracyjny do systemów olejowych | 63.82 | 84212980 | IT | 8033460013503 | 0.094 | 0.094 | 1
GAnello | 014.4110.021 | 601001 RICAMBIO CARTUCCIA 1000 | Wymienny wkład filtracyjny do systemów olejowych | 60.77 | 84212980 | IT | 8033460013565 | 0.099 | 0.099 | 1
GAnello | 014.4140.002 | 60500006 RICAMBIO CARTUCCIA 60M. | Wymienny wkład filtracyjny do systemów olejowych | 258.67 | 84212980 | IT | 8033460013602 | 0.35 | 0.35 | 1
GAnello | 014.4140.003 | 6050001 RICAMBIO CARTUCCIA 100M. | Wymienny wkład filtracyjny do systemów olejowych | 248.47 | 84212980 | IT | 8033460013619 | 0.36 | 0.36 | 1
GAnello | 014.4140.004 | 6050003 RICAMBIO CARTUCCIA 300M. | Wymienny wkład filtracyjny do systemów olejowych | 207.64 | 84212980 | IT | 8033460013626 | 0.33 | 0.33 | 1
GAnello | 014.4140.013 | 6050001 RICAMBIO CARTUCCIA 1000M. | Wymienny wkład filtracyjny do systemów olejowych | 258.67 | 84212980 | IT | 8033460013701 | 0.342 | 0.364 | 1
GAnello | 014.4141.002 | 60504006 RICAMBIO CARTUCCIA 60M. | Wymienny wkład filtracyjny do systemów olejowych | 258.67 | 84212980 | IT | 8033460013756 | 0.32 | 0.32 | 1
GAnello | 014.4141.003 | 6050401 RICAMBIO CARTUCCIA 100M. | Wymienny wkład filtracyjny do systemów olejowych | 248.47 | 84212980 | IT | 8033460013763 | 0.3 | 0.3 | 1
GAnello | 014.4141.004 | 6050403 RICAMBIO CARTUCCIA 300M. | Wymienny wkład filtracyjny do systemów olejowych | 207.67 | 84212980 | IT | 8033460013770 | 0.3 |  | 1
GAnello | 014.4160.002 | 60700006 RICAMBIO.CARTUCCIA 60M. | Wymienny wkład filtracyjny do systemów olejowych | 432.72 | 84212980 | IT | 8033460013855 | 0.504 |  | 1
GAnello | 014.4160.003 | 6070001 RICAMBIO.CARTUCCIA 100M. | Wymienny wkład filtracyjny do systemów olejowych | 395.49 | 84212980 | IT | 8033460013862 | 0.523 |  | 1
GAnello | 014.4160.005 | 6070003 RICAMBIO.CARTUCCIA 300M. | Wymienny wkład filtracyjny do systemów olejowych | 283.85 | 84212980 | IT | 8033460013886 | 0.53 | 0.53 | 1
GAnello | 014.4180.002 | 60150006 RICAMBIO.CARTUCCIA 60M. | Wymienny wkład filtracyjny do systemów olejowych | 106.84 | 84212980 | IT | 8033460013916 | 0.15 | 0.15 | 1
GAnello | 014.4180.003 | 6015001 RICAMBIO.CARTUCCIA 100M. | Wymienny wkład filtracyjny do systemów olejowych | 76.27 | 84212980 | IT | 8033460013923 | 0.128 | 0.128 | 1
GAnello | 014.4180.004 | 6015003 RICAMBIO.CARTUCCIA 300M. | Wymienny wkład filtracyjny do systemów olejowych | 66.09 | 84212980 | IT | 8033460013930 | 0.14 | 0.14 | 1
GAnello | 015.0040.001 | 1328 MOTORIZZAZIONE X 11/21/31000 | Silnik/ napęd elektryczny do filtrów olejowych samoczyszczących | 1421.75 | 84811099 | IT | 8033460024257 | 2.33 |  | 1
GAnello | 015.0040.002 | 1328/L MOTOR.X 11/21/31000+LIM.COPP | Silnik/ napęd elektryczny do filtrów olejowych samoczyszczących | 1823.74 | 84811099 | IT | 8033460024240 | 2.3 | 2.3 | 1
GAnello | 015.0050.001 | 1329 MOTORIZZAZIONE PER 41000 | Silnik/ napęd elektryczny do filtrów olejowych samoczyszczących | 3838.33 | 84811099 | IT | 8033460024806 | 6.16 |  | 1
GAnello | 015.0050.002 | 1329/L MOTORIZZ.X 41000+LIM.COPPIA | Silnik/ napęd elektryczny do filtrów olejowych samoczyszczących | 5062.61 | 84811099 | IT | 8033460024400 | 6.92 |  | 1
GAnello | 015.0060.001 | 1324 MOTORIZZ.MONOFASE X 51000 1324 (ERA SU REV.DISTINTA) | Silnik/ napęd elektryczny do filtrów olejowych samoczyszczących | 5012.79 | 84811099 | IT | 8033460020822 | 7.24 |  | 1
GAnello | 015.0060.002 | 1325 MOTORIZZ.TRIFASE X 51000 | Silnik/ napęd elektryczny do filtrów olejowych samoczyszczących | 5012.77 | 84811099 | IT | 8019001085185 | 8 | 8 | 1
GAnello | 015.0080.001 | 3370 MOTORIZZ.MONOFASE X 45000 | Silnik/ napęd elektryczny do filtrów olejowych samoczyszczących | 5012.79 | 84811099 | IT | 8019001065989 | 8 |  | 1
Watts | 015.0080.002 | 3371 MOTORIZZ.TRIFASE X 45000 | Silnik/ napęd elektryczny do filtrów olejowych samoczyszczących | 5012.77 | 84811099 | IT | 8033460024042 | 8.11 |  | 1
Watts | 015W | RADIATOR PLUG RTL 15 1/2" | Zaślepka samouszczelniająca, korek do grzejników | 3.5 | 84818039 | IT | 4051394041618 | 0.015 | 0.023 | 1 | 13 | 15 | 24 | TSM.jpg
GAnello | 019.0002.001 | MB20 VALV.DI BLOCCO 3/4" M.NEUTRA | Zaślepka samouszczelniająca, korek do grzejników | 618.16 | 84811099 | IT | 8019001101724 | 1.11 |  | 1 |  |  |  | mb.jpg
GAnello | 019.0002.002 | MB20 VALV.DI BLOCCO 3/4" M.BLU | Zawór odcinający maksymalnego ciśnienia gazu, maks. ciśnienie wlotowe 1 bar | 618.16 | 84811099 | IT | 8033460013985 | 1.1 |  | 1 |  |  |  | mb.jpg
GAnello | 019.0003.001 | MB25 VALV.DI BLOCCO 1" M.NEUTRA | Zawór odcinający maksymalnego ciśnienia gazu, maks. ciśnienie wlotowe 1 bar | 618.16 | 84811099 | IT | 8019001097737 | 1.09 |  | 1 |  |  |  | mb.jpg
GAnello | 019.0003.002 | MB25 VALV.DI BLOCCO 1" M.BLU | Zawór odcinający maksymalnego ciśnienia gazu, maks. ciśnienie wlotowe 1 bar | 618.16 | 84811099 | IT | 8019001139468 | 1.08 |  | 1 |  |  |  | mb.jpg
GAnello | 019.0004.001 | MB32 VALV.DI BLOCCO 1"1/4 M.NEUTRA | Zawór odcinający maksymalnego ciśnienia gazu, maks. ciśnienie wlotowe 1 bar | 690.21 | 84811099 | IT | 8019001097775 | 1.67 |  | 1 |  |  |  | mb.jpg
GAnello | 019.0004.002 | MB32 VALV.DI BLOCCO 1"1/4 M.BLU | Zawór odcinający maksymalnego ciśnienia gazu, maks. ciśnienie wlotowe 1 bar | 690.21 | 84811099 | IT | 8019001100932 | 1.66 |  | 1 |  |  |  | mb.jpg
GAnello | 019.0005.001 | MB40 VALV.DI BLOCCO 1"1/2 M.NEUTRA | Zawór odcinający maksymalnego ciśnienia gazu, maks. ciśnienie wlotowe 1 bar | 690.18 | 84811099 | IT | 8019001097768 | 1.56 | 1.56 | 1 |  |  |  | mb.jpg
GAnello | 019.0005.002 | MB40 VALV.DI BLOCCO 1"1/2 M.BLU | Zawór odcinający maksymalnego ciśnienia gazu, maks. ciśnienie wlotowe 1 bar | 690.21 | 84811099 | IT | 8019001089756 | 1.55 |  | 1 |  |  |  | mb.jpg
GAnello | 019.0006.001 | MB50 VALV.DI BLOCCO 2" M.NEUTRA | Zawór odcinający maksymalnego ciśnienia gazu, maks. ciśnienie wlotowe 1 bar | 990.21 | 84811099 | IT | 8019001097157 | 2.22 |  | 1 |  |  |  | MB_F.png
GAnello | 019.0006.002 | MB50 VALV.DI BLOCCO 2" M.BLU | Zawór odcinający maksymalnego ciśnienia gazu, maks. ciśnienie wlotowe 1 bar | 990.21 | 84811099 | IT | 8019001097782 | 2.21 |  | 1 |  |  |  | MB_F.png
GAnello | 019.0007.101 | MB65 VALV.DI BLOCCO DN65 M.NEUTRA | Zawór odcinający maksymalnego ciśnienia gazu, maks. ciśnienie wlotowe 1 bar | 2862.6 | 84811099 | IT | 8019001097805 | 7.82 |  | 1 |  |  |  | MB_F.png
GAnello | 019.0007.102 | MB65 VALV.DI BLOCCO DN65 M.BLU | Zawór odcinający maksymalnego ciśnienia gazu, maks. ciśnienie wlotowe 1 bar | 2862.6 | 84811099 | IT | 8019001101823 | 7.81 |  | 1 |  |  |  | MB_F.png
GAnello | 019.0008.101 | MB80 VALV.DI BLOCCO DN80 M.NEUTRA | Zawór odcinający maksymalnego ciśnienia gazu, maks. ciśnienie wlotowe 1 bar | 2928.55 | 84811099 | IT | 8019001102400 | 8.32 |  | 1 |  |  |  | MB_F.png
GAnello | 019.0008.102 | MB80 VALV.DI BLOCCO DN80 M.BLU | Zawór odcinający maksymalnego ciśnienia gazu, maks. ciśnienie wlotowe 1 bar | 2928.55 | 84811099 | IT | 8019001097812 | 8.31 |  | 1 |  |  |  | MB_F.png
GAnello | 019.0009.001 | MB100 VALV.DI BLOCCO DN100 M.NEUTRA | Zawór odcinający maksymalnego ciśnienia gazu, maks. ciśnienie wlotowe 1 bar | 3768.7 | 84811099 | IT | 8019001097829 | 13 |  | 1 |  |  |  | MB_F.png
GAnello | 019.0009.002 | MB100 VALV.DI BLOCCO DN100 M.BLU | Zawór odcinający maksymalnego ciśnienia gazu, maks. ciśnienie wlotowe 1 bar | 3768.7 | 84811099 | IT | 8019001108426 | 13 |  | 1 |  |  |  | MB_F.png
GAnello | 019.0010.001 | MB125 VALV.DI BLOCCO DN125 M.NEUTRA | Zawór odcinający maksymalnego ciśnienia gazu, maks. ciśnienie wlotowe 1 bar | 8521.62 | 84811099 | IT | 8019001126147 | 26.9 |  | 1 |  |  |  | MB_F.png
GAnello | 019.0010.002 | MB125 VALV.DI BLOCCO DN125 M.BLU | Zawór odcinający maksymalnego ciśnienia gazu, maks. ciśnienie wlotowe 1 bar | 8521.62 | 84811099 | IT | 8019001127908 | 26.9 |  | 1 |  |  |  | MB_F.png
GAnello | 019.0011.001 | MB150 VALV.DI BLOCCO DN150 M.NEUTRA | Zawór odcinający maksymalnego ciśnienia gazu, maks. ciśnienie wlotowe 1 bar | 8521.62 | 84811099 | IT | 8019001126154 | 29.4 |  | 1 |  |  |  | MB_F.png
GAnello | 019.0011.002 | MB150 VALV.DI BLOCCO DN150 M.BLU | Zawór odcinający maksymalnego ciśnienia gazu, maks. ciśnienie wlotowe 1 bar | 8521.62 | 84811099 | IT | 8019001139475 | 29.4 |  | 1 |  |  |  | MB_F.png
GAnello | 019.0021.001 | MB15/6B VALV.DI BLOC.1/2" M.NEUTRA | Zawór odcinający maksymalnego ciśnienia gazu, maks. ciśnienie wlotowe 6 bar | 756.21 | 84811099 | IT | 8019001097126 | 0.87 |  | 1 |  |  |  | mb.jpg
GAnello | 019.0021.002 | MB15/6B VALV.DI BLOC.1/2" M.BLU | Zawór odcinający maksymalnego ciśnienia gazu, maks. ciśnienie wlotowe 6 bar | 756.21 | 84811099 | IT | 8019001097720 | 0.86 |  | 1 |  |  |  | mb.jpg
GAnello | 019.0022.001 | MB20/6B VALV.DI BLOC.3/4" M.NEUTRA | Zawór odcinający maksymalnego ciśnienia gazu, maks. ciśnienie wlotowe 6 bar | 804.13 | 84811099 | IT | 8019001097133 | 1.16 |  | 1 |  |  |  | mb.jpg
GAnello | 019.0022.002 | MB20/6B VALV.DI BLOC.3/4" M.BLU | Zawór odcinający maksymalnego ciśnienia gazu, maks. ciśnienie wlotowe 6 bar | 804.13 | 84811099 | IT | 8019001126161 | 1.15 |  | 1 |  |  |  | mb.jpg
GAnello | 019.0023.001 | MB25/6B VALV.DI BLOC.1" M.NEUTRA | Zawór odcinający maksymalnego ciśnienia gazu, maks. ciśnienie wlotowe 6 bar | 804.13 | 84811099 | IT | 8019001102356 | 1.298 | 1.298 | 1 |  |  |  | mb.jpg
GAnello | 019.0023.002 | MB25/6B VALV.DI BLOC.1" M.BLU | Zawór odcinający maksymalnego ciśnienia gazu, maks. ciśnienie wlotowe 6 bar | 804.13 | 84811099 | IT | 8019001097744 | 1.11 |  | 1 |  |  |  | mb.jpg
GAnello | 019.0024.001 | MB32/6B VALV.DI BLOC.1"1/4 M.NEUTRA | Zawór odcinający maksymalnego ciśnienia gazu, maks. ciśnienie wlotowe 6 bar | 978.2 | 84811099 | IT | 8019001097140 | 1.72 |  | 1 |  |  |  | mb.jpg
GAnello | 019.0024.002 | MB32/6B VALV.DI BLOC.1"1/4 M.BLU | Zawór odcinający maksymalnego ciśnienia gazu, maks. ciśnienie wlotowe 6 bar | 978.2 | 84811099 | IT | 8019001126178 | 1.71 |  | 1 |  |  |  | mb.jpg
GAnello | 019.0025.001 | MB40/6B VALV.DI BLOC.1"1/2 M.NEUTRA | Zawór odcinający maksymalnego ciśnienia gazu, maks. ciśnienie wlotowe 6 bar | 978.2 | 84811099 | IT | 8019001102165 | 1.61 |  | 1 |  |  |  | mb.jpg
GAnello | 019.0025.002 | MB40/6B VALV.DI BLOC.1"1/2 M.BLU | Zawór odcinający maksymalnego ciśnienia gazu, maks. ciśnienie wlotowe 6 bar | 978.2 | 84811099 | IT | 8019001102363 | 1.6 |  | 1 |  |  |  | mb.jpg
GAnello | 019.0026.001 | MB50/6B VALV.DI BLOC.2" M.NEUTRA | Zawór odcinający maksymalnego ciśnienia gazu, maks. ciśnienie wlotowe 6 bar | 1290.29 | 84811099 | IT | 8019001103087 | 2.25 | 2.25 | 1 |  |  |  | mb.jpg
GAnello | 019.0026.002 | MB50/6B VALV.DI BLOC.2" M.BLU | Zawór odcinający maksymalnego ciśnienia gazu, maks. ciśnienie wlotowe 6 bar | 1290.34 | 84811099 | IT | 8019001097799 | 2.24 |  | 1 |  |  |  | mb.jpg
GAnello | 019.0027.101 | MB65/6B VALV.DI BLOC.DN65 M.NEUTR | Zawór odcinający maksymalnego ciśnienia gazu, maks. ciśnienie wlotowe 6 bar | 3720.74 | 84811099 | IT | 8019001097164 | 7.67 |  | 1 |  |  |  | MB_F.png
GAnello | 019.0027.102 | MB65/6B VALV.DI BLOC.DN65 M.BLU | Zawór odcinający maksymalnego ciśnienia gazu, maks. ciśnienie wlotowe 6 bar | 3720.74 | 84811099 | IT |  | 7.66 |  | 1 |  |  |  | MB_F.png
GAnello | 019.0028.101 | MB80/6B VALV.DI BLOC.DN80 M.NEUTR | Zawór odcinający maksymalnego ciśnienia gazu, maks. ciśnienie wlotowe 6 bar | 3804.71 | 84811099 | IT | 8019001101960 | 8.24 |  | 1 |  |  |  | MB_F.png
GAnello | 019.0028.102 | MB80/6B VALV.DI BLOC.DN80 M.BLU | Zawór odcinający maksymalnego ciśnienia gazu, maks. ciśnienie wlotowe 6 bar | 3804.71 | 84811099 | IT | 8019001139482 | 8.23 |  | 1 |  |  |  | MB_F.png
GAnello | 019.0029.001 | MB100/6B VALV.DI BLOC.DN100 M.NEUTR | Zawór odcinający maksymalnego ciśnienia gazu, maks. ciśnienie wlotowe 6 bar | 4896.96 | 84811099 | IT | 8019001101977 | 10.66 |  | 1 |  |  |  | MB_F.png
GAnello | 019.0029.002 | MB100/6B VALV.DI BLOC.DN100 M.BLU | Zawór odcinający maksymalnego ciśnienia gazu, maks. ciśnienie wlotowe 6 bar | 4896.96 | 84811099 | IT | 8019001139499 | 13 |  | 1 |  |  |  | MB_F.png
GAnello | 019.0030.001 | MB125/6B VALV.DI BLOC.DN125 M.NEUTR | Zawór odcinający maksymalnego ciśnienia gazu, maks. ciśnienie wlotowe 6 bar | 10501.93 | 84811099 | IT | 8019001126185 | 26.9 |  | 1 |  |  |  | MB_F.png
GAnello | 019.0030.002 | MB125/6B VALV.DI BLOC.DN125 M.BLU | Zawór odcinający maksymalnego ciśnienia gazu, maks. ciśnienie wlotowe 6 bar | 10501.93 | 84811099 | IT | 8019001139505 | 26.9 |  | 1 |  |  |  | MB_F.png
GAnello | 019.0031.001 | MB150/6B VALV.DI BLOC.DN150 M.NEUTR | Zawór odcinający maksymalnego ciśnienia gazu, maks. ciśnienie wlotowe 6 bar | 10501.93 | 84811099 | IT | 8019001126192 | 25.7 |  | 1 |  |  |  | MB_F.png
GAnello | 019.0031.002 | MB150/6B VALV.DI BLOC.DN150 M.BLU | Zawór odcinający maksymalnego ciśnienia gazu, maks. ciśnienie wlotowe 4 bar | 10501.93 | 84811099 | IT | 8019001139512 | 29.4 |  | 1 |  |  |  | MB_F.png
GAnello | 019.0041.001 | BM20 VALV.DI BLOCCO 3/4" M.NEUTRA | Zawór odcinający maksymalnego ciśnienia gazu, maks. ciśnienie wlotowe 4 bar | 804.13 | 84811099 | IT | 8019001126208 | 1.11 |  | 1 |  |  |  | MB_F.png
GAnello | 019.0042.001 | BM25 VALV.DI BLOCCO 1" M.NEUTRA | Zawór odcinający maksymalnego ciśnienia gazu, maks. ciśnienie wlotowe 4 bar | 804.13 | 39172110 | IT | 8019001126215 | 1.11 |  | 1 |  |  |  | MB_F.png
GAnello | 019.0043.001 | BM32 VALV.DI BLOCCO 1"1/4 M.NEUTRA | Zawór odcinający maksymalnego ciśnienia gazu, maks. ciśnienie wlotowe 4 bar | 978.2 | 84811099 | IT | 8019001126222 | 1.11 |  | 1 |  |  |  | MB_F.png
GAnello | 019.0044.001 | BM40 VALV.DI BLOCCO 1"1/2 M.NEUTRA | Zawór odcinający maksymalnego ciśnienia gazu, maks. ciśnienie wlotowe 4 bar | 978.2 | 84811099 | IT | 8019001103612 | 2.42 |  | 1 |  |  |  | MB_F.png
GAnello | 019.0045.001 | BM50 VALV.DI BLOCCO 2"M.NEUTRA | Zawór odcinający maksymalnego ciśnienia gazu, maks. ciśnienie wlotowe 4 bar | 1290.29 | 84811099 | IT | 8019001097751 | 1.11 | 1.11 | 1 |  |  |  | bm.jpg
GAnello | 020.0001.101 | GAVR15 VALVOLA.RAPP.GAS-ARIA 1/2" | Zawory regulacji przepływu gazu/powietrza. Maks. ciśnienie wlotowe 200 mbar (dla powietrza 120 mbar). | 752.28 | 84811099 | IT | 8019001085208 | 1.53 | 1.53 | 1 | 150 | 200 | 180 | gavr.jpg
GAnello | 020.0002.101 | GAVR20 VALVOLA.RAPP.GAS-ARIA 3/4" | Zawory regulacji przepływu gazu/powietrza. Maks. ciśnienie wlotowe 200 mbar (dla powietrza 120 mbar). | 751.93 | 84811099 | IT | 8019001104671 | 1.53 | 1.53 | 1 | 110 | 50 | 120 | gavr.jpg
GAnello | 020.0003.101 | GAVR25 VALVOLA.RAPP.GAS-ARIA 1" | Zawory regulacji przepływu gazu/powietrza. Maks. ciśnienie wlotowe 200 mbar (dla powietrza 120 mbar). | 750.16 | 84811099 | IT | 8019001085215 | 1.49 | 1.49 | 1 | 180 | 200 | 160 | gavr.jpg
GAnello | 020.0004.101 | GAVR32 VALVOLA.RAPP.GAS-ARIA 1"1/4 | Zawory regulacji przepływu gazu/powietrza. Maks. ciśnienie wlotowe 200 mbar (dla powietrza 120 mbar). | 858.18 | 84811099 | IT | 8019001102851 | 2.95 | 2.95 | 1 |  |  |  | gavr.jpg
GAnello | 020.0005.101 | GAVR40 VALVOLA.RAPP.GAS-ARIA 1"1/2 | Zawory regulacji przepływu gazu/powietrza. Maks. ciśnienie wlotowe 200 mbar (dla powietrza 120 mbar). | 858.18 | 84811099 | IT | 8019001105715 | 2.86 | 2.86 | 1 | 200 | 250 | 200 | gavr.jpg
GAnello | 020.0006.101 | GAVR50 VALVOLA.RAPP.GAS-ARIA 2" | Zawory regulacji przepływu gazu/powietrza. Maks. ciśnienie wlotowe 200 mbar (dla powietrza 120 mbar). | 2064.38 | 84811099 | IT | 8019001103759 | 5.67 | 5.67 | 1 |  |  |  | gavr.jpg
GAnello | 020.0007.101 | VRGA65 VALVOLA.RAPP.GAS-ARIA DN65 | Zawory regulacji przepływu gazu/powietrza. Maks. ciśnienie wlotowe 200 mbar (dla powietrza 120 mbar). | 3888.71 | 84811099 | IT | 8019001102370 | 10.96 | 10.96 | 1 | 330 | 460 | 330 | vrga.jpg
GAnello | 020.0008.101 | VRGA80 VALVOLA.RAPP.GAS-ARIA DN80 | Zawory regulacji przepływu gazu/powietrza. Maks. ciśnienie wlotowe 200 mbar (dla powietrza 120 mbar). | 4248.78 | 84811099 | IT | 8019001097836 | 11.41 |  | 1 |  |  |  | vrga.jpg
GAnello | 020.0009.001 | VRGA100 VALVOLA.RAPP.GAS-ARIA DN100 | Zawory regulacji przepływu gazu/powietrza. Maks. ciśnienie wlotowe 200 mbar (dla powietrza 120 mbar). | 7021.33 | 84811099 | IT | 8019001097201 | 20.13 |  | 1 |  |  |  | vrga.jpg
GAnello | 020.0016.101 | GAVR50/40 VALVOLA.RAPP.GAS-ARIA 2" | Zawory regulacji przepływu gazu/powietrza. Maks. ciśnienie wlotowe 200 mbar (dla powietrza 120 mbar). | 1032.22 | 84811099 | IT | 8019001097195 | 2.98 | 2.98 | 1 |  |  |  | gavr.jpg
Watts | 0206015N | MSL15.1/2"N VALV. SIC. 1,5 BAR | Membranowy zawór bezpieczeństwa gw/gz | 30.95 | 84814090 | IT | 8019001130670 | 0.1245 | 0.1245 | 1 |  |  |  | MSL.eps
Watts | 0206018N | MSL18.1/2"N VALV. SIC. 1,8 BAR | Membranowy zawór bezpieczeństwa gw/gz | 30.95 | 84814090 | IT | 8019001132438 | 0.15 |  | 1 |  |  |  | MSL.eps
Watts | 0206020N | MSL20.1/2"N VALV. SIC. 2,0 BAR | Membranowy zawór bezpieczeństwa gw/gz | 30.95 | 84814090 | IT | 8019001132452 | 0.15 |  | 1 |  |  |  | MSL.eps
Watts | 0206035N | MSL35.1/2"N VALV. SIC. 3,5 BAR | Membranowy zawór bezpieczeństwa gw/gz | 30.95 | 84814090 | IT | 8019001130694 | 0.15 |  | 1 |  |  |  | MSL.eps
Watts | 0206050N | MSL50.1/2"N VALV. SIC. 5,0 BAR | Membranowy zawór bezpieczeństwa gw/gz | 30.95 | 84814090 | IT | 8019001130717 | 0.15 | 0.15 | 1 |  |  |  | MSL.eps
Watts | 0206060N | MSL60.1/2"N VALV. SIC. 6,0 BAR | Membranowy zawór bezpieczeństwa gw/gz | 30.95 | 84814090 | IT | 8019001130731 | 0.1265 | 0.1265 | 1 |  |  |  | MSL.eps
Watts | 0206070N | MSL70.1/2"N VALV. SIC. 7,0 BAR | Membranowy zawór bezpieczeństwa gw/gz | 38.47 | 84814090 | IT | 8019001130762 | 0.15 | 0.2 | 1 |  |  |  | MSL.eps
Watts | 0206080N | MSL80.1/2"N VALV. SIC. 8,0 BAR | Membranowy zawór bezpieczeństwa gw/gz | 38.47 | 84814090 | IT | 8019001130786 | 0.76 | 0.76 | 1 |  |  |  | MSL.eps
Watts | 0206090N | MSL90.1/2"N VALV. SIC. 9,0 BAR | Membranowy zawór bezpieczeństwa gw/gz | 38.47 | 84814090 | IT | 8019001130816 | 0.15 | 0.2 | 1 |  |  |  | MSL.eps
Watts | 0206099N | MSL100.1/2"N VALV. SIC.10,0 BAR | Membranowy zawór bezpieczeństwa gw/gz | 38.47 | 84814090 | IT | 8019001130830 | 0.12 | 0.12 | 1 |  |  |  | MSL.eps
Watts | 0206525G | MSL/E25.1/2" VALV. SIC. 2,5 BAR | Membranowy zawór bezpieczeństwa gw/gz | 30.95 | 84814090 | IT | 8019001133992 | 0.14 | 0.14 | 1 |  |  |  | MSL.eps
Watts | 0206530G | MSL/E30.1/2" VALV. SIC. 3,0 BAR | Membranowy zawór bezpieczeństwa gw/gz | 30.95 | 84814090 | IT | 8019001134012 | 0.15 | 0.15 | 1 |  |  |  | MSL.eps
Watts | 0206532G | MSL/E30.1/2IND VALV. SIC. 3,0 BAR | Membranowy zawór bezpieczeństwa gw/gz | 30.95 | 84814090 | IT | 8019001134036 | 0.125 | 0.125 | 1 |  |  |  | MSL.eps
Watts | 0207015N | MSV15.1/2"N VALV. SIC. 1,5 BAR | Membranowy zawór bezpieczeństwa gw/gw | 30.95 | 84814090 | IT | 8019001130854 | 0.126 | 0.126 | 1 |  |  |  | MSV.psd
Watts | 0207018N | MSV18.1/2"N VALV. SIC. 1,8 BAR | Membranowy zawór bezpieczeństwa gw/gw | 30.95 | 84814090 | IT | 8019001130878 | 0.15 |  | 1 |  |  |  | MSV.psd
Watts | 0207020N | MSV20.1/2"N VALV. SIC. 2,0 BAR | Membranowy zawór bezpieczeństwa gw/gw | 30.95 | 84814090 | IT | 8019001130892 | 0.15 |  | 1 |  |  |  | MSV.psd
Watts | 0207035N | MSV35.1/2"N VALV. SIC. 3,5 BAR | Membranowy zawór bezpieczeństwa gw/gw | 30.95 | 84814090 | IT | 8019001130915 | 0.15 |  | 1 |  |  |  | MSV.psd
Watts | 0207050N | MSV50.1/2"N VALV. SIC. 5,0 BAR | Membranowy zawór bezpieczeństwa gw/gw | 30.95 | 84814090 | IT | 8019001130939 | 0.15 | 0.2 | 1 |  |  |  | MSV.psd
Watts | 0207060N | MSV60.1/2"N VALV. SIC. 6,0 BAR | Membranowy zawór bezpieczeństwa gw/gw | 38.47 | 84814090 | IT | 8019001130953 | 0.13 | 0.13 | 1 |  |  |  | MSV.psd
Watts | 0207070N | MSV70.1/2"N VALV. SIC. 7,0 BAR | Membranowy zawór bezpieczeństwa gw/gw | 38.47 | 84814090 | IT | 8019001130991 | 0.13 | 0.13 | 1 |  |  |  | MSV.psd
Watts | 0207080N | MSV80.1/2"N VALV. SIC. 8,0 BAR | Membranowy zawór bezpieczeństwa gw/gw | 38.47 | 84814090 | IT | 8019001131011 | 0.15 | 0.2 | 1 |  |  |  | MSV.psd
Watts | 0207090N | MSV90.1/2"N VALV. SIC. 9,0 BAR | Membranowy zawór bezpieczeństwa gw/gw | 37.53 | 84814090 | IT | 8019001131035 | 0.15 | 0.2 | 1 |  |  |  | MSV.psd
Watts | 0207099N | MSV100.1/2"N VALV. SIC.10,0 BAR | Membranowy zawór bezpieczeństwa gw/gw | 38.47 | 84814090 | IT | 8019001131066 | 0.15 | 0.15 | 1 |  |  |  | MSV.psd
Watts | 0207525G | MSV/E25.1/2" VALV. SIC. 2,5 BAR | Membranowy zawór bezpieczeństwa gw/gw | 30.95 | 84814090 | IT | 8019001134074 | 0.14 | 0.14 | 1 |  |  |  | MSV.psd
Watts | 0207530G | MSV/E30.1/2" VALV. SIC. 3,0 BAR | Membranowy zawór bezpieczeństwa gw/gw | 30.95 | 84814090 | IT | 8019001134098 | 0.132 | 0.132 | 1 |  |  |  | MSV.psd
Watts | 0207540G | MSV/E40.1/2" VALV. SIC. 4,0 BAR | Membranowy zawór bezpieczeństwa gw/gw | 30.95 | 84814090 | IT | 8019001134159 | 0.126 | 0.126 | 1 |  |  |  | MSV.psd
GAnello | 021.0010.001 | GSAV15R ELETTR.ON-OFF 1/2" 230VAC | Automatyczne zawory elektromagnetyczne ON/OFF gazowe NC (szybkie otwieranie i zamykanie przy naswtaionym przepływie) | 540.14 | 84818099 | IT | 8033460014456 | 0.7 | 0.8 | 1 |  |  |  | gsav_r.jpg
GAnello | 021.0011.001 | GSAV20R ELETTR.ON-OFF 3/4" 230VAC | Automatyczne zawory elektromagnetyczne ON/OFF gazowe NC (szybkie otwieranie i zamykanie przy naswtaionym przepływie) | 696.17 | 84818099 | IT | 8033460014463 | 2.11 |  | 1 |  |  |  | gsav_r.jpg
GAnello | 021.0012.001 | GSAV25R ELETTR.ON-OFF 1" 230VAC | Automatyczne zawory elektromagnetyczne ON/OFF gazowe NC (szybkie otwieranie i zamykanie przy naswtaionym przepływie) | 696.17 | 84818099 | IT | 8033460014470 | 2.05 | 2.05 | 1 |  |  |  | gsav_r.jpg
GAnello | 021.0013.101 | GSAV32R ELETTR.ON-OFF 1"1/4 23 | Automatyczne zawory elektromagnetyczne ON/OFF gazowe NC (szybkie otwieranie i zamykanie przy naswtaionym przepływie) | 1476.31 | 84818099 | IT | 8019001118333 |  |  | 1 |  |  |  | gsav_r.jpg
GAnello | 021.0015.101 | GSAV50R ELETTR.ON-OFF 2" 230VA | Automatyczne zawory elektromagnetyczne ON/OFF gazowe NC (szybkie otwieranie i zamykanie przy naswtaionym przepływie) | 1992.45 | 84818099 | IT | 8019001118357 | 6.4 |  | 1 |  |  |  | gsav_r.jpg
GAnello | 021.0020.001 | GSAV15/02B ELETTR.NC.1/2".230VAC GSAV15/02B (ERA SU REVIS.DISTINTA) | Automatyczne zawory elektromagnetyczne ON/OFF gazowe NC (szybkie otwieranie i zamykanie) | 339.12 | 84818099 | IT | 8033460023472 | 0.45 |  | 1 |  |  |  | gsav.jpg
GAnello | 021.0021.001 | GSAV20/02B ELETTROVALVOLA.NC.3/4". GSAV20/02B (ERA SU REVIS.DISTINTA) | Automatyczne zawory elektromagnetyczne ON/OFF gazowe NC (szybkie otwieranie i zamykanie) | 540.14 | 84818099 | IT | 8019001085222 | 2.07 | 2.07 | 1 |  |  |  | gsav.jpg
GAnello | 021.0022.001 | GSAV25/02B ELETTROVALVOLA.NC.1". GSAV25/02B (ERA SU REVIS.DISTINTA) | Automatyczne zawory elektromagnetyczne ON/OFF gazowe NC (szybkie otwieranie i zamykanie) | 540.14 | 84818099 | IT | 8019001085239 | 2.48 | 2.48 | 1 |  |  |  | gsav.jpg
GAnello | 021.0030.001 | GSAVO15 ELETTR.N.C.1/2"OTT.230VAC GSAVO15 (ERA SU REVIS.DISTINTA) | Automatyczne zawory elektromagnetyczne ON/OFF gazowe NC (szybkie otwieranie i zamykanie) korpus: mosiądz | 328.41 | 84818099 | IT | 8033460019871 | 0.71 | 0.71 | 1 |  |  |  | gsavo.jpg
GAnello | 021.0031.001 | GSAVO15/08B ELETTR.NC.1/2"OT.230VAC GSAVO15/08B (ERA SU REVIS.DISTINTA) | Automatyczne zawory elektromagnetyczne ON/OFF gazowe NC (szybkie otwieranie i zamykanie) korpus: mosiądz | 291.08 | 84818099 | IT | 8033460020969 | 0.45 | 0.45 | 1 |  |  |  | gsavo.jpg
GAnello | 021.0041.001 | AMSV202R ELETTR.AUT.3/4" 230VAC | Automatyczne zawory elektromagnetyczne ON/OFF gazowe NC (szybkie otwieranie i zamykanie przy naswtaionym przepływie) | 1014.25 | 84818099 | IT | 8033460019987 | 2.43 |  | 1 |  |  |  | amsv_2r.jpg
GAnello | 021.0042.001 | AMSV252R ELETTR.AUT.1" 230VAC | Automatyczne zawory elektromagnetyczne ON/OFF gazowe NC (szybkie otwieranie i zamykanie przy naswtaionym przepływie) | 1014.25 | 84818099 | IT | 8019001108556 | 2.4 |  | 1 |  |  |  | amsv_2r.jpg
GAnello | 021.0043.001 | AMSV322R ELETTR.AUT.1"1/4 230VAC | Automatyczne zawory elektromagnetyczne ON/OFF gazowe NC (szybkie otwieranie i zamykanie przy naswtaionym przepływie) | 1470.34 | 84818099 | IT | 8019001097867 | 5.3 |  | 1 |  |  |  | amsv_2r.jpg
GAnello | 021.0044.001 | AMSV402R ELETTR.AUT.1"1/2 230VAC | Automatyczne zawory elektromagnetyczne ON/OFF gazowe NC (szybkie otwieranie i zamykanie przy naswtaionym przepływie) | 1470.34 | 84811099 | IT | 8019001097850 | 5.3 |  | 1 |  |  |  | amsv_2r.jpg
GAnello | 021.0045.001 | AMSV502R ELETTR.AUT.2" 230VAC | Automatyczne zawory elektromagnetyczne ON/OFF gazowe NC (szybkie otwieranie i zamykanie przy naswtaionym przepływie) | 1716.38 | 84811099 | IT | 8019001139529 | 7.28 |  | 1 |  |  |  | amsv_2r.jpg
GAnello | 021.0101.001 | X GHAV80 ELETTR.ON/OFF.DN80 230VAC | Automatyczne zawory gazu ON/OFF wyposażone w napęd elektro-hydrauliczny | 7501.41 | 84811099 | IT | 8019001074394 | 10.69 |  | 1 |  |  |  | ghav.jpg
Watts | 021.0101.101 | GHAV80N ELETTR.ON/OFF DN80 230VAC | Automatyczne zawory gazu ON/OFF wyposażone w napęd elektro-hydrauliczny | 7501.41 | 84811099 | IT | 8019001152726 | 10.7 |  | 1 |  |  |  | ghav.jpg
GAnello | 021.0102.001 | X GHAV100 ELETT.ON/OFF.DN100 230VAC | Automatyczne zawory gazu ON/OFF wyposażone w napęd elektro-hydrauliczny | 10561.97 | 84811099 | IT | 8033460020983 | 14.68 |  | 1 |  |  |  | ghav.jpg
GAnello | 021.0104.101 | GHAV150N ELETTR.ON/OFF.DN150 230VAC | Automatyczne zawory gazu ON/OFF wyposażone w napęd elektro-hydrauliczny | 17448.07 | 84811099 | IT | 8019001152696 | 28.59 | 30 | 1 |  |  |  | ghav.jpg
GAnello | 021.0121.001 | GSAV202R ELETTR.NC.3/4".230VAC | Automatyczne zawory elektromagnetyczne ON/OFF gazowe NC (szybkie otwieranie i zamykanie przy naswtaionym przepływie) | 834.21 | 84811099 | IT | 8019001101458 | 2.09 |  | 1 |  |  |  | gsav_2r.jpg
GAnello | 021.0122.001 | GSAV252R ELETTR.NC.1".230VAC | Automatyczne zawory elektromagnetyczne ON/OFF gazowe NC (szybkie otwieranie i zamykanie przy naswtaionym przepływie) | 834.17 | 84811099 | IT | 8019001097843 | 2.04 | 2.04 | 1 |  |  |  | gsav_2r.jpg
GAnello | 021.0123.001 | GSAV322R ELETTR.NC.1"1/4.230VAC | Automatyczne zawory elektromagnetyczne ON/OFF gazowe NC (szybkie otwieranie i zamykanie przy naswtaionym przepływie) | 1122.22 | 84811099 | IT | 8019001101687 | 4.21 | 4.21 | 1 |  |  |  | gsav_2r.jpg
GAnello | 021.0124.001 | GSAV402R ELETTR.NC.1"1/2.230VAC | Automatyczne zawory elektromagnetyczne ON/OFF gazowe NC (szybkie otwieranie i zamykanie przy naswtaionym przepływie) | 1122.22 | 84811099 | IT | 8019001089565 | 4.11 | 4.11 | 1 |  |  |  | gsav_2r.jpg
GAnello | 021.0125.001 | GSAV502R ELETTR.NC.2".230VAC | Automatyczne zawory elektromagnetyczne ON/OFF gazowe NC (szybkie otwieranie i zamykanie przy naswtaionym przepływie) | 1422.32 | 84811099 | IT | 8019001085253 | 5.5 | 5.5 | 1 |  |  |  | gsav_2r.jpg
GAnello | 021.0126.001 | GSAV652R ELETTR.NC.DN65.230V50/60HZ | Automatyczne zawory elektromagnetyczne ON/OFF gazowe NC (szybkie otwieranie i zamykanie przy naswtaionym przepływie) | 4050.76 | 84811099 | IT | 8019001102172 | 18.54 | 18.54 | 1 |  |  |  | GSAV2Rf.png
GAnello | 021.0127.001 | GSAV802R ELETTR.NC.DN80.230V50/60HZ | Automatyczne zawory elektromagnetyczne ON/OFF gazowe NC (szybkie otwieranie i zamykanie przy naswtaionym przepływie) | 4134.75 | 84811099 | IT | 8019001102189 | 19.16 | 19.16 | 1 |  |  |  | GSAV2Rf.png
GAnello | 021.0128.001 | GSAV1002R ELETTR.DN100.230V50/60H | Automatyczne zawory elektromagnetyczne ON/OFF gazowe NC (szybkie otwieranie i zamykanie przy naswtaionym przepływie) | 7201.33 | 84811099 | IT | 8019001102639 | 30.8 |  | 1 |  |  |  | GSAV2Rf.png
GAnello | 021.0131.001 | GSAV202L ELETTR.NC.3/4".230VAC | Automatyczne zawory elektromagnetyczne | 1584.33 | 84811099 | IT | 8019001126284 | 2.53 |  | 1 |  |  |  | gsav_2l.jpg
GAnello | 021.0139.001 | AMSV205R ELETTR.ON-OFF 3/4" 230VAC | Automatyczne zawory elektromagnetyczne ON/OFF gazowe NC (szybkie otwieranie i zamykanie przy naswtaionym przepływie) | 870.21 | 84811099 | IT | 8019001077791 | 8.5 | 8.5 | 1 |  |  |  | amsv_r.jpg
GAnello | 021.0140.001 | AMSV255R ELETTR.ON-OFF 1" 230VAC | Automatyczne zawory elektromagnetyczne ON/OFF gazowe NC (szybkie otwieranie i zamykanie przy naswtaionym przepływie) | 870.21 | 84811099 | IT | 8019001081002 | 8.5 |  | 1 |  |  |  | amsv_r.jpg
Watts | 0215104G | SVW/E40.1/2" VALV. SIC. 4,0 BAR | Zawór bezpieczeństwa (instalacje wodne) | 37.1 | 84814090 | IT | 8019001134371 | 0.1735 | 0.18 | 1 | 75 | 23 | 75 | Safety_valve_SVH_WEB.jpg |  | #REF!
Watts | 0215125G | SVH/E25.1/2" VALV. SIC. 2,5 BAR | Zawór bezpieczeństwa (instalacje grzewcze) | 37.1 | 84814090 | IT | 8019001134401 | 0.171 | 0.18 | 1 | 95 | 57 | 45 | Safety_valve_SVH_WEB.jpg |  | #REF!
Watts | 0215130G | SVH/E30.1/2" VALV. SIC. 3,0 BAR | Zawór bezpieczeństwa (instalacje grzewcze) | 37.1 | 84814090 | IT | 8019001134449 | 0.171 | 0.18 | 1 | 95 | 57 | 45 | Safety_valve_SVH_WEB.jpg |  | #REF!
Watts | 0216015N | SVH15.1/2"N VALV. SIC. 1,5 BAR | Zawór bezpieczeństwa (instalacje grzewcze) | 37.1 | 84814090 | IT | 8019001131080 | 0.159 | 0.18 | 1 | 95 | 57 | 45 | Safety_valve_SVH_WEB.jpg |  | #REF!
Watts | 0216018N | SVH18.1/2"N VALV. SIC. 1,8 BAR | Zawór bezpieczeństwa (instalacje grzewcze) | 51.56 | 84814090 | IT | 8019001131110 | 0.1635 | 0.18 | 1 | 57 | 45 | 95 | Safety_valve_SVH_WEB.jpg |  | #REF!
Watts | 0216020N | SVH20.1/2"N VALV. SIC. 2,0 BAR | Zawór bezpieczeństwa (instalacje grzewcze) | 51.56 | 84814090 | IT | 8019001131134 | 0.161 | 0.18 | 1 | 57 | 45 | 95 | Safety_valve_SVH_WEB.jpg |  | #REF!
Watts | 0216035N | SVH35.1/2"N VALV. SIC. 3,5 BAR | Zawór bezpieczeństwa (instalacje grzewcze) | 51.48 | 84814090 | IT | 8019001131196 | 0.161 | 0.18 | 1 | 57 | 45 | 95 | Safety_valve_SVH_WEB.jpg |  | #REF!
Watts | 0216045N | SVW45.1/2"N VALV. SIC. 4,5 BAR | Zawór bezpieczeństwa (instalacje wodne) | 37.1 | 84814090 | IT | 8019001131233 |  |  | 1 |  |  |  | Sv.psd |  | #REF!
Watts | 0216050N | SVW50.1/2"N VALV. SIC. 5,0 BAR | Zawór bezpieczeństwa (instalacje wodne) | 37.1 | 84814090 | IT | 8019001131257 | 0.2 | 0.2 | 1 |  |  |  | Sv.psd |  | #REF!
Watts | 0216055N | SVW55.1/2"N VALV. SIC. 5,5 BAR | Zawór bezpieczeństwa (instalacje wodne) | 51.55 | 84814090 | IT | 8019001131271 | 0.2 |  | 1 |  |  |  | Sv.psd |  | #REF!
Watts | 0216060N | SVW60.1/2"N VALV. SIC. 6,0 BAR | Zawór bezpieczeństwa (instalacje wodne) | 37.1 | 84814090 | IT | 8019001131295 | 0.16 | 0.2 | 1 | 95 | 57 | 45 | Sv.psd |  | #REF!
Watts | 0216070N | SVW70.1/2"N VALV. SIC. 7,0 BAR | Zawór bezpieczeństwa (instalacje wodne) | 51.55 | 84814090 | IT | 8019001131318 | 0.2 |  | 1 |  |  |  | Sv.psd |  | #REF!
Watts | 0216080N | SVW80.1/2"N VALV. SIC. 8,0 BAR | Zawór bezpieczeństwa (instalacje wodne) | 37.1 | 84814090 | IT | 8019001131332 | 0.16 | 0.18 | 1 | 95 | 57 | 45 | Sv.psd |  | #REF!
Watts | 0216090N | SVW90.1/2"N VALV. SIC. 9,0 BAR | Zawór bezpieczeństwa (instalacje wodne) | 51.55 | 84814090 | IT | 8019001131356 | 0.2 |  | 1 |  |  |  | Sv.psd |  | #REF!
Watts | 0216099N | SVW100.1/2"N VALV. SIC.10,0 BAR | Zawór bezpieczeństwa (instalacje wodne) | 37.1 | 84814090 | IT | 8019001131370 | 0.18 | 0.2 | 1 | 110 | 35 | 130 | Sv.psd |  | #REF!
Watts | 0217015N | SVH15.3/4"N VALV. SIC. 1,5 BAR | Zawór bezpieczeństwa (instalacje wodne) | 56.35 | 84814090 | IT | 8019001131394 | 0.235 | 0.265 | 1 | 57 | 45 | 95 | Safety_valve_SVH_WEB.jpg |  | #REF! | 0217015N.jpg
Watts | 0217020N | SVH20.3/4"N VALV. SIC. 2,0 BAR | Zawór bezpieczeństwa (instalacje grzewcze) | 57.66 | 84814090 | IT | 8019001131448 | 0.254 | 0.254 | 1 | 57 | 45 | 95 | Safety_valve_SVH_WEB.jpg |  | #REF!
Watts | 0217035N | SVH35.3/4"N VALV. SIC. 3,5 BAR | Zawór bezpieczeństwa (instalacje grzewcze) | 56.35 | 84814090 | IT | 8019001131509 | 0.254 | 0.254 | 1 | 57 | 45 | 95 | Safety_valve_SVH_WEB.jpg |  | #REF!
Watts | 0217045N | SVW45.3/4"N VALV. SIC. 4,5 BAR | Zawór bezpieczeństwa (instalacje grzewcze) | 56.35 | 84814090 | IT | 8019001131547 | 0.265 |  | 1 |  |  |  | Sv.psd |  | #REF!
Watts | 0217050N | SVW50.3/4"N VALV. SIC. 5,0 BAR | Zawór bezpieczeństwa (instalacje wodne) | 56.35 | 84814090 | IT | 8019001131561 | 0.264 | 0.264 | 1 |  |  |  | Sv.psd |  | #REF!
Watts | 0217055N | SVW55.3/4"N VALV. SIC. 5,5 BAR | Zawór bezpieczeństwa (instalacje wodne) | 56.35 | 84814090 | IT | 8019001131585 | 0.265 |  | 1 |  |  |  | Sv.psd |  | #REF!
Watts | 0217060N | SVW60.3/4"N VALV. SIC. 6,0 BAR | Zawór bezpieczeństwa (instalacje wodne) | 56.35 | 84814090 | IT | 8019001131608 | 0.24 | 0.27 | 1 | 45 | 90 | 55 | Sv.psd |  | #REF!
Watts | 0217070N | SVW70.3/4"N VALV. SIC. 7,0 BAR | Zawór bezpieczeństwa (instalacje wodne) | 56.35 | 84814090 | IT | 8019001131622 | 0.265 |  | 1 |  |  |  | Sv.psd |  | #REF!
Watts | 0217080N | SVW80.3/4"N VALV. SIC. 8,0 BAR | Zawór bezpieczeństwa (instalacje wodne) | 56.35 | 84814090 | IT | 8019001131646 | 0.235 | 0.27 | 1 | 45 | 90 | 55 | Sv.psd |  | #REF!
Watts | 0217090N | SVW90.3/4"N VALV. SIC. 9,0 BAR | Zawór bezpieczeństwa (instalacje wodne) | 56.35 | 84814090 | IT | 8019001131660 | 0.265 | 0.27 | 1 |  |  |  | Sv.psd |  | #REF!
Watts | 0217099N | SVW100.3/4"N VALV. SIC.10,0 BAR | Zawór bezpieczeństwa (instalacje wodne) | 56.35 | 84814090 | IT | 8019001131684 | 0.25 | 0.27 | 1 | 60 | 65 | 60 | Sv.psd |  | #REF!
Watts | 0217604G | SVW/E40.3/4" VALV. SIC. 4,0 BAR | Zawór bezpieczeństwa (instalacje wodne) | 56.35 | 84814090 | IT | 8019001134661 | 0.25 | 0.27 | 1 | 100 | 65 | 140 | Sv.psd |  | #REF!
Watts | 0217618G | SVH/E18.3/4" VALV. SIC. 1,8 BAR | Zawór bezpieczeństwa (instalacje grzewcze) | 56.35 | 84814090 | IT | 8019001134685 | 0.2575 | 0.2575 | 1 |  |  |  | Safety_valve_SVH_WEB.jpg |  | #REF!
Watts | 0217625G | SVH/E25.3/4" VALV. SIC. 2,5 BAR | Zawór bezpieczeństwa (instalacje grzewcze) | 56.35 | 84814090 | IT | 8019001134708 | 0.264 | 0.28 | 1 | 170 | 10 | 170 | Safety_valve_SVH_WEB.jpg |  | #REF!
Watts | 0217630G | SVH/E30.3/4" VALV. SIC. 3,0 BAR | Zawór bezpieczeństwa (instalacje grzewcze) | 56.35 | 84814090 | IT | 8019001134739 | 0.243 | 0.265 | 1 | 62 | 47 | 93 | Safety_valve_SVH_WEB.jpg |  | #REF!
Watts | 0246010-K10 | MHV10-K10 HYBRIVENT 3/8" VERTICALE | Odpowietrznik automatyczny bez zaworu stopowego, opakowanie 10 sztuk | 22.35 | 84814090 | IT | 8019001082382 | 0.08 |  | 1 |  |  |  | Hybrivent_MHV_side_2.png
Watts | 0246110-K10 | MHV10.R10-K10 HYBRIVENT 3/8" VERTICALE CON RIA 3/8" | Odpowietrznik automatyczny z zaworem stopowym, opakowanie 10 sztuk | 30.18 | 84814090 | IT | 8019001082429 | 0.095 |  | 1 |  |  |  | Hybrivent_MHV_side_2.png
Watts | 0246111-K10 | MHV10.R15-K10 HYBRIVENT 10/15 VERTICALE CON RIA 3/8"X1/2" | Odpowietrznik automatyczny z zaworem stopowym, opakowanie 10 sztuk | 30.31 | 84814090 | IT | 8019001082467 | 0.103 |  | 1 |  |  |  | Hybrivent_MHV_side_2.png
Watts | 0247010-K10 | MHL10-K10 HYBRIVENT 3/8" LATERALE | Odpowietrznik automatyczny bez zaworu stopowego, opakowanie 10 sztuk | 22.37 | 84814090 | IT | 8019001082504 | 0.08 |  | 1 |  |  |  | Hybrivent_MHL_2.png
Watts | 0247110-K10 | MHL10.R10-K10 HYBRIVENT 3/8" LATERALE CON RIA 3/8" | Odpowietrznik automatyczny z zaworem stopowym, opakowanie 10 sztuk | 30.19 | 84814090 | IT | 8019001082542 | 0.095 |  | 1 |  |  |  | Hybrivent_MHL_2.png
Watts | 0247111-K10 | MHL10.R15-K10 HYBRIVENT 10/15 LATERALE CON RIA 3/8"X1/2" | Odpowietrznik automatyczny z zaworem stopowym, opakowanie 10 sztuk | 30.32 | 84814090 | IT | 8019001082580 | 0.103 |  | 1 |  |  |  | Hybrivent_MHL_2.png
Watts | 0248010-K10 | INT10/N-K10 NEW INTERVENT 3/8" | Odpowietrznik automatyczny bez zaworu stopowego, opakowanie 10 sztuk | 35.02 | 84814090 | IT | 8019001080821 | 0.145 | 0.145 | 1 |  |  |  | Enluefter_INTERVENT_angle.jpg |  | KDWU WATTS_24_INTERVENT_INT.pdf
Watts | 0248015-K10 | INT15/N-K10 NEW INTERVENT 1/2" | Odpowietrznik automatyczny bez zaworu stopowego, opakowanie 10 sztuk | 35.27 | 84814090 | IT | 8019001127243 | 0.194 |  | 1 |  |  |  | Enluefter_INTERVENT_angle.jpg |  | KDWU WATTS_24_INTERVENT_INT.pdf
Watts | 0248016-K10 | INT-AV15/N-K10 NEW AV15 1/2" NICH. NICHELATO | Odpowietrznik automatyczny katowy 1/2", niklowany , pakowany po 10 sztuk | 45.58 | 84814090 | IT | 8019001116070 | 0.194 | 0.2034 | 1 |  |  |  | intervent_int10.jpg |  | KDWU WATTS_24_INTERVENT_INT.pdf
Watts | 0248020-K10 | INTERVENT INT20-K10 | Odpowietrznik automatyczny bez zaworu stopowego, opakowanie 10 sztuk | 38.07 | 84814090 | IT | 8019001127281 | 0.194 |  | 1 |  |  |  | INT_20.jpg |  | KDWU WATTS_24_INTERVENT_INT.pdf
Watts | 0248110-K10 | INT10/N.R10-K10 NEW INTERVENT 3/8" CON RIA 3/8" | Odpowietrznik automatyczny z zaworem stopowym, opakowanie 10 sztuk | 33 | 84814090 | IT | 8019001080845 | 0.185 | 0.194 | 1 | 265 | 125 | 80 | Enluefter_INTERVENT_angle.jpg |  | KDWU WATTS_24_INTERVENT_INT.pdf
Watts | 0248111-K10 | INT10/N.R15-K10 NEW INTERVENT 10/15 CON RIA 3/8"X1/2" | Odpowietrznik automatyczny z zaworem stopowym, opakowanie 10 sztuk | 33.65 | 84814090 | IT | 8019001080869 | 0.194 | 0.1906 | 1 |  |  |  | Enluefter_INTERVENT_angle.jpg |  | KDWU WATTS_24_INTERVENT_INT.pdf
Watts | 0248210-K10 | DUO10/N-K10 NEW DUOVENT 3/8" | Odpowietrznik automatyczny/ręczny bez zaworu stopowego | 43.57 | 84814090 | IT | 8019001133688 | 0.194 | 0.194 | 1 |  |  |  | DUO__.png
Watts | 0248215-K10 | DUO15/N-K10 NEW DUOVENT 1/2" | Odpowietrznik automatyczny/ręczny bez zaworu stopowego | 46.82 | 84814090 | IT | 8019001088780 | 0.194 |  | 1 |  |  |  | DUO__.png
Watts | 0248220-K10 | DUO20/N-K10 NEW DUOVENT 3/4" | Odpowietrznik automatyczny/ręczny bez zaworu stopowego | 47.16 | 84814090 | IT | 8019001143670 | 0.194 |  | 1 |  |  |  | DUO__.png
Watts | 0248310-K10 | DUO10/N.R10-K10 NEW DUOVENT 3/8" CON RIA 3/8" | Odpowietrznik automatyczny/ręczny bez zaworu stopowego | 50.21 | 84814090 | IT | 8019001116636 | 0.194 | 0.194 | 1 |  |  |  | DUO__.png
Watts | 0248311-K10 | DUO10/N.R15-K10 NEW DUOVENT 10/15 CON RIA 3/8"X1/2" | Odpowietrznik automatyczny/ręczny bez zaworu stopowego | 52.8 | 84814090 | IT | 8019001116674 | 0.194 | 0.194 | 1 |  |  |  | DUO__.png
Watts | 026W | RDT/K10 3/8" | Ręczny odpowietrznik grzejnikowy | 5.52 | 84818039 | IT | 4051394042387 | 0.018 | 0.021 | 1 | 21 | 15 | 21 | rdt_k.png
Watts | 040.0074.000 | TANK DRAIN PLUG TL50/65 | Zamknięcie wlewu paliwa z łańcuszkiem. 2” × 2 1/2” | 52.21 | 79070000 | IT | 4051394066710 | 0.25 | 0.25 | 1 |  |  |  | f_llrohrverschluss-page-91.jpg
Watts | 0402101N | PRM5I PRESSOS. RIARMO MAN. | Presostat 1 - 5 bar (nastawa fabryczna 3 bar). Mikroprzełącznik 16 (10) A, 250 | 151.11 | 90262080 | IT | 8019001115745 | 0.36166 |  | 1 |  |  |  | PRM5I.jpg
Watts | 0402103N | PRESSOSTATO DI MINIMA RIARMO MANUAL | Presostat 0,5-1,7 (nastawa fabr. 0,9 bar) | 184.87 | 90262080 | IT | 8019001115752 | 0.39856 |  | 1 |  |  |  | PRMIN.jpg
Watts | 0405101TU | TERMOSTATO TRE TU 16 A-250 V 400V | Termostat z trzema przekaźnikami. Zakres regulacji 30-90°C (±3°C). | 120.68 | 90262080 | IT | 8019001107450 | 0.282 |  | 1 |  |  |  | TRE_TU.jpg
Watts | 0405201TU | TSTU TERMOSTATO TS TU 16 (5)A 250V | Termostat zanurzeniowy odcinajacy z ręcznym restartem. Ustawiona temperatura 97°C. | 168.86 | 90321080 | IT | 8019001105524 | 0.305 |  | 1 |  |  |  | TSTU.jpg
Watts | 0405301TU | TRS TU 16 A-250 V 400V | Termostat podwójny: regulacja (30-90°C±3°C) oraz wyłączenie (ręczny restart) przy temp. 95°C | 231.59 | 90262080 | IT | 8019001105487 | 0.463 |  | 1 |  |  |  | bitermostato-trstu.png
Watts | 044W | RDT/K15 1/2" | Ręczny odpowietrznik grzejnikowy | 5.52 | 84818039 | IT | 4051394042448 | 0.021 | 0.021 | 1 | 20 | 15 | 24 | rdt_k.png
Watts | 06510542WAV | VASO ESPANSIONE X SANITARIO 5L | Membranowe naczynie wzbiotrcze do instalacji sanitarnych | 240.31 | 84813091 | IT | 8033003531013 |  |  | 1 |  |  |  | acs-ce.png
Watts | 06820035C | VASO ESPANSIONE X RISC/REFRIG. 35L | Membranowe naczynie wzbiorcze | 329.55 | 84813091 | IT | 8033003531198 | 7.9 |  | 1 |  |  |  | ere_ce-web.png
Watts | 06820050C | VASO ESPANSIONE X RISC/REFRIG. 50L | Membranowe naczynie wzbiorcze | 397.31 | 84813091 | IT | 8033003531204 | 8.5 |  | 1 |  |  |  | ere_ce-web.png
Watts | 06820080C | VASO ESPANSIONE X RISC/REFRIG. 80L | Membranowe naczynie wzbiorcze | 676.67 | 84813091 | IT | 8033003531211 | 13.85 |  | 1 |  |  |  | ere_ce-web.png
Watts | 06820100C | VASO ESPANSIONE X RISC/REFRIG. 100L | Membranowe naczynie wzbiorcze | 845.01 | 84813091 | IT | 8033003530979 | 15.6 |  | 1 |  |  |  | ere_ce-web.png
Watts | 06820150C | VASO ESPANSIONE X RISC/REFRIG. 150L | Membranowe naczynie wzbiorcze | 1160.3 | 84813091 | IT | 8033003531228 | 24.5 |  | 1 |  |  |  | ere_ce-web.png
Watts | 06820200C | VASO ESPANSIONE X RISC/REFRIG. 200L | Membranowe naczynie wzbiorcze | 1477.94 | 84813091 | IT | 8033003531235 | 34.2 |  | 1 |  |  |  | ere_ce-web.png
Watts | 06820250C | VASO ESPANSIONE X RISC/REFRIG. 250L | Membranowe naczynie wzbiorcze | 1704.1 | 84813091 | IT | 8033003531242 | 38.5 |  | 1 |  |  |  | ere_ce-web.png
Watts | 06820300C | VASO ESPANSIONE X RISC/REFRIG. 300L | Membranowe naczynie wzbiorcze | 1982.27 | 84813091 | IT | 8033003531259 | 42.5 |  | 1 |  |  |  | ere_ce-web.png
Watts | 077W | RDT/K8 1/4" | Ręczny odpowietrznik grzejnikowy | 5.52 | 84818039 | IT | 4051394042318 | 0.017 | 0.019 | 1 | 22 | 15 | 21 | rdt_k.png
Watts | 0792098WR | LFN9C 3/8" VACUUM BREAKER | WST LFN9C-DN10 Chrom NPT przerywacz próźni 3/8" | 315.78 | 84818099 | US | '0098268434859 | 0.205 |  | 1 |  |  |  | N9C.tif.jpg
Watts | 1005-12 | level_indicator | Mechaniczny wskaźnik poziomu 1 1/2”. Zakres pomiaru od 0 do 2000 mm. | 67.97 | 90261089 | DE | 4051394010386 | 0.1765 | 0.1765 | 1 |  |  |  | q200-page88.jpg
Watts | 102M12AM12 | VALV MONOT ATT TUB 1/2 VOL 178 RAD | Zawory 4-drogowe do grzejników w jednorurowych instalacjach grzewczych | 168.25 | 84818039 | IT | 8016466025350 | 0.55 | 0.55 | 1 |  |  |  | 102M12.png
Watts | 102M12AM34 | VALV MONOT ATT TUB 1/2 VOL 178 RAD | Zawory 4-drogowe do grzejników w jednorurowych instalacjach grzewczych | 168.25 | 84818039 | IT | 8016466025367 | 0.5355 | 0.5355 | 1 |  |  |  | 102M12.png
Watts | 10LS575 | MICRO-SEAL WALL FEED-THROUGH 200MM HOLE 301-320 | Przejście przez przegrodę | 4591.28 | 74122000 | IT | 8019001135514 | 2.5 | 2.5 | 1 |  |  |  | MICROSEAL.jpg
Watts | 1163SN12R | VALVOLA SQ 1/2" RAME MAN.SEMPL.REG. | Zawór grzejnkowy ręczny 1163R 1/2" niklowany | 31.59 | 84818039 | IT | 8016466099184 | 0.1665 | 0.1665 | 1 |  |  |  | 120B12.jpg
Watts | 1188UMSN12 | VALVOLA PER RAME SQ.1/2 UNI TE.ZABI | Niklowany zawór kątowy, ręczny, możliwość montażu głowicy termostatycznej | 76.27 | 84818039 | IT | 8016466000302 | 0.267 | 0.267 | 1 |  |  |  | 1188um.png
Watts | 1193SN12R | DETENTORE SEMPLICE SQUADRA 1/2"RAME | Grzejnikowe zawory powrotne, kątowe, GZ 1/2" do złaczki zaciskowej rury z tworzywa sztucznego lub miedzianej | 30.95 | 84818039 | IT | 8016466099207 | 0.1465 | 0.1465 | 1 |  |  |  | 119sx.png |  | #REF!
Watts | 119S3412X | VALV MONOT ATT RAD 3/4" ATT TUBI 1/ | 4-drogowy zawór do grzejników w systemach jednorurowych | 121.33 | 84818039 | IT | 8016466001576 | 0.455 |  | 1 |  |  |  | 119sx.png
Watts | 119SS1212SX | VALV MONOT ATT RAD 1/2" ATT TUBI 1/ | 4-drogowy zawór do grzejników w systemach jednorurowych | 146.89 | 84818039 | IT | 8016466001569 | 0.445 |  | 1 |  |  |  | 119sx.png
Watts | 120B12AM12 | VALV BITUB ATT TUB 1/2 VOL 178 RAD | 4-drogowy zawór termostatyczny do grzejników w systemach jednorurowych | 164.79 | 84818039 | IT | 8016466025701 | 0.54 | 0.54 | 1 |  |  |  | 120B12.jpg
Watts | 120B12AM34 | VALV BITUB ATT TUB 1/2 VOL 178 RAD | 4-drogowy zawór termostatyczny do grzejników w systemach jednorurowych | 164.79 | 84818039 | IT | 8016466025718 | 0.535 |  | 1 |  |  |  | 120B12.jpg
Watts | 126W | RDT/K6 1/8" | Ręczny odpowietrznik grzejnikowy | 7.57 | 84818039 | IT | 4051394042240 | 0.01 | 0.01 | 1 | 23 | 15 | 13 | rdt_k.png
Watts | 130SN1 | VALVOLA FERRO SQUADRA 1" | Termostatyczny zawór grzejnikowy kątowy | 126.68 | 84818039 | IT | 8016466055319 | 0.8 | 0.8 | 1 |  |  |  | 130SN.jpg |  | #REF!
Watts | 130SN12 | VALVOLA PER FERRO SQ.1/2 UNI TE.ZAB 130SN12 | Termostatyczny zawór grzejnikowy kątowy | 65.13 | 84818039 | IT | 8016466010158 | 0.58 |  | 1 |  |  |  | 130SN3_4.jpg |  | #REF!
Watts | 130SN34 | VALVOLA ATT.FERRO SQUADRA 3/4" | Termostatyczny zawór grzejnikowy kątowy | 96.12 | 84818039 | IT | 8016466110285 | 0.42 | 0.42 | 1 |  |  |  | 130SN3_4.jpg |  | #REF!
Watts | 130SN38 | VALVOLA ATT.FERRO SQUADRA 3/8" | Termostatyczny zawór grzejnikowy kątowy | 72.06 | 84818039 | IT | 8016466107414 | 0.32 | 0.32 | 1 |  |  |  | 130SN3_4.jpg |  | #REF!
Watts | 131SN1 | VALVOLA FERRO DIRITTA 1" | Termostatyczny zawór grzejnikowy prosty | 125.27 | 84818039 | IT | 8016466055333 | 0.58 | 0.58 | 1 |  |  |  | 131SN_WEB.jpg |  | #REF!
Watts | 131SN12 | VALVOLA PER FERRO DR.1/2 UNI TE.ZAB | Termostatyczny zawór grzejnikowy prosty | 71.76 | 84818039 | IT | 8016466010172 | 0.58 | 0.58 | 1 |  |  |  | 131SN_WEB.jpg |  | #REF!
Watts | 131SN34 | VALVOLA PER FERRO DR.3/4 UNI TE.ZAB | Termostatyczny zawór grzejnikowy prosty | 101.93 | 84818039 | IT | 8016466109982 | 0.65 | 0.65 | 1 |  |  |  | 131SN_WEB.jpg |  | #REF!
Watts | 131SN38 | VALVOLA ATT.FERRO DIRITTO 3/8" | Termostatyczny zawór grzejnikowy prosty | 71.24 | 84818039 | IT | 8016466110360 | 0.32 | 0.32 | 1 |  |  |  | 131SN_WEB.jpg |  | #REF!
Watts | 134M12WM | TV-ECK SEITL. ABGANG.,GERMANY,IG | Termostatyczny zawór grzejnikowy osiowy niklowany TVE-S DN 15 | 123.56 | 84818079 | IT | 8016466047444 | 0.31 | 0.59 | 1 | 50 | 160 | 110 | 134m_web.jpg |  | #REF!
Watts | 13513-00 | FILTER_FOR_FUEL_OIL | Filtroodpowietrznik do instalacji olejowych | 789.5 | 84212980 | DE |  | 1.06 |  | 1 |  |  |  | 10002013.png
Watts | 1378TRV12 | VALVOLA SQ1/2"RAME TERMOST. | Grzejnikowy zawór termostatyczny 1/2" | 61.8 | 84818031 | IT | 8019001077036 | 0.2 | 0.2 | 1 |  |  |  | 137TRV.jpg |  | #REF!
Watts | 1378TRV38 | VALVOLA SQ3/8"RAME TERMOST. | Grzejnikowy zawór termostatyczny 3/8" | 61.8 | 84818031 | IT | 8019001077944 | 0.17 | 0.17 | 1 |  |  |  | 137TRV.jpg |  | #REF! | 1378TRV38.jpg
Watts | 1379TRV12 | VALVOLA DR1/2"RAME TERMOST. | Grzejnikowy zawór termostatyczny 1/2" | 68.69 | 84818031 | IT | 8019001078026 | 0.22 | 0.22 | 1 |  |  |  | 1379TRV.jpg |  | #REF!
Watts | 1379TRV38 | VALVOLA DR3/8"RAME TERMOST. | Grzejnikowy zawór termostatyczny 3/8" | 68.69 | 84818031 | IT | 8019001078057 | 0.18 | 0.18 | 1 |  |  |  | 1379TRV.jpg |  | #REF!
Watts | 1388TRV12 | VALVOLA SQ1/2"RAME TERMOST. PREREG | Grzejnikowy zawór termostatyczny 1/2" | 75.55 | 84818031 | IT | 8019001077067 | 0.2 | 0.2 | 1 |  |  |  | 1388TRV.jpg |  | #REF!
Watts | 1388TRV38 | VALVOLA SQ3/8"RAME TERMOST. PREREG | Grzejnikowy zawór termostatyczny 3/8" | 75.55 | 84818031 | IT | 8019001077975 | 0.17 | 0.17 | 1 |  |  |  | 1388TRV.jpg |  | #REF!
Watts | 1389TRV12 | VALVOLA DR1/2"RAME TERMOST. PREREG | Grzejnikowy zawór termostatyczny 1/2" | 75.55 | 84818031 | IT | 8019001077302 | 0.22 | 0.22 | 1 |  |  |  | 1389TRV.jpg |  | #REF!
Watts | 1389TRV38 | VALVOLA DR3/8"RAME TERMOST. PREREG | Grzejnikowy zawór termostatyczny 3/8" | 75.55 | 84818031 | IT | 8019001078064 | 0.18 | 0.18 | 1 |  |  |  | 1389TRV.jpg |  | #REF!
Watts | 1395TRV12 | DETENTORE RAME SQ.1/2" PREGUARNITO | Grzejnikowy zawór powrotny 1/2" | 48.05 | 84818031 | IT | 8019001077319 | 0.11 | 0.11 | 1 |  |  |  | 1395TR.jpg |  | #REF!
Watts | 1395TRV38 | DETENTORE RAME SQ.3/8" PREGUARNITO | Grzejnikowy zawór powrotny 3/8" | 48.05 | 84818031 | IT | 8019001078149 | 0.09 | 0.09 | 1 |  |  |  | 1395TR.jpg |  | #REF!
Watts | 1396TRV12 | DETENTORE RAME DR.1/2" PREGUARNITO | Grzejnikowy zawór powrotny 1/2" | 61.8 | 84818031 | IT | 8019001077340 | 0.13 | 0.13 | 1 |  |  |  | 1396TRV.jpg |  | #REF!
Watts | 1396TRV38 | DETENTORE RAME DR.3/8" PREGUARNITO | Grzejnikowy zawór powrotny 3/8" | 61.8 | 84818031 | IT | 8019001078187 | 0.11 | 0.11 | 1 |  |  |  | 1396TRV.jpg |  | #REF!
Microflex | 13LS300 | MICRO-SEAL WALL FEED-THROUGH 160MM HOLE 200-202 | Przejście przez przegrodę MICRO SEAL | 1159.55 | 74122000 | IT | 8019001111273 | 1.2 | 1.2 | 1 |  |  |  | MICROSEAL.jpg | PZH_Microflex_2021.pdf | #REF!
Watts | 147CR | TESTA TERMOSTATICA SP3 CROMATA | Głowica termostyczna M 30 x 1,5 chrom, regulacja 0-28C, TELL, Klasa A | 156.31 | 90261089 | IT | 8016466113767 | 0.46 | 0.15 | 1 | 50 | 85 | 50 | 147.png |  | #REF!
Watts | 148A | TESTA TERMOSTATICA 148A SP3 | Głowica termostyczna M 30 x 1,5 , biała, regulacja 0-28C, TELL, Klasa A | 53.64 | 90321080 | IT | 8019001067280 | 0.15 | 0.15 | 1 |  |  |  | 148A_Logo_Keymark_WEB.jpg |  | #REF!
Watts | 148CD | ATTUATORE 148 + COMANDO A DIST | Głowica termostatyczna z wyniesionym nastawnikiem, regulacja temp. od 0 do 28°C | 424.51 | 90261089 | IT | 8016466045617 | 0.5 | 0.5 | 1 |  |  |  | 148cd.png
Watts | 148GAWM | VERDREHSICHERUNG | Blokada nastawy i zabezpieczenie antykradzieżowe dla głowic 148, 148A | 21.28 | 84819000 | IT | 8016466047536 | 0.05 | 0.06 | 1 | 160 | 180 | 240 | 148GWAM.png |  | #REF!
Watts | 148SD | TESTINA TERMOSTATICA SENSORE DISTAN | Głowica termostatyczna z wyniesionym czujnikiem, kapilara 2m, 0°C - 28°C. | 205.98 | 90261089 | IT | 8016466047208 | 0.48 | 0.26 | 1 | 65 | 180 | 125 | 10001584.jpg |  | #REF!
Watts | 148SD2050 | TESTA 148 20-50°.(SP2=30°) | Głowica termostatyczna z czujnikiem zanurzeniowym 20-50°C (nastawa fabryczna 30°C) | 302.79 | 90261089 | IT | 8016466103591 | 0.38 |  | 1 |  |  |  | 148SD2.jpg
Watts | 148SD2070-I | TESTA 148 20°-70°C INOX (SP2=30°) ELEM. INOX 3290104103 (SONDA 141) | Głowica termostatyczna z wyniesionym czujnikiem | 205.98 | 90261089 | IT | 8019001072154 | 0.38 |  | 1 |  |  |  | 148SD2.jpg |  | #REF!
Watts | 148SD2070WM | TESTA 148 20-70°(SP30,4=37°C) | Głowica regulacyjna, część zamienna FWR | 240.31 | 90261089 | IT | 8016466105724 | 0.26 | 0.26 | 1 | 185 | 95 | 60 | 148SD2.jpg |  | #REF!
Watts | 148WM | FUHLER (SP2) | Głowica termostyczna M 30 x 1,5 , biała, regulacja 0-28C, TELL, Klasa A | 53.64 | 90261089 | IT | 8016466047505 | 0.14 | 0.14 | 1 | 150 | 100 | 340 | 148WM.png |  | #REF!
Watts | 149B040135 | CNR IO 015MM + JT CP10CMW | Zawór zwrotny / wkładka zaworowa do wodomierzy / armatury | 13.1 | 84813091 | FR | 3660770644674 | 0.0015 | 0.0015 | 1 | 143 | 192 | 190 | IO020.jpg | PZH_wkładki_zaworowe_2023.pdf
Watts | 149B040136 | CNR IO 020MM + JT CP10CMW | Zawór zwrotny / wkładka zaworowa do wodomierzy / armatury | 13.75 | 84813091 | FR | 3660770643301 | 0.0035 | 0.0035 | 1 | 144 | 202 | 111 | IO020.jpg | PZH_wkładki_zaworowe_2023.pdf
Watts | 149B040137 | CNR IO 025MM + JT CP10CMW | Zawór zwrotny / wkładka zaworowa do wodomierzy / armatury | 14.44 | 84813091 | FR | 3660770644681 | 0.0075 | 0.008 | 1 | 144 | 198 | 110 | IO020.jpg | PZH_wkładki_zaworowe_2023.pdf
Watts | 149B040138 | CNR IO 032MM + JT CP10CMW | Zawór zwrotny / wkładka zaworowa do wodomierzy / armatury | 34.37 | 84813091 | FR | 3660770643318 | 0.0135 | 0.0135 | 1 | 127 | 189 | 100 | IO020.jpg | PZH_wkładki_zaworowe_2023.pdf
Watts | 149B040139 | CNR IO 040MM + JT CP10CMW | Zawór zwrotny / wkładka zaworowa do wodomierzy / armatury | 58.55 | 84813091 | FR | 3660770644698 | 0.028 | 0.028 | 1 | 140 | 197 | 109 | IO020.jpg | PZH_wkładki_zaworowe_2023.pdf
Watts | 149B040140 | CNR IO 050MM + JT CP10CMW | Zawór zwrotny / wkładka zaworowa do wodomierzy / armatury | 68.69 | 84813091 | FR | 3660770644704 | 0.0475 | 0.0475 | 1 | 142 | 196 | 111 | IO020.jpg | PZH_wkładki_zaworowe_2023.pdf
Watts | 149B043318 | CNR WM DN15 CP10CMWC W | Zawór zwrotny / wkładka zaworowa do wodomierzy / armatury | 82.38 | 84159000 | FR | 3660770734306 | 0.001 | 0.001 | 1 | 20 | 20 | 20 | WM.jpg | PZH_wkładki_zaworowe_2023.pdf
Watts | 149B043319 | CNR WM 15 - 25PZ | Zawór zwrotny / wkładka zaworowa do wodomierzy / armatury | 10.41 | 84159000 | FR | 3660770734313 | 0.004 | 0.004 | 1 | 260 | 260 | 340 | WM.jpg | PZH_wkładki_zaworowe_2023.pdf
Watts | 149B043320 | CNR IN015+JT CP10CMWC | Zawór zwrotny / wkładka zaworowa do wodomierzy / armatury | 10.41 | 84159000 | FR | 3660770734320 | 4e-05 | 4e-05 | 1 |  |  |  | IN025.jpg | PZH_wkładki_zaworowe_2023.pdf
Watts | 149B044091 | CNR EA F/F BB DN20 G3/4" | Zawór antyskażewniowy | 65.31 | 84813091 | FR | 3660770746255 | 0.1555 | 0.157 | 1 | 40 | 40 | 75
Watts | 149B044092 | CNR BB 025mm | Zawór antyskażewniowy | 94.32 | 84813091 | FR | 3660770746262 | 0.3085 | 0.3085 | 1
Watts | 149B044095 | VALVOLA RITEGNO BB DN 50 - FF 2" | Zawór antyskażewniowy | 471.53 | 84813091 | FR | 3660770746293 | 1.613 | 1.613 | 1 | 70 | 70 | 150
Watts | 149B044109 | CNR FK 015MM | Zawór zwrotny / wkładka zaworowa do wodomierzy / armatury | 14.87 | 84813091 | FR | 3660770746439 | 0.00135 | 0.00135 | 1 |  |  |  | FK.png | PZH_wkładki_zaworowe_2023.pdf
Watts | 149B044110 | CNR FO 020MM CP10CMWC | Zawór zwrotny / wkładka zaworowa do wodomierzy / armatury | 64.71 | 84813091 | FR | 3660770746446 | 0.011 | 0.011 | 1 | 40 | 20 | 20 | FO.png | PZH_wkładki_zaworowe_2023.pdf
Watts | 149B044141 | CNR NR 015 | Zawór zwrotny EB | 73.41 | 84813099 | FR | 3660770746750 | 0.05 | 0.05 | 1 |  |  |  |  | PZH_wkładki_zaworowe_2023.pdf
Watts | 149B044219 | CNR WM 25 - 25PZ | Zawór zwrotny / wkładka zaworowa do wodomierzy / armatury | 18.58 | 84159000 | FR | 3660770747535 | 0.02 | 0.02 | 1 | 295 | 295 | 420 | WM.jpg | PZH_wkładki_zaworowe_2023.pdf
Watts | 149B044221 | CNR WM 40 - 5 PZ | Zawór zwrotny / wkładka zaworowa do wodomierzy / armatury | 53.64 | 84159000 | FR | 3660770747559 | 0.035 | 0.035 | 1 | 50 | 50 | 50 | WM.jpg | PZH_wkładki_zaworowe_2023.pdf
Watts | 149B046159 | PR500 DN100 PN25 RDP | Zawór redukcyjny PR500 | 11590.44 | 84813091 | FR | 3660770776535 | 45 |  | 1 |  |  |  | pr500_str.jpg | PZH_wkładki_zaworowe_2023.pdf
Watts | 149B047470 | CNR WM 20 - 25PZ | Zawór zwrotny / wkładka zaworowa do wodomierzy / armatury | 13.1 | 84159000 | FR | 3660770809820 | 0.01 | 0.01 | 1 |  |  |  | WM.jpg | PZH_wkładki_zaworowe_2023.pdf
Watts | 149B049309 | RDP PR500 DN 100 PN10/16 PRV MODEL PR500 | Zawór redukcyjny PR500 | 9857.01 | 84813091 | FR | 3660770633050 | 36 | 40 | 1 | 180 | 420 | 520 | pr500_str.jpg
Watts | 149B1011 | CNR F 921 DN 3/4" | Zawór zwrotny / wkładka zaworowa do wodomierzy / armatury | 45.06 | 84813091 | FR | 3660770116485 | 0.008 |  | 1 | 20 | 20 | 20
Watts | 149B1012 | CNR F 921 DN 1" | Zawór zwrotny / wkładka zaworowa do wodomierzy / armatury | 104.65 | 84813091 | FR | 3660770118601 | 0.014 |  | 1
Watts | 149B1013 | CNR F 921 DN 1"1/4 | Zawór zwrotny / wkładka zaworowa do wodomierzy / armatury | 143.38 | 84813091 | FR | 3660770118663 | 0.07 |  | 1
Watts | 149B1014 | CNR F 921 DN 1"1/2 | Zawór zwrotny / wkładka zaworowa do wodomierzy / armatury | 166.1 | 84813091 | FR | 3660770118687 | 0.07 |  | 1
Watts | 149B1022J | 931 DN 1/2" GRS | Zawór zwrotny / wkładka zaworowa do wodomierzy / armatury | 35.93 | 84813091 | FR | 3660770119219 | 0.008 | 0.008 | 1 | 20 | 20 | 20
Watts | 149B1023 | CNR F 931 DN 1" GRS | Zawór zwrotny / wkładka zaworowa do wodomierzy / armatury | 46.14 | 84813091 | FR | 3660770119226 | 0.017 |  | 1
Watts | 149B1024 | CNR FIG 931 DN 3/4" GRS | Zawór zwrotny / wkładka zaworowa do wodomierzy / armatury | 84.16 | 84813091 | FR | 3660770119233 | 0.016 |  | 1
Watts | 149B1030 | CNR F921 DN1/2" N.S.3/8" | Zawór zwrotny / wkładka zaworowa do wodomierzy / armatury | 32.3 | 84813091 | FR | 3660770119264 | 0.004 |  | 1 | 20 | 20 | 20
Watts | 149B1863 | CNR 921.D 2". | Zawór zwrotny / wkładka zaworowa do wodomierzy / armatury | 444.19 | 84159000 | FR | 3660770130689 | 0.12 | 0.12 | 1 | 50 | 50 | 70
Watts | 149B2131 | CNR F 901 DN 3/4" | Zawór zwrotny / wkładka zaworowa do wodomierzy / armatury | 50.61 | 84813091 | FR | 8714847033672 | 0.0066 |  | 1
Watts | 149B2132 | VALV. 901 DN 1" | Zawór zwrotny / wkładka zaworowa do wodomierzy / armatury | 60.5115 | 84813091 | FR | 8714847033689 | 0.015 |  | 1 | 80 | 170 | 70
Watts | 149B3302 | CNR 901 DN 1/2" | Zawór zwrotny / wkładka zaworowa do wodomierzy / armatury | 29.44 | 84813091 | FR | 8714847033665 | 0.003 |  | 1
Watts | 149F040805 | CNR NN 020 | Zawór zwrotny / wkładka zaworowa do wodomierzy / armatury | 99.56 | 84813091 | FR | 3660770662623 | 0.09 | 0.09 | 1 |  |  |  | nr-str.126.jpg
Watts | 149F041154 | CNR NN 015 | Zawór zwrotny / wkładka zaworowa do wodomierzy / armatury | 67.61 | 84159000 | FR | 3660770672684 | 0.0495 | 0.0495 | 1 |  |  |  | nr-str.126.jpg | PZH_wkładki_zaworowe_2023.pdf
Watts | 149F043470 | CNR FI 010MM CP10CMWC | Zawór zwrotny / wkładka zaworowa do wodomierzy / armatury | 38.12 | 84813091 | FR | 3660770740048 | 0.0015 | 0.0015 | 1 | 20 | 15 | 15 | FI.png | PZH_wkładki_zaworowe_2023.pdf
Watts | 149F043471 | CNR FI 015MM CP10CMWC | Zawór zwrotny / wkładka zaworowa do wodomierzy / armatury | 42.61 | 84813091 | FR | 3660770740055 | 0.01 | 0.01 | 1 |  |  |  | FI.png | PZH_wkładki_zaworowe_2023.pdf
Watts | 149F043472 | CNR FO 015MM CP10CMWC | Zawór zwrotny / wkładka zaworowa do wodomierzy / armatury | 14.87 | 84813091 | FR | 3660770740062 | 0.005 | 0.005 | 1 | 30 | 30 | 20 | FO.png | PZH_wkładki_zaworowe_2023.pdf
Watts | 149F043473 | CNR FW 010MM CP10CMWC | Zawór zwrotny / wkładka zaworowa do wodomierzy / armatury | 11.3 | 84813091 | FR | 3660770740079 | 0.002 | 0.002 | 1 | 25 | 25 | 20 | FW.png | PZH_wkładki_zaworowe_2023.pdf
Watts | 149F043475 | CNR CO010 + JT CP10CMWC | Zawór zwrotny / wkładka zaworowa do wodomierzy / armatury | 12.8 | 84813091 | FR | 3660770740093 | 0.0006 |  | 1 | 195 | 90 | 80 | co.png | PZH_wkładki_zaworowe_2023.pdf
Watts | 149F043476 | CNR CO013+ JT CP10CMWC | Zawór zwrotny / wkładka zaworowa do wodomierzy / armatury | 16.51 | 84813091 | FR | 3660770740109 | 0.0017 |  | 1 |  |  |  | CO_new_web.png | PZH_wkładki_zaworowe_2023.pdf
Watts | 149F043477 | CNR CO014 + JT CP10CMWC | Zawór zwrotny / wkładka zaworowa do wodomierzy / armatury | 9.92 | 84813091 | FR | 3660770740116 | 0.001 | 0.001 | 1 | 10 | 10 | 15 | CO_new_web.png | PZH_wkładki_zaworowe_2023.pdf
Watts | 149F043478 | CNR CO015 + JT CP10CMWC | Zawór zwrotny / wkładka zaworowa do wodomierzy / armatury | 11.55 | 84813091 | FR | 3660770740123 | 0.002 | 0.002 | 1 | 10 | 10 | 20 | CO_new_web.png | PZH_wkładki_zaworowe_2023.pdf
Watts | 149F043479 | CNR CO020 + JT CP10CMWC | Zawór zwrotny / wkładka zaworowa do wodomierzy / armatury | 29.97 | 39172110 | FR | 3660770740130 | 0.004 | 0.004 | 1 | 20 | 20 | 20 | CO_new_web.png | PZH_wkładki_zaworowe_2023.pdf
Watts | 149F043489 | CNR IN020 + JT CP10CMWC | Zawór zwrotny / wkładka zaworowa do wodomierzy / armatury | 11.02 | 84813091 | FR | 3660770740239 | 0.003 | 0.003 | 1 | 15 | 15 | 20 | IN025.jpg | PZH_wkładki_zaworowe_2023.pdf
Watts | 149F043490 | CNR IN025 + JT CP10CMWC | Zawór zwrotny / wkładka zaworowa do wodomierzy / armatury | 13.1 | 84813091 | FR | 3660770740246 | 0.01 | 0.01 | 1 |  |  |  | IN025.jpg | PZH_wkładki_zaworowe_2023.pdf
Watts | 149F043491 | CNR IN032 + JT CP10CMWC | Zawór zwrotny / wkładka zaworowa do wodomierzy / armatury | 25.6 | 84813099 | FR | 3660770740253 | 0.013 | 0.013 | 1 |  |  |  | IN025.jpg | PZH_wkładki_zaworowe_2023.pdf
Watts | 149F043492 | CNR IN040 + JT CP10CMWC | Zawór zwrotny / wkładka zaworowa do wodomierzy / armatury | 31.83 | 84813091 | FR | 3660770740260 | 0.022 | 0.022 | 1 |  |  |  | IN025.jpg | PZH_wkładki_zaworowe_2023.pdf
Watts | 149F043493 | CNR IN050 + JT CP10CMWC | Zawór zwrotny / wkładka zaworowa do wodomierzy / armatury | 38.16 | 39172110 | FR | 3660770740277 | 0.047 | 0.05 | 1 | 45 | 50 | 50 | IN025.jpg | PZH_wkładki_zaworowe_2023.pdf
Watts | 149F043505 | CNR TO015 + JT CP10CMWC | Zawór zwrotny / wkładka zaworowa do wodomierzy / armatury | 15.35 | 84813091 | FR | 3660770740390 | 0.005 |  | 1 |  |  |  | TO_500px.png | PZH_wkładki_zaworowe_2023.pdf
Watts | 149F049790 | PR500 DN 50 PN10/16 PR500 | Zawór redukcyjny PR500 | 6992 | 84813091 | FR | 3660770632916 | 17 | 20 | 1 | 410 | 310 | 430 | pr500_str.jpg
Watts | 149F049791 | RDP PR500 DN 80 PN16 PRV MODEL PR500 | Zawór redukcyjny PR500 | 8152.59 | 84813091 | FR | 3660770632992 | 18.466 | 18.53 | 1 | 410 | 310 | 430 | pr500_str.jpg
Watts | 163SN12R | VALVOLA SQ 1/2" FERRO MAN.SEMPL.REG | Zawór grzejnikowy ręczny kątowy 1/2" | 37.8 | 84818039 | IT | 8016466099269 | 0.103 | 0.19 | 1 | 168 | 19 | 19 | 163SN12R.JPG
Watts | 164SN12R | VALVOLA DIR 1/2"FERRO MAN.SEMPL.REG | Zawór grzejnikowy ręczny prosty 1/2" | 38.47 | 84818039 | IT | 8016466099306 | 0.202 | 0.21 | 1 | 45 | 34 | 74 | 163SN12R.JPG
Watts | 178D12WM | TV-ECK,GERMANY | Termostatyczny zawór grzejnikowy kątowy DN 15 M 30 x 1,5 | 70.73 | 84818039 | IT | 8016466047390 | 0.277 | 0.277 | 1 | 210 | 4 | 295 | 178WM.png
Watts | 178UMSN12 | VALVOLA SQ 1/2" FERRO TERMOST.PREG. | Zawór grzejnikowy 178UM | 67.32 | 84818039 | IT | 8016466033874 | 0.35 | 0.35 | 1 | 50 | 87 | 95 | 178UM_WEB.jpg
Watts | 179D12WM | TV-DURCHG.,GERMANY | Termostatyczny zawór grzejnikowy prosty DN 15 M 30 x 1,5 | 72.11 | 84818079 | IT | 8016466047420 | 0.299 | 0.299 | 1 | 23 | 30 | 135 | 179WM.png
Watts | 179D34WM | TV-DURCHG.,GERMANY | Termostatyczny zawór grzejnikowy prosty DN 20 M 30 x 1,5 | 102.99 | 84818039 | IT | 8016466047437 | 0.384 | 0.384 | 1 | 30 | 30 | 140 | 179WM.png
Watts | 179UMSN34 | VALVOLA DIR 3/4" FERRO TERMOST.PREG | Niklowany zawór prosty, ręczny, możliwość montażu głowicy termostatycznej | 100.91 | 84818039 | IT | 8016466052363 | 0.395 | 0.4 | 1 | 50 | 86 | 93 | 179UM_WEB.jpg
Watts | 188UMSN38 | VALVOLA PER FERRO SQ.3/8 UNI TE.ZAB | Niklowany zawór kątowy, ręczny, możliwość montażu głowicy termostatycznej | 74.2 | 84818039 | IT | 8016466000487 | 0.248 | 0.248 | 1 | 50 | 87 | 95 | 188UM_WEB.jpg
Watts | 189UMSN38 | VALVOLA PER FERRO DR.3/8 UNI TE.ZAB | Niklowany zawór prosty, ręczny, możliwość montażu głowicy termostatycznej | 78.99 | 84818039 | IT | 8016466000463 | 0.27 | 0.27 | 1 | 50 | 87 | 95 | 189UM_WEB.jpg
Watts | 193SN12R | DETENTORE SEMPLICE SQUAD. 1/2"FERRO | Grzejnikowy zawór powrotny z odcięciem. Wykonanie kątowe. Korpus niklowany | 33 | 84818039 | IT | 8016466099283 | 0.167 | 0.169 | 1 | 42 | 25 | 58 | RLE.jpg |  | #REF!
Watts | 193SN38R | DETENTORE SEMPLICE 3/8" SQUADRA FER | Grzejnikowy zawór powrotny z odcięciem. Wykonanie kątowe. Korpus niklowany | 42.66 | 84818039 | IT | 8016466099276 | 0.133 | 0.14 | 1 | 140 | 35 | 200 | RLE.jpg |  | #REF!
Watts | 194SN12R | DETENTORE SEMPLICE DIRIT. 1/2"FERRO | Grzejnikowy zawór powrotny z odcięciem. Wykonanie proste. Korpus niklowany | 36.39 | 84818039 | IT | 8016466099320 | 0.18 | 0.182 | 1 | 160 | 40 | 180 | RLD.jpg |  | #REF!
Watts | 194SN38R | DETENTORE SEMPLICE DIRIT. 3/8"FERRO | Grzejnikowy zawór powrotny z odcięciem. Wykonanie proste. Korpus niklowany | 36.39 | 84818039 | IT | 8016466099313 | 0.145 | 0.15 | 1 | 220 | 50 | 280 | RLD.jpg |  | #REF!
Watts | 195SN1 | DETENTORE OT.CR 1"SQUADRA ATT.FERRO | Grzejnikowy zawór odcinający kątowy, z tworzywowym kapturkiem stożkowym | 217.76 | 84818039 | IT | 8016466000999 | 0.7 | 0.7 | 1 | 80 | 40 | 115 | 195s.png |  | #REF!
Watts | 195SN34 | DETENTORE OT.CR 3/4 SQUADRA ATT.FER | Grzejnikowy zawór odcinający kątowy, z tworzywowym kapturkiem stożkowym | 105.31 | 84818039 | IT | 8016466099764 | 0.17 | 0.17 | 1 | 80 | 40 | 115 | 195s.png |  | #REF!
Watts | 196UMSN34 | DETENTORE DIRITTO OT. SN. 3/4 AT.FE | Grzejnikowy zawór odcinający prosty | 106.45 | 84818039 | IT | 8016466001071 | 0.48 | 0.48 | 1 | 50 | 87 | 95 | 196um.png |  | #REF!
Watts | 213112DYN | VALVOLA PICV 1/2" | Zawór automatyczny PICV, bez króćców pomiarowych | 545.65 | 84818059 | IT | 8019001080753 | 0.42 | 0.425 | 1 | 120 | 90 | 45 | dyn_WEB.jpg |  | KDWU WATTS_38_2131_3131_4131.pdf
Watts | 213112DYN-P | VALVOLA PICV 1/2" PRESE PRESSIONE | Zawór automatyczny PICV, z króćcami pomiarowymi | 580.97 | 84818059 | IT | 8019001082153 | 0.23 | 0.23 | 1 | 120 | 90 | 50 | dyn_WEB.jpg |  | KDWU WATTS_38_2131_3131_4131.pdf
Watts | 213112P | VALVOLA 2 VIE 1/2" Ø13,8 PIAT. PN16 213112P | Zawór 2-drogowy Dn 15 kvs=1,7 płaskouszczelniany | 82.38 | 84818059 | IT | 8016466054916 | 0.1905 | 0.1905 | 1 | 160 | 40 | 35 | 2131.jpg |  | KDWU WATTS_38_2131_3131_4131.pdf
Watts | 213112P04 | VALVOLA FAN-COIL 2V 1/2" KV0,4 PN16 | Zawór 2-drogowy Dn 15 kvs=0,4 płaskouszczlniany | 82.38 | 84818059 | IT | 8019001072574 | 0.18 | 0.18 | 1 |  |  |  | 2131.jpg |  | KDWU WATTS_38_2131_3131_4131.pdf
Watts | 213112P063 | VALVOLA FANCOIL 2V 1/2" KV0,63 PN16 | Zawór 2-drogowy Dn 15 kvs=0,63 płaskouszczlniany | 82.38 | 84818059 | IT | 8019001072598 | 0.19 | 0.195 | 1 | 50 | 58 | 87 | 2131.jpg |  | KDWU WATTS_38_2131_3131_4131.pdf
Watts | 213112P1 | VALVOLA FAN-COIL 2V 1/2" KV1 PN16 | Zawór 2-drogowy Dn 15 kvs=1,0 płaskouszczlniany | 82.38 | 84818059 | IT | 8019001072611 | 0.18 | 0.195 | 1 | 50 | 58 | 87 | 2131.jpg |  | KDWU WATTS_38_2131_3131_4131.pdf
Watts | 21311DYN | VALVOLA PICV 1" | Zawór automatyczn PICV, bez króćców pomiarowych | 1104.87 | 84818059 | IT | 8019001141218 | 0.45 | 0.45 | 1 |  |  |  | dyn_WEB.jpg |  | KDWU WATTS_38_2131_3131_4131.pdf
Watts | 21311DYN-P | VALVOLA PICV 1" PRESE PRESSIONE | Zawór automatyczny PICV, z króćcami pomiarowymi | 1180.95 | 84818059 | IT | 8019001141225 | 0.425 | 0.425 | 1 |  |  |  | dyn_WEB.jpg |  | KDWU WATTS_38_2131_3131_4131.pdf
Watts | 21311P | VALV. 2VIE 1"Ø 24 PIATTO PN16 | Zawór 2-drogowy DN25 PN 16, kvs=4,5, przyłącza płaskouszczelniane | 144.23 | 84818059 | IT | 8016466098248 | 0.514 | 0.531 | 1 | 45 | 115 | 85 | 2131.jpg |  | KDWU WATTS_38_2131_3131_4131.pdf
Watts | 213134DYN | VALVOLA PICV 3/4" | Zawór automatyczn PICV, bez króćców pomiarowych | 609.05 | 84818059 | IT | 8019001080784 | 0.62 | 0.633 | 1 | 130 | 100 | 60 | 2131.jpg |  | KDWU WATTS_38_2131_3131_4131.pdf
Watts | 213134DYN-P | VALVOLA PICV 3/4" PRESE PRESSIONE | Zawór automatyczny PICV, z króćcami pomiarowymi | 640.35 | 84818059 | IT | 8019001082160 | 0.23 | 0.23 | 1 | 165 | 120 | 95 | dyn_WEB.jpg |  | KDWU WATTS_38_2131_3131_4131.pdf
Watts | 213134P | VALV.2VIE 3/4"Ø 19,5 PIATTA PN16 | Zawór 2-drogowy Dn 20 kvs=2,8 płaskouszczlniany | 89.25 | 84818059 | IT | 8016466041121 | 0.21 | 0.223 | 1 | 55 | 50 | 85 | 2131.jpg |  | KDWU WATTS_38_2131_3131_4131.pdf
Watts | 213134P4 | VALV.2 VIE 3/4"P KV4 PN16 WATTS | Zawór 2-drogowy Dn 20 kvs=4,0 płaskouszczlniany | 133.56 | 84818059 | IT | 8016466115389 | 0.423 | 0.423 | 1 | 50 | 87 | 95 | 2131.jpg |  | KDWU WATTS_38_2131_3131_4131.pdf
Watts | 2161C1 | SCARICATORE ARIA FLOATVENT 1" PREGU | Odpowietrznik automatyczny bez zaworu stopowego | 61.8 | 84814090 | IT | 8016466026104 | 0.24 | 0.25 | 1 | 88 | 54 | 12 | FLOATVENT.jpg
Watts | 2161C12 | SCARICATORE ARIA FLOATVENT 1/2 PREG | Odpowietrznik automatyczny bez zaworu stopowego | 43.26 | 84814090 | IT | 8016466026111 | 0.15 | 0.152 | 1 | 40 | 40 | 85 | FLOATVENT.jpg
Watts | 2161C34 | SCARICATORE ARIA FLOATVENT 3/4"PREG | Odpowietrznik automatyczny bez zaworu stopowego | 48.76 | 84814090 | IT | 8016466026128 | 0.172 | 0.172 | 1 | 230 | 230 | 78 | FLOATVENT.jpg
Watts | 2161C38 | SCARICATORE ARIA FLOATVENT 3/8 PREG | Odpowietrznik automatyczny bez zaworu stopowego | 41.19 | 84814090 | IT | 8016466026135 | 0.1385 | 0.143 | 1 | 43 | 43 | 85 | FLOATVENT.jpg
Watts | 2254310BEM2 | NA53 1/2? 7BAR safety_relief_valve | Grupa bezpieczeństwa do zasobników | 171.67 | 84814090 | FR | 3390430040767 | 0.3425 | 0.3425 | 1 |  |  |  | 2254310BEM2 |  | KDWU WATTS_23_SFR.pdf
Watts | 2254311M2 | SFR NA53-1/2" ANGULAR 7 BAR 4 KW | Grupa bezpieczeństwa do zasobników | 187.49 | 84814090 | FR | 3390430040774 | 0.325 | 0.343 | 1 | 55 | 155 | 170 |  |  | KDWU WATTS_23_SFR.pdf
Watts | 2254555M2 | GRUPPO SICUREZZA GSM 1" INOX 7BAR | Grupa bezpieczeństwa do zasobników | 411.96 | 84814090 | FR | 3390430043379 | 0.5 | 0.834 | 1 | 60 | 150 | 105 | gsm1-inox-coude-m2_10077083_2254555m2_web.jpg |  | KDWU WATTS_23_SFR.pdf
Watts | 2281C14X | VALVOLINA AUTOMATICA SFOGO ARIA 1/4 | Odpowietrznik grzejnikowy bz wbudowanym zaworem zwrotnym i króćcem odpowietrzającym | 18.58 | 84814090 | IT | 8016466026418 | 0.1 | 0.179 | 1 | 30 | 20 | 20 | LS-AirVent.jpg
Watts | 2282C38X | VALVOLINA AUTOMATICA SFOGO ARIA 3/8 | Odpowietrznik grzejnikowy bz wbudowanym zaworem zwrotnym i króćcem odpowietrzającym | 18.58 | 84814090 | IT | 8016466026425 | 0.034 | 0.034 | 1 | 30 | 20 | 20 | LS-AirVent.jpg
Watts | 2297320M2 | MINIX THERMOSTAT 3/8" | Podumywalkowy zawór mieszający | 760.16 | 84818051 | FR | 3390430044130 | 0.405 | 0.413 | 1 | 50 | 127 | 115 | 2297323M2.jpg |  | PZH_eUltamix_MMV-S_MMV-C_MINIMIXing_RLT M2_T70_2021.pdf
Watts | 2297321M2 | THERMOSTATIC MIXING VALVE MINIMIXIN | Podumywalkowy zawór mieszający | 727.31 | 73089098 | FR | 3390430044147 | 0.395 | 0.397 | 1 | 47 | 125 | 115 | 2297323M2.jpg |  | PZH_eUltamix_MMV-S_MMV-C_MINIMIXing_RLT M2_T70_2021.pdf
Watts | 22C230NC2 | ATTUATORE 22C 230V NC 2 FILI | Napęd elektrotermiczny | 123.56 | 84128080 | IT | 8016466100231 | 0.139 | 0.16958 | 1 | 50 | 50 | 85 | 22C.jpg |  | #REF!
Watts | 22C230NC2-5FC | ATTUATORE 22C230NC2 2M Ø5,5 FANCOIL 22C230NC2-5FC | Napęd elektrotermiczny | 128.72 | 84128080 | IT | 8016466106271 | 0.136 | 0.14865 | 1 | 50 | 50 | 85 | Stellantrieb_22CX.jpg |  | KDWU WATTS_17_22CX_26LC.pdf
Watts | 22CX230NA2 | ATTUATORE 22CX 230V NA 2 IP54 | Napęd elektrotermiczny | 123.56 | 85011091 | IT | 8019001073403 | 0.15 | 0.17 | 1 | 90 | 50 | 90 | Stellantrieb_22CX.jpg |  | #REF!
Watts | 22CX230NA2-2 | ATTUATORE 22CX 230VNA2 CAVO 2M IP54 | Napęd elektrotermiczny | 128.72 | 84128080 | IT | 8019001076527 | 0.28 | 0.28 | 1 | 90 | 90 | 50 | Stellantrieb_22CX.jpg |  | #REF!
Watts | 22CX230NA4 | ATTUATORE 22CX 230V NA 4 IP54 | Napęd elektrotermiczny | 164.79 | 84128080 | IT | 8019001073427 | 0.18 | 0.2 | 1 | 250 | 250 | 400 | Stellantrieb_22CX.jpg |  | #REF!
Watts | 22CX230NC2 | ATTUATORE 22CX 230V NC 2 IP54 | Napęd elektrotermiczny | 123.56 | 85011091 | IT | 8019001073441 | 0.15 | 0.17 | 1 | 70 | 50 | 70 | Stellantrieb_22CX.jpg |  | #REF!
Watts | 22CX230NC2-2 | ATTUATORE 22CX 230VNC2 CAVO 2M IP54 | Napęd elektrotermiczny | 128.72 | 84128080 | IT | 8019001076565 | 0.193 | 0.225 | 1 | 60 | 90 | 90 | Stellantrieb_22CX.jpg |  | #REF!
Watts | 22CX230NC4 | ATTUATORE 22CX 230V NC 4 IP54 | Napęd elektrotermiczny | 151.11 | 84128080 | IT | 8019001073465 | 0.189 | 0.2 | 1 | 51 | 90 | 90 | Stellantrieb_22CX.jpg |  | #REF!
Watts | 22CX24NA2 | ATTUATORE 22CX 24V NA 2 IP54 | Napęd elektrotermiczny | 123.56 | 85011091 | IT | 8019001073489 | 0.15 | 0.17 | 1 | 90 | 55 | 90 | Stellantrieb_22CX.jpg |  | #REF!
Watts | 22CX24NA4 | ATTUATORE 22CX 24V NA 4 IP54 | Napęd elektrotermiczny | 151.05 | 84128080 | IT | 8019001073502 | 0.19 | 0.2 | 1 | 90 | 88 | 52 | Stellantrieb_22CX.jpg |  | #REF!
Watts | 22CX24NC2 | ATTUATORE 22CX 24V NC 2 IP54 | Napęd elektrotermiczny | 123.56 | 85011091 | IT | 8019001073526 | 0.15 | 0.17 | 1 | 90 | 55 | 90 | Stellantrieb_22CX.jpg |  | #REF!
Watts | 22CX24NC4 | ATTUATORE 22CX 24V NC 4 IP54 | Napęd elektrotermiczny | 164.79 | 84128080 | IT | 8019001073540 | 0.19 | 0.2 | 1 | 90 | 88 | 52 | Stellantrieb_22CX.jpg |  | #REF!
Watts | 22CX5230NC2 | ATTUATORE 22CX5 - 230V NC 2 | Napęd elektrotermiczny | 123.56 | 84128080 | IT | 8019001080906 | 0.17 | 0.17 | 1 | 90 | 90 | 50 | 22cx5.png |  | #REF!
Watts | 22CX5230NC2-2 | ATTUATORE 22CX5 - 230VNC2 CAVO 2M | Napęd elektrotermiczny | 128.72 | 84128080 | IT | 8019001118296 | 0.17 | 0.28 | 1 | 90 | 90 | 50 | 22cx5.png |  | #REF!
Watts | 22CX5230NC4 | ATTUATORE 22CX5 - 230V NC 4 | Napęd elektrotermiczny | 151.05 | 84128080 | IT | 8019001080920 | 0.17 | 0.185 | 1 | 90 | 90 | 50 | 22cx5.png |  | #REF!
Watts | 22CX5230NC4-2 | ATTUATORE 22CX5 - 230VNC4 CAVO 2M | Napęd elektrotermiczny | 164.98 | 84128080 | IT | 8019001118302 | 0.17 | 0.28 | 1 | 90 | 90 | 50 | 22cx5.png |  | #REF!
Watts | 22CX524NC2 | ATTUATORE 22CX5 - 24V NC 2 | Napęd elektrotermiczny | 123.54 | 84128080 | IT | 8019001080944 | 0.17 | 0.17 | 1 | 85 | 90 | 50 | 22cx5.png |  | #REF!
Watts | 22CX524NC2-2 | ATTUATORE 22CX5 - 24VNC2 CAVO 2M | Napęd elektrotermiczny | 164.98 | 84128080 | IT | 8019001118319 | 0.17 | 0.28 | 1 | 85 | 90 | 50 | 22cx5.png |  | #REF!
Watts | 22CX524NC4 | ATTUATORE 22CX5 - 24V NC 4 | Napęd elektrotermiczny | 151.05 | 84128080 | IT | 8019001080968 | 0.17 | 0.185 | 1 | 85 | 90 | 50 | 22cx5.png |  | #REF!
Watts | 22CX524NC4-2 | ATTUATORE 22CX5 - 24VNC4 CAVO 2M | Napęd elektrotermiczny | 164.89 | 84128080 | IT | 8019001118326 | 0.17 | 0.28 | 1 | 85 | 90 | 50 | 22cx5.png |  | #REF!
Watts | 22T120700 | FIXING KIT CONTROL KNOB | Zestaw naprawczy pokretła zaworu Ultramix | 45.9 | 84819000 | FR | 3390430034254 | 0.017 | 0.02 | 1 | 17 | 80 | 60 |  | PZH_eUltamix_MMV-S_MMV-C_MINIMIXing_RLT M2_T70_2021.pdf
Watts | 22T120701 | SPARE PART WHITE CONTROL HEAD | Wymienne pokrętło w kolorze białym | 35.77 | 84818011 | FR | 3390430033004 | 0.011 | 0.011 | 1 | 140 | 85 | 15 |  | PZH_eUltamix_MMV-S_MMV-C_MINIMIXing_RLT M2_T70_2021.pdf
Watts | 22T120705 | BLUE CONTROL KNOB | Wymienne pokrętło do Ultramix w kolorze niebieskim | 84.06 | 39249000 | FR | 3390430030492 | 0.04 | 0.04 | 1 | 35 | 66 | 66 |  | PZH_eUltamix_MMV-S_MMV-C_MINIMIXing_RLT M2_T70_2021.pdf
Watts | 22T120715 | CONTROL HEAD FOR T9107B WHITE | Wymienne pokrętło | 74.85 | 39249000 | FR | 3390430031291 | 0.041 | 0.043 | 1 | 35 | 90 | 95 |  | PZH_eUltamix_MMV-S_MMV-C_MINIMIXing_RLT M2_T70_2021.pdf
Watts | 22T7006537 | MISC. TERMOST. DN 65 30°-70°C thermostatic mixer | Zawór mieszający wykonanie kołnierzowe | 27261.93 | 84818011 | FR | 3390430040453 | 36 | 36.4 | 1 | 360 | 365 | 255 | t70065.jpg | PZH_eUltamix_MMV-S_MMV-C_MINIMIXing_RLT M2_T70_2021.pdf
Watts | 22TB120002 | KIT MANUTENZIONE TX1/TX2 | Zestaw serwisowy do Ultramix TX2 | 155.85 | 84811099 | FR | 3390430032472 | 0.06 | 0.062 | 1 | 30 | 100 | 80 |  | PZH_eUltamix_MMV-S_MMV-C_MINIMIXing_RLT M2_T70_2021.pdf
Watts | 22TB120004 | COMPLETE MAINTENANCE KIT FOR TX94E | Kompletny zestaw uszczelek do TX4, TX417 | 332.56 | 84819000 | FR | 3390430032489 | 0.2 | 0.203 | 1 | 40 | 130 | 130 |  | PZH_eUltamix_MMV-S_MMV-C_MINIMIXing_RLT M2_T70_2021.pdf
Watts | 22TX637 | CART.ULTRA.TX6 30/70 400L ULTRAMIX CARTRIDGE TX6 30/70 400L | Wkład zamienny do zaworów Ultramix | 3191.45 | 84811099 | FR | 3390430035824 | 4.706 | 4.706 | 1 | 140 | 200 | 235 | new_TX3_blanc_web.jpg | PZH_eUltamix_MMV-S_MMV-C_MINIMIXing_RLT M2_T70_2021.pdf
Watts | 22TX91E37ELECV3 | E-ULTRAMIX 3/4" 3-56L/MN 1-7PTS | Zawór mieszający e-Ultramix, w zestawie napęd i sterownik | 5204.21 | 84818051 | FR | 3390430050780 | 2.22 | 3 | 1 | 200 | 200 | 200 | e_ultramix_new.jpg | PZH_eUltamix_MMV-S_MMV-C_MINIMIXing_RLT M2_T70_2021.pdf | KDWU WATTS_7 Ultramix.pdf
Watts | 22TX91FNC | Ultramix FNC 10/50°C 3/4" 56l/min | Zawór Ultramix FNC do oczomyjek / prysznicy bezpieczeństwa | 2124.05 | 84818011 | FR | 3390430029724 | 1.8 | 2.3 | 1 | 175 | 220 | 170 | FNC.jpg | PZH_eUltamix_MMV-S_MMV-C_MINIMIXing_RLT M2_T70_2021.pdf | KDWU WATTS_7 Ultramix.pdf
Watts | 22TX92E37ELECV3 | E-ULTRAMIX 3/4 3-80L/MN V3 | Zawór mieszający e-Ultramix, w zestawie napęd i sterownik | 5204.21 | 84818051 | FR | 3390430050797 | 2.22 | 3 | 1 | 200 | 200 | 200 | e_ultramix_new.jpg | PZH_eUltamix_MMV-S_MMV-C_MINIMIXing_RLT M2_T70_2021.pdf | KDWU WATTS_7 Ultramix.pdf
Watts | 22TX92FNC | Ultramix FNC 1" 10/50°C 3/4" 80L | Zawór Ultramix FNC do oczomyjek / prysznicy bezpieczeństwa | 2366.4 | 84818011 | FR | 3390430029250 | 1.8 | 2.3 | 1 | 175 | 220 | 170 | FNC.jpg | PZH_eUltamix_MMV-S_MMV-C_MINIMIXing_RLT M2_T70_2021.pdf | KDWU WATTS_7 Ultramix.pdf
Watts | 22TX93E37ELECV3 | E-ULTRAMIX 1" 3-120L/MN V3 | Zawór mieszający e-Ultramix, w zestawie napęd i sterownik | 5408.55 | 84818051 | FR | 3390430050803 | 3.22 | 4 | 1 | 200 | 200 | 200 | e_ultramix_new.jpg | PZH_eUltamix_MMV-S_MMV-C_MINIMIXing_RLT M2_T70_2021.pdf | KDWU WATTS_7 Ultramix.pdf
Watts | 22TX93FNC | Ultramix FNC 10/50°C 1" 120l/min | Zawór Ultramix FNC do oczomyjek / prysznicy bezpieczeństwa | 2687.78 | 84818011 | FR | 3390430029847 | 2.8 | 3.5 | 1 | 175 | 220 | 170 | FNC.jpg | PZH_eUltamix_MMV-S_MMV-C_MINIMIXing_RLT M2_T70_2021.pdf | KDWU WATTS_7 Ultramix.pdf
Watts | 22TX94C37 | thermostat_mixing_valve | Termostatyczny zawór mieszający ULTRAMIX do instalacji c.w.u. | 3672.95 | 84818011 | FR | 3390430035954 | 5 | 5.41 | 1 | 175 | 225 | 290 | ultramix-tx91e_3.jpg | PZH_eUltamix_MMV-S_MMV-C_MINIMIXing_RLT M2_T70_2021.pdf | KDWU WATTS_7 Ultramix.pdf
Watts | 22TX94E37ELECV3 | E-ULTRA.1"1/4 5-175L/MN V3 | Zawór mieszający e-Ultramix, w zestawie napęd i sterownik | 5939.4 | 84818051 | FR | 3390430050810 | 5.02 | 6 | 1 | 200 | 200 | 200 | e_ultramix_new.jpg | PZH_eUltamix_MMV-S_MMV-C_MINIMIXing_RLT M2_T70_2021.pdf | KDWU WATTS_7 Ultramix.pdf
Watts | 22TX94FNC | Ultramix FNC 11/4" do 175l/min | Zawór Ultramix FNC 11/4" do 175l/min | 3772.62 | 84818011 | FR | 3390430031314 | 5 | 5.528 | 1 | 177 | 227 | 295 | FNC.jpg | PZH_eUltamix_MMV-S_MMV-C_MINIMIXing_RLT M2_T70_2021.pdf | KDWU WATTS_7 Ultramix.pdf
Watts | 22TX95E37ELECV3 | E-ULTRA.1"1/2 5-260L/MN V3 | Zawór mieszający e-Ultramix, w zestawie napęd i sterownik | 7730.71 | 84818051 | FR | 3390430050827 | 8.22 | 9 | 1 | 350 | 350 | 350 | e_ultramix_new.jpg | PZH_eUltamix_MMV-S_MMV-C_MINIMIXing_RLT M2_T70_2021.pdf | KDWU WATTS_7 Ultramix.pdf
Watts | 22TX95FNC | Ultramix FNC 10/50°C 11/2" 260l/min | Zawór Ultramix FNC do oczomyjek / prysznicy bezpieczeństwa | 6512.24 | 84818011 | FR | 3390430031253 | 7.8 | 8.6 | 1 | 180 | 295 | 230 | FNC.jpg | PZH_eUltamix_MMV-S_MMV-C_MINIMIXing_RLT M2_T70_2021.pdf | KDWU WATTS_7 Ultramix.pdf
Watts | 22TX96E37ELECV3 | E-ULTRAMIX 2" 6-400L/MN V3 | Zawór mieszający e-Ultramix, w zestawie napęd i sterownik | 8724.12 | 84818051 | FR | 3390430050834 | 10.42 | 11 | 1 | 400 | 400 | 400 | e_ultramix_new.jpg | PZH_eUltamix_MMV-S_MMV-C_MINIMIXing_RLT M2_T70_2021.pdf | KDWU WATTS_7 Ultramix.pdf
Watts | 22TX96FNC | ULTRAMIX FNC, M2" 10-50 do 400l/min | Zawór Ultramix FNC do oczomyjek / prysznicy bezpieczeństwa | 6924.67 | 84818011 | FR | 3390430029830 | 10 | 11.1 | 1 | 170 | 290 | 317 | FNC.jpg | PZH_eUltamix_MMV-S_MMV-C_MINIMIXing_RLT M2_T70_2021.pdf | KDWU WATTS_7 Ultramix.pdf
Watts | 2381C18X | VALVOLINA MANUALE SFOGO ARIA 1/8 | Ręczny odpowietrznik grzejnikowy 1/8" | 18.58 | 84814090 | IT | 8016466026753 | 0.1 | 0.1 | 1 | 120 | 120 | 60 | LS-AirVent.jpg
Watts | 2382C14X | VALVOLINA MANUALE SFOGO ARIA 1/4 | Ręczny odpowietrznik grzejnikowy 1/4" | 15.23 | 84814090 | IT | 8016466026777 | 0.1 | 0.1 | 1 | 120 | 120 | 15 | LS-AirVent.jpg
Watts | 26LC230NC2 | ATTUATORE 26LC230V-NC2 | Napęd elektrotermiczny z diodami led | 151.11 | 85011093 | IT | 8019001058073 | 0.14 | 0.145 | 1 | 90 | 50 | 90 | 26lc_ip64.jpg |  | #REF!
Watts | 26LC230NC4 | ATTUATORE 26LC230V-NC4 | Napęd elektrotermiczny z diodami led | 171.67 | 85011093 | IT | 8019001058097 | 0.16 | 0.196 | 1 | 95 | 65 | 80 | 26lc_ip64.jpg |  | #REF!
Watts | 26LC24NC2 | ATTUATORE 26LC24V-NC2 | Napęd elektrotermiczny z diodami led | 151.11 | 85011093 | IT | 8019001066726 | 0.14 | 0.145 | 1 | 170 | 320 | 180 | 26lc_ip64.jpg |  | #REF!
Watts | 26LC24NC4 | ATTUATORE 26LC24V-NC4 | Napęd elektrotermiczny z diodami led | 171.67 | 84128080 | IT | 8019001066290 | 0.155 |  | 1 |  |  |  | 26lc_ip64.jpg |  | #REF!
Watts | 30 008 02 | filter_for_fuel_oil | Wymienny wkład do filtrów olejowych FILC | 15.87 | 84219910 | CN | 4051394078799 | 0.16 | 0.16 | 1 |  |  |  | ersatzteile-rg-page-93.jpg
Watts | 30 008 11 | filter_for_fuel_oil | Wymienny wkład do filtrów olejowych SIKU | 16.51 | 84219990 | DE | 4051394078836 | 0.0195 | 0.0195 | 1 | 70 | 38 | 38 | ersatzteile-rg-page-93.jpg
Watts | 313112P | VALV. 3VIE 1/2"Ø 13,8 PIATTO PN16 | Zawór 3-drogowy DN15, kvs=1,7 płaskouszczelniany | 82.38 | 84818059 | IT | 8016466048601 | 0.2 | 0.215 | 1 | 40 | 25 | 42 | Zonenventil_3131.jpg |  | #REF!
Watts | 313112P04 | VALVOLA FAN-COIL 3V 1/2" KV0,4 PN16 | Zawór 3-drogowy Dn 15 kvs=0,4, płaskouszczelniany | 82.38 | 84818039 | IT | 8019001072512 | 0.211 | 0.22 | 1 | 50 | 58 | 87 | Zonenventil_3131.jpg |  | #REF!
Watts | 313112P063 | VALVOLA FANCOIL 2V 1/2" KV0,63 PN16 | Zawór 3-drogowy Dn 15 kvs=0,63 płaskouszczelniany | 82.95 | 84818059 | IT | 8019001072536 | 0.22 | 0.225 | 1 | 50 | 58 | 87 | Zonenventil_3131.jpg |  | #REF!
Watts | 313112P1 | VALVOLA FAN-COIL 2V 1/2" KV1 PN16 | Zawór 3-drogowy Dn 15 kvs=1,00 płaskouszczelniany | 82.38 | 84818039 | IT | 8019001072550 | 0.22 | 0.225 | 1 | 50 | 58 | 87 | Zonenventil_3131.jpg |  | #REF!
Watts | 31311P | VALVOLA 3VIE 1" PIATTO PN16 | Zawór 3-drogowy PN 16, płaskouszczelniany | 157.92 | 84818059 | IT | 8016466106257 | 0.56 | 0.577 | 1 | 30 | 45 | 72 | Zonenventil_3131.jpg |  | #REF!
Watts | 313134P | VALV. 3VIE 3/4"Ø 19,5 PIATTA PN16 | Zawór 3-drogowy DN20, kvs=2,8 płaskouszczelniany | 96.12 | 84818059 | IT | 8016466041138 | 0.243 | 0.243 | 1 | 50 | 85 | 90 | Zonenventil_3131.jpg |  | #REF!
Watts | 313134P4 | VALV.3 VIE 3/4"P KV4 PN16 WATTS | Zawór 3-drogowy DN 20 kvs=4,0 płaskouszczlniany | 199.52 | 84818059 | IT | 8019001071591 | 0.445 | 0.524 | 1 | 50 | 87 | 95 | Zonenventil_3131.jpg
Watts | 3-422-K | pressure_gauge_accessory | Rurka manometryczna spilarna, stalowa, GZ/GZ | 111.21 | 90269000 | DE | 4051394068653 | 0.5835 | 0.5835 | 1 |  |  |  | 10013240.png
Watts | 375F-F-S--0 | PAV/A-F25 | Śrubunek ze zintegrowanym zaworem kulowym i nakrętka 1 1/2” | 82.38 | 84818081 | IT | 4051394076931 | 0.262 |  | 1 | 150 | 50 | 150 | PAV_A.png
Watts | 378TRV12 | VALVOLA SQ1/2"FERR TERMOST. | Grzejnikowy zawór termostatyczny 1/2" | 58.44 | 84818031 | IT | 8019001076312 | 0.22 | 0.22 | 1 | 50 | 87 | 95 | 378TRV.jpg
Watts | 378TRV34 | VALVOLA SQ3/4"FERR TERMOST. | Grzejnikowy zawór termostatyczny 3/4" | 85.86 | 84818031 | IT | 8019001077982 | 0.32 | 0.32 | 1 | 50 | 87 | 95 | 378TRV.jpg
Watts | 378TRV38 | VALVOLA SQ3/8"FERR TERMOST. | Grzejnikowy zawór termostatyczny 3/8" | 58.44 | 84818031 | IT | 8019001077234 | 0.18 | 0.2 | 1 | 50 | 87 | 95 | 378TRV.jpg
Watts | 379TRV12 | VALVOLA DR1/2"FERR TERMOST. | Grzejnikowy zawór termostatyczny 1/2" | 68.69 | 84818031 | IT | 8019001077739 | 0.24 | 0.248 | 1 | 50 | 87 | 95 | 379TRV.jpg
Watts | 379TRV34 | VALVOLA DR3/4"FERR TERMOST. | Grzejnikowy zawór termostatyczny3/4" | 96.12 | 84818031 | IT | 8019001078118 | 0.32 | 0.32 | 1 | 50 | 87 | 95 | 379TRV.jpg
Watts | 379TRV38 | VALVOLA DR3/8"FERR TERMOST. | Grzejnikowy zawór termostatyczny 3/8" | 68.69 | 84818031 | IT | 8019001078101 | 0.2 | 0.224 | 1 | 50 | 87 | 95 | 379TRV.jpg
Watts | 388TRV12 | VALVOLA SQ1/2"FERR TERMOST. PREREG | Grzejnikowy zawór termostatyczny 1/2" | 72.11 | 84818031 | IT | 8019001076343 | 0.22 | 0.22 | 1 | 50 | 87 | 95 | 388trv.jpg
Watts | 388TRV34 | VALVOLA SQ3/4"FERR TERMOST. PREREG | Grzejnikowy zawór termostatyczny 3/4" | 92.75 | 84818031 | IT | 8019001078019 | 0.63 | 0.32 | 1 | 50 | 87 | 95 | 388trv.jpg
Watts | 388TRV38 | VALVOLA SQ3/8"FERR TERMOST. PREREG | Grzejnikowy zawór termostatyczny 3/8" | 72.11 | 84818031 | IT | 8019001077265 | 0.18 | 0.198 | 1 | 50 | 87 | 95 | 388trv.jpg
Watts | 389TRV12 | VALVOLA DR1/2"FERR TERMOST. PREREG | Grzejnikowy zawór termostatyczny 1/2" | 75.55 | 84818039 | IT | 8019001077760 | 0.24 | 0.243 | 1 | 50 | 87 | 95 | 389TRV.jpg
Watts | 389TRV34 | VALVOLA DR3/4"FERR TERMOST. PREREG | Grzejnikowy zawór termostatyczny 3/4" | 92.75 | 84818031 | IT | 8019001078125 | 0.32 | 0.32 | 1 | 50 | 87 | 95 | 389TRV.jpg
Watts | 389TRV38 | VALVOLA DR3/8"FERR TERMOST. PREREG | Grzejnikowy zawór termostatyczny 3/8" | 75.55 | 84818031 | IT | 8019001078132 | 0.2 | 0.22 | 1 | 50 | 87 | 95 | 395TRV.jpg
Watts | 395TRV12 | DETENTORE FERRO SQ.1/2" PREGUARNITO | Grzejnikowy zawór powrotny 1/2" | 48.05 | 84818039 | IT | 8019001076305 | 0.12 | 0.2 | 1 | 50 | 58 | 87 | 395TRV.jpg
Watts | 395TRV34 | DETENTORE FERRO SQ.3/4" PREGUARNITO | Grzejnikowy zawór powrotny 3/4" | 92.75 | 84818031 | IT | 8019001080104 | 0.25 | 0.256 | 1 | 50 | 58 | 87 | 395TRV.jpg
Watts | 395TRV38 | DETENTORE FERRO SQ.3/8" PREGUARNITO | Grzejnikowy zawór powrotny 3/8" | 48.05 | 84818031 | IT | 8019001078170 | 0.1 | 0.171 | 1 | 50 | 58 | 87 | 395TRV.jpg
Watts | 396TRV12 | DETENTORE FERRO DR.1/2" PREGUARNITO | Grzejnikowy zawór powrotny 1/2" | 61.8 | 84818031 | IT | 8019001078224 | 0.14 | 0.14 | 1 | 50 | 58 | 87 | 396TRV.jpg
Watts | 396TRV34 | DETENTORE FERRO DR.3/4" PREGUARNITO | Grzejnikowy zawór powrotny 3/4" | 92.75 | 84818031 | IT | 8019001078262 | 0.25 | 0.25 | 1 | 50 | 58 | 87 | 396TRV.jpg
Watts | 396TRV38 | DETENTORE FERRO DR.3/8" PREGUARNITO | Grzejnikowy zawór powrotny 3/8" | 61.8 | 84818031 | IT | 8019001078255 | 0.12 | 0.196 | 1 | 50 | 58 | 87 | 396TRV.jpg
Watts | 3B 651 HN 1 1/2 | safety_relief_valve | Zawór bezpieczeństwa DN40 3bar | 1235.76 | 84814090 | DE | 4051394094362 | 2.092 | 2.369 | 1 | 15 | 30 | 15 | 652.jpg |  | #REF!
Watts | 3B 651 HN 2" 3b | safety_relief_valve | Zawór bezpieczeństwa DN50 3bar | 1716.35 | 84814090 | DE | 4051394094850 | 2.955 | 3.055 | 1 | 15 | 29 | 14 | 652.jpg |  | #REF!
Watts | 402178N | RACCORDO FF DI COLLEGAMENTO OTTONE | Nypel obustronie gw do łączenia rozdzielaczy ze stali nierdzewnej | 113.3 | 84819000 | DE |  | 0.1 | 0.19 | 1 | 150 | 100 | 60 | Kupplung_Ni_10023308.jpg
Watts | 403R12 | RUBINETTO PORTAMANOMETRO RF 1/2 | Zawór zamykający do manometru z kołnierzem pomiarowym 1/2" Ø 40 x 5 | 90.02 | 90269000 | IT | 8016466045266 | 0.28 | 0.28 | 1 | 70 | 60 | 50 | 10021874.jpg
Watts | 403R14 | RUBINETTO PORTAMANOMETRO RF 1/4 | Zawór zamykający do manometru z kołnierzem pomiarowym 1/4" | 66.61 | 90269000 | IT | 8016466045242 | 0.277 | 0.277 | 1 | 102 | 75 | 75 | 10021874.jpg
Watts | 403R38 | RUBINETTO PORTAMANOMETRO RF 3/8 | Zawór zamykający do manometru z kołnierzem pomiarowym 3/8" | 72.11 | 90269000 | IT | 8016466045259 | 0.277 | 0.277 | 1 | 180 | 105 | 90 | 10021874.jpg
Watts | 407D12 | RICCIOLO RAME NICHELATO 1/2 | Miedziany stabilizator 1/2" | 56.35 | 90269000 | IT | 8016466027620 | 0.245 | 0.245 | 1 | 77 | 30 | 55 | 407D.jpg
Watts | 407D14 | RICCIOLO RAME NICHELATO 1/4 | Miedziany stabilizator 1/4" | 46.76 | 90269000 | IT | 8016466027637 | 0.09 |  | 1 | 56 | 45 | 60 | 407D.jpg
Watts | 407D38 | RICCIOLO RAME NICHELATO 3/8 | Miedziany stabilizator 1/2" | 50.78 | 90269000 | IT | 8016466027644 | 0.09 |  | 1 | 56 | 45 | 60 | 407D.jpg
Watts | 41311240P | VALVOLA 4VIE 1/2 PIATTO INT.40 PN16 | Zawór 3-drogowy z obejściem PN16, płaskouszczelniany | 119.52 | 84818059 | IT | 8016466095841 | 0.48 | 0.48 | 1 | 50 | 87 | 95 | 4131.jpg |  | KDWU WATTS_38_2131_3131_4131.pdf
Watts | 41311240P04 | VALV FAN-COIL 3V-4A 1/2" KV0,4 PN16 | Zawór 3-drogowy z obejściem PN16, płaskouszczelniany | 101.64 | 84818039 | IT | 8019001072451 | 0.36 | 0.36 | 1 | 50 | 87 | 95 | 4131.jpg |  | KDWU WATTS_38_2131_3131_4131.pdf
Watts | 41311240P063 | VALV FANCOIL 3V-4A 1/2" KV0,63 PN16 | Zawór 3-drogowy z obejściem PN16, płaskouszczelniany | 101.64 | 84818039 | IT | 8019001072475 | 0.36 | 0.36 | 1 | 50 | 87 | 95 | 4131.jpg |  | KDWU WATTS_38_2131_3131_4131.pdf
Watts | 41311240P1 | VALVOL FAN-COIL 3V-4A 1/2" KV1 PN16 | Zawór 3-drogowy z obejściem PN16, płaskouszczelniany | 123.56 | 84818059 | IT | 8019001072499 | 0.31 | 0.36 | 1 | 50 | 87 | 95 | 4131.jpg |  | KDWU WATTS_38_2131_3131_4131.pdf
Watts | 413112P | VALV. 3V.4 ATT.1/2 Ø13,8PIAT.PN16 | Zawór 3-drogowy z obejściem PN16, płaskouszczelniany, odległość wlot wylot 35mm | 101.64 | 84818059 | IT | 8016466034086 | 0.3545 | 0.3545 | 1 | 85 | 50 | 90 | 4131.jpg |  | KDWU WATTS_38_2131_3131_4131.pdf
Watts | 41313440P | VALV.3V 4ATT.3/4"PIATTO Ø 19,5 | Zawór 3-drogowy z obejściem PN16, płaskouszczelniany, odległość wlot wylot 35mm | 171.67 | 84818059 | IT | 8016466107322 | 0.38 | 0.395 | 1 | 48 | 114 | 84 | 4131.jpg |  | KDWU WATTS_38_2131_3131_4131.pdf
Watts | 41313440P4 | VAL.3V.4A.3/4"P I.40 KV4 PN16 WATTS | Zawór 3-drogowy z obejściem PN16, płaskouszczelniany | 171.67 | 84818059 | IT | 8016466115402 | 0.39 | 0.44 | 1 | 48 | 114 | 84 | 4131.jpg |  | KDWU WATTS_38_2131_3131_4131.pdf
Watts | 41313440P42 | VAL.3V.4A.3/4"P I.40 4X2 PN16 WATTS | Zawór 4x2 do klimakonwektorów czterorurowych | 233.47 | 84818059 | IT | 8019001056611 | 0.55 | 0.575 | 1 | 48 | 114 | 84 | 4_dro.jpg |  | KDWU WATTS_38_2131_3131_4131.pdf
Watts | 413134P | VALV.3VIE 4ATT.3/4"Ø 19,5 PIAT.PN16 | Zawór 3-drogowy z obejściem PN16, płaskouszczelniany | 115.37 | 84818059 | IT | 8016466043415 | 0.4205 | 0.4205 | 1 | 38 | 25 | 38 | 4131.jpg
Watts | 4254202N | EST. COLLETTORE HKV2013A-VA 0-6L/M | Rozszerzanie rozdzielaczy 1" o jeden obieg, zasilanie 0-6l/min, niklowane | 329.52 | 84819000 | DE | 4051394111366 | 0.849 | 0.9 | 1 | 155 | 110 | 95 | HKVE2013A_Ni_10023354_WEB.jpg
Watts | 4660C12 | VALVOLA DI SOVRAPRESSIONE 1/2"F.F. 466 - THERMATIC 1/2" | Zawór nadmiarowo-upustowy | 220.68 | 84814090 | IT | 8016466006229 | 0.57 | 0.69 | 1 | 70 | 55 | 120 | THERMATIC.jpg
Watts | 4912161105021WA | MTG50 MASCHINENTHERMOMETER GER | Termometr maszynowy 0-160°C | 144.23 | 90251180 | DE | 4051394037772 | 0.18 | 0.2 | 1 | 140 | 36 | 36 | MTW.jpg |  | KDWU_WATTS_58_Termometry.pdf
Watts | 4912161106321WA | MTG63 MASCHINENTHERMOMETER GER | Termometr maszynowy 0-160°C | 160.72 | 90251180 | DE | 4051394037918 | 0.18 | 0.21 | 1 | 253 | 36 | 36 | MTW.jpg |  | KDWU_WATTS_58_Termometry.pdf
Watts | 4912161110021WA | MTG100 MASCHINENTHERMOMETER GE | Termometr maszynowy 0-160°C | 162.72 | 90251180 | DE | 4051394052591 | 0.18 | 0.181 | 1 | 290 | 36 | 36 | MTW.jpg |  | KDWU_WATTS_58_Termometry.pdf
Watts | 4912161116021WA | MTG160 MASCHINENTHERMOMETER GE | Termometr maszynowy 0-160°C | 170.3 | 90251180 | DE | 4051394038250 | 0.2 | 0.23 | 1 | 350 | 36 | 36 | MTW.jpg |  | KDWU_WATTS_58_Termometry.pdf
Watts | 4922061110021WA | MTW100 MASCHINENTHERMOMETER WIN 0-60C | Termometr maszynowy 0-60°C | 216.63 | 90251180 | DE | 801900115414 | 4.3 | 4.3 | 1 | 410 | 310 | 150 | MTW50_10006432.jpg |  | KDWU_WATTS_58_Termometry.pdf
Watts | 4922161105021WA | MTW50 MASCHINENTHERMOMETER WIN | Termometr maszynowy 0-160°C | 154.49 | 90251180 | DE | 4051394038311 | 0.19 | 0.19 | 1 | 150 | 150 | 36 | MTW50_10006432.jpg |  | KDWU_WATTS_58_Termometry.pdf
Watts | 4922161106321WA | MTW63 - MASCHINENTHERM | Termometr maszynowy 0-160°C | 164.79 | 90251180 | DE | 4051394038373 | 0.19 | 0.2 | 1 | 150 | 150 | 36 | MTW50_10006432.jpg |  | KDWU_WATTS_58_Termometry.pdf
Watts | 4922161110021WA | MTW100 MASCHINENTHERMOMETER WI | Termometr maszynowy 0-160°C | 171.67 | 90251180 | DE | 4051394038601 | 0.19 | 0.21 | 1 | 150 | 150 | 36 | MTW50_10006432.jpg |  | KDWU_WATTS_58_Termometry.pdf
GAnello | 4922161116021WA | MTW160 MASCHINENTHERMOMETER WIN | Termometr maszynowy 0-160°C | 195.67 | 90251180 | DE | 4051394038762 | 0.21 | 0.25 | 1 | 150 | 150 | 36 | MTW50_10006432.jpg |  | KDWU_WATTS_58_Termometry.pdf
GAnello | 505.0260.990 | PRO10 REGOLATORE PRESS.GASOLIO 3/8" | Regulator ciśnienia do oleju napędowego, opałowego i innych. Maks. temperatura 250°C. | 1767.9 | 84811099 | IT | 8019001073830 | 1.1 | 1.1 | 1 | 35 | 25 | 15 | pro_proh.jpg
GAnello | 505.0261.990 | PRO20 REGOLATORE PRESS.GASOLIO 3/4" | Regulator ciśnienia do oleju napędowego, opałowego i innych. Maks. temperatura 250°C. | 1965.36 | 84818059 | IT | 8019001085260 | 1.98 | 1.98 | 1 |  |  |  | pro_proh.jpg
GAnello | 505.0262.990 | PRO25 REGOLATORE PRESS.GASOLIO 1" | Regulator ciśnienia do oleju napędowego, opałowego i innych. Maks. temperatura 250°C. | 2528.26 | 84818059 | IT | 8019001085277 | 3.12 | 3.12 | 1 |  |  |  | pro_proh.jpg
GAnello | 505.0263.990 | PRO32 REGOLATORE PRES.GASOLIO 1"1/4 | Regulator ciśnienia do oleju napędowego, opałowego i innych. Maks. temperatura 250°C. | 3139.8 | 84818059 | IT | 8019001071560 | 3.04 | 3.04 | 1 | 80 | 80 | 30 | pro_proh.jpg
GAnello | 505.0264.990 | PROH10 REGOLATORE PRES.GASOLIO 3/8" | Regulator ciśnienia do oleju napędowego, opałowego i innych. Maks. temperatura 250°C. | 3350.41 | 84811099 | IT | 8019001085284 | 1.15 | 1.15 | 1 | 140 | 140 | 60 | pro_proh.jpg
Watts | 505.0265.990 | PROH20 REGOLATORE PRES.GASOLIO 3/4" | Regulator ciśnienia do oleju napędowego, opałowego i innych. Maks. temperatura 250°C. | 3646.91 | 84811099 | IT | 8019001126383 | 2.42 | 2.42 | 1 | 80 | 80 | 30 | pro_proh.jpg
Watts | 52187-003 | MANOPOLA DI TARATURA PER STK | Klucz nastawny STS | 109.13 | 84818031 | SE | 7318792835803 | 0.01 |  | 1 | 55 | 45 | 65
Watts | 560T1 | VALVOLA ARCA ZONA 1" 3 VIE IN BRONZ | Strefowy trójdrogowy zawór kvs 6,8 | 358.64 | 84818059 | IT | 8016466038220 | 0.975 | 1.1 | 1 | 50 | 100 | 80 | 560T.jpg
Watts | 560T34 | VALVOLA ARCA ZONA 3/4 3 VIE IN BRON | Strefowy trójdrogowy zawór kvs 5,5 | 374.23 | 84818059 | IT | 8016466038213 | 0.855 |  | 1 | 50 | 90 | 80 | 560T.jpg
Watts | 561T1 | CORPO VALVOLA ZONA 4 VIE DA 1" | Strefowy zawór trójdrogowy z obejsciem kvs 6,8 | 603.39 | 84818059 | IT | 8016466038237 | 1.345 | 1.345 | 1 | 60 | 140 | 100 | 561T.jpg
Watts | 561T34 | CORPO VALVOLA ZONA 4 VIE DA 3/4 | Strefowy zawór trójdrogowy z obejsciem kvs 5,5 | 493.41 | 84818059 | IT | 8016466038183 | 1.15 | 1.15 | 1 | 60 | 90 | 130 | 561T.jpg
Watts | 565T11 | ECCENTRICO DI COLLEGAMENTO 1X1 | Zestaw śrubunków | 102.99 | 84819000 | IT | 8016466028337 | 0.28 | 0.28 | 1 | 40 | 40 | 4 | 565T.jpg
Watts | 566T1X | VALVOLA DI TARATURA 1" PER NUOVA ZO | Obejście ( bypass) do stosowania z zaworami 560T | 316.46 | 84819000 | IT | 8016466038794 | 0.46 | 0.46 | 1 | 52 | 88 | 90 | 566T.jpg
Watts | 566T34X | VALVOLA DI TARATURA 3/4" X NUOVA ZO | Obejście ( bypass) do stosowania z zaworami 560T | 230.92 | 84819000 | IT | 8016466038787 | 0.35 |  | 1 | 52 | 88 | 90 | 566T.jpg
Watts | 567T11 | BOCCHETTONE DIR. 3 PEZZI 1"-1" | Trzy częściowy łacznik do łączenia zaworów strefowych z rozdzielaczem | 97.62 | 84819000 | iT | 8019001103308 | 0.375 | 0.375 | 1 | 50 | 46 | 77 | 567T.jpg
Watts | 571T1 | VALVOLA ARCA ZONA 1" 2 VIE IN BRONZ | Strefowy 2-drogowy zawór do napędu 580T | 445.91 | 84818059 | IT | 8016466038206 | 1.46 | 1.46 | 1 | 50 | 100 | 60 | 571T.jpg
Watts | 571T114 | VALVOLA ARCA ZONA 11/4 2 VIE IN BRO | Strefowy 2-drogowy zawór do napędu 580T | 459.2 | 84818059 | IT | 8016466039074 | 1.08 | 1.08 | 1 | 50 | 100 | 60 | 571T.jpg
Watts | 571T34 | VALVOLA ARCA ZONA 3/4 2 VIE IN BRON | Strefowy 2-drogowy zawór do napędu 580T | 330.42 | 84818059 | IT | 8016466038190 | 0.8245 | 0.8245 | 1 | 50 | 60 | 90 | 571T.jpg
Watts | 580T220VX | NUOVA TESTINA ELETTROTERMICA 230V | Napęd do zaworów 561T, 560T i 571T | 270.21 | 85011091 | IT | 8016466011322 | 0.259 | 0.259 | 1 | 90 | 80 | 60 | 580T.jpg
Watts | 580T24VX | NUOVA TESTINA ELETTROTERMICA 24V | Napęd do zaworów 561T, 560T i 571T | 296.83 | 85011091 | IT | 8016466011346 | 0.261 | 0.261 | 1 | 90 | 80 | 60 | 580T.jpg
Watts | 581TX | GRUPPO OTTURATORE PER ZONA 2 VIE NU | Zapasowa wkładka do zaworów serii 571T, 560T, 561T | 118.24 | 84819000 | IT | 8016466038015 | 0.1 |  | 1 | 95 | 35 | 35 | 58T.jpg
Watts | 582TX | GRUPPO OTTURATORE PER ZONA 3 VIE NU | Zapasowa wkładka do zaworów serii 571T, 560T, 561T | 110.52 | 84819000 | IT | 8016466038022 |  | 0.225 | 1 | 48 | 114 | 84 | 58T.jpg
Watts | 6109C12 | VALVOLA MISCELATRICE TERMOST. 32-50 | Zawór mieszający cwu Aquamix AQUAMIX GW 32-50C 1/2" | 297.96 | 84818051 | IT | 8016466024483 | 0.5535 | 0.5535 | 1 | 48 | 114 | 84 | 610C.jpg |  | #REF!
Watts | 6110C34 | VALVOLA MISCELATRICE TERMOST. 32-50 | Zawór mieszający cwu AQUAMIX GW 32-50C 3/4 I | 297.96 | 84818051 | IT | 8016466024490 | 0.59 | 0.59 | 1 | 48 | 114 | 84 | 610C.jpg |  | #REF!
Watts | 6111C1 | VALVOLA MISCELATRICE TERMOST. 32-50 | Zawór mieszający Aquamix AQUAMIX GW 32-50C 1 IG | 322.67 | 84818051 | IT | 8016466024506 | 0.6815 | 0.6815 | 1 | 115 | 85 | 5585 | 610C.jpg |  | #REF!
Watts | 61CM1 | MISCELATORE TERMOST. 32-50° 1"M | Zawór mieszający cwu Aquamix GZ NZ 61CM DN25 z śrubunkami | 372.13 | 84818051 | IT | 8016466051052 | 0.527 | 0.527 | 1 | 83 | 95 | 97 | 61CM.jpg |  | #REF!
Watts | 61CM12 | AQUAMIX 32-50°C 1/2"M TAILPIECE | Zawór mieszający cwu Aquamix GZ NZ 61CM DN15 | 345.36 | 84818051 | IT | 8016466051014 | 1.005 | 1.005 | 1 | 83 | 95 | 97 | 61CM.jpg |  | #REF!
Watts | 61CM34 | AQUAMIX 32-50°C 3/4"M TAILPIECE | Zawór mieszający cwu Aquamix GZ NZ 61CM DN20 | 343.28 | 84818051 | IT | 8016466051038 | 0.8385 | 0.8385 | 1 | 83 | 95 | 97 | 61CM.jpg |  | #REF!
Watts | 6209C12 | VALVOLA MISCELATRICE TERMOST. 42-60 6209C12 | Zawór mieszający cwu AQUAMIX 62C GW 42-60 1/2" | 297.96 | 84818051 | IT | 8016466015993 | 0.5505 | 0.5505 | 1 | 270 | 360 | 220 | 62C.jpg |  | #REF!
Watts | 6210C34 | VALVOLA MISCELATRICE TERMOST. 42-60 6210C34 | Zawór mieszający cwu AQUAMIX 62C GW 42-60C 3/4 " | 297.96 | 84818051 | IT | 8016466024346 | 0.578 | 0.58 | 1 | 48 | 114 | 84 | 62C.jpg |  | #REF!
Watts | 6211C1 | VALVOLA MISCELATRICE TERMOST. 42-60 | Zawór mieszający cwu AQUAMIX 62C GW 42-60C 1" | 322.67 | 84818051 | IT | 8016466024513 | 0.7 | 0.7 | 1 | 48 | 114 | 84 | 62C.jpg |  | #REF!
Watts | 6310C34 | VALV MISCELATRICE TERMOST 25-50°C | Zawór mieszający ogrz podłlogowe AQUAMIX 25-50C 3/4 A | 306.26 | 84818051 | IT | 8016466013692 | 0.5755 | 0.5755 | 1 | 270 | 360 | 220 | Aquamix-63C.jpg |  | #REF!
Watts | 6311C1 | VALV MISCELATRICE TERMOST 25-50°C | Zawór mieszający ogrz podłlogowe AQUAMIX 25-50C 1 IG | 331.62 | 84818051 | IT | 8016466013708 | 0.626 | 0.626 | 1 | 48 | 114 | 84 | Aquamix-63C.jpg |  | #REF!
Watts | 67502115W | TC 50/100 THERMOMETER (10005469/0810300) | Termometr z rurką kapilarną . Długość kapilary wynosi 1000 mm | 75.55 | 90251900 | IT | 4049827107505 | 0.041 | 0.041 | 1 |  |  |  | TC50.jpg
Microflex | 6LS325 | MICRO-SEAL WALL FEED-THROUGH 125MM HOLE 175-180 | Przejście przez przegrodę MICRO SEAL | 966.86 | 74122000 | IT | 8019001118371 | 1.392 | 1.392 | 1 |  |  |  | MICROSE.jpg | PZH_Microflex_2021.pdf | #REF!
Watts | 703230108A | RMD 15 | Zawór zamykający do manometru z ręcznym przyciskiem uruchamiającym | 111.94 | 84818099 | IT | 8023298009304 | 0.26445 | 0.26445 | 1 | 26 | 38 | 26 | GAS_MA.jpg | PZH_Microflex_2021.pdf | #REF!
Microflex | 7LS300 | MICRO-SEAL WALL FEED-THROUGH 75MM HOLE 110-115 | Przejście przez przegrodę MICRO SEAL | 648.83 | 74122000 | IT | 8019001118388 | 1 | 1 | 1 |  |  |  | MICROSE.jpg | PZH_Microflex_2021.pdf | #REF!
Microflex | 7LS325 | MICRO-SEAL WALL FEED-THROUGH 160MM HOLE 209-212 | Przejście przez przegrodę MICRO SEAL | 1107.4 | 74122000 | IT | 8019001111280 | 1 | 1.6 | 1 |  |  |  | MICROSE.jpg | PZH_Microflex_2021.pdf | #REF!
Microflex | 7LS400 | MICRO-SEAL WALL FEED-THROUGH 160MM HOLE 240-245 | Przejście przez przegrodę MICRO SEAL | 1755.54 | 74122000 | IT | 8019001084522 | 3.5 | 3.5 | 1 |  |  |  | MICROSE.jpg | PZH_Microflex_2021.pdf | #REF!
Microflex | 7LS475 | MICRO-SEAL WALL FEED-THROUGH 110MM HOLE 200 | Przejście przez przegrodę MICRO SEAL | 1762.15 | 74122000 | IT | 8019001118395 | 2.8 | 2.87 | 1 |  |  |  | MICROSE.jpg | PZH_Microflex_2021.pdf | #REF!
Watts | 84011GAS | DADO E CANNOTTO IN OT.1"X1"GAS M | Śrubunek do zaworów strefowych 2131/3131/4131z przyłączem stożkowym | 40.52 | 74122000 | IT | 8016466051991 | 0.14 | 0.18 | 1 | 40 | 40 | 45 | 840.jpg
Watts | 8401212GAS | DADO E CANNOTTO IN OT.1/2X1/2 GAS M | Śrubunek do zaworów strefowych 2131/3131/4131z przyłączem stożkowym | 19.19 | 84819000 | IT | 8016466031047 | 0.049 | 0.488 | 1 | 18 | 30 | 18 | 840.jpg
Watts | 8403434GAS | DADO E CANNOTTO IN OT.3/4X3/4 GAS M | Śrubunek do zaworów strefowych 2131/3131/4131z przyłączem stożkowym | 32.31 | 74122000 | IT | 8016466031054 | 0.091 | 0.091 | 1 | 45 | 60 | 55 | 840.jpg
Watts | 850T112W220 | VALV. SOLENOIDE PER ACQUA 11/2 220V | Zawór elektromagnetyczny | 1184.91 | 84813091 | IT | 8016466094172 | 3.224 | 3.224 | 1 | 85 | 50 | 55 | 850T.png
Watts | 850T114W220 | VALV. SOLENOIDE PER ACQUA 11/4 220V | Zawór elektromagnetyczny | 1123.18 | 84813091 | IT | 8019001074219 | 3.22 | 3.26 | 1 | 210 | 170 | 140 | 850T.png
Watts | 850T12W220 | VALV. SOLENOIDE PER ACQUA 1/2 220V | Zawór elektromagnetyczny | 313.77 | 84813091 | IT | 8016466018314 | 0.6065 | 0.6065 | 1 | 85 | 50 | 90 | 850T.png
Watts | 850T12W24 | VALV. SOLENOIDE PER ACQUA 1/2 24V | Zawór elektromagnetyczny | 313.77 | 84813091 | IT | 8016466023486 | 0.6 | 0.6 | 1 | 100 | 40 | 140 | 850T.png
Watts | 850T1W220 | VALV. SOLENOIDE ACQUA 1" 220V | Zawór elektromagnetyczny | 568.46 | 84813091 | IT | 8016466018659 | 0.71 | 0.71 | 1 | 75 | 65 | 70 | 850T.png
Watts | 850T1W220NA | VALV. SOLENOIDE ACQUA 1" 220 NA | Zawór elektromagnetyczny | 652.91 | 84813091 | IT | 8016466105526 | 0.71 | 0.71 | 1 | 85 | 50 | 95 | 850T.png
Watts | 850T34W220 | VALV. SOLENOIDE PER ACQUA 3/4 220V | Zawór elektromagnetyczny | 516.97 | 84813091 | IT | 8016466013753 | 0.66 | 0.66 | 1 | 70 | 60 | 35 | 850T.png
Watts | 850T34W220NA | VALV. SOLENOIDE ACQUA 3/4" 220V NA | Zawór elektromagnetyczny | 602.84 | 84813091 | IT | 8016466094158 | 1.1175 | 1.1175 | 1 | 145 | 110 | 100 | 850T.png
Watts | 873M3418 | RACCORDO MORBIDO 3/4" F TUBO D 18 | Złączka zaciskowa do rur miedzianych i cienkościennych rur stalowych | 24.06 | 74122000 | IT | 8016466031450 | 0.004 | 0.004 | 1 | 170 | 40 | 250 | RVC_C.jpg | PZH_Microflex_2021.pdf | #REF!
Microflex | 8LS300 | MICRO-SEAL WALL FEED-THROUGH 90MM HOLE 128-132 | Przejście przez przegrodę MICRO SEAL | 733.9 | 74122000 | IT | 8019001118418 | 1 | 1 | 1 |  |  |  | MICROSE.jpg | PZH_Microflex_2021.pdf | #REF!
Microflex | 8LS400 | MICRO-SEAL WALL FEED-THROUGH 200MM HOLE 275-282 | Przejście przez przegrodę MICRO SEAL | 2006.3 | 74122000 | IT | 8019001118425 | 1 | 4 | 1 |  |  |  | MICROSE.jpg | PZH_Microflex_2021.pdf | #REF!
Microflex | 9LS200 | MICRO-SEAL WALL FEED-THROUGH 75MM HOLE 100-102 | Przejście przez przegrodę MICRO SEAL | 389.32 | 74122000 | IT | 8019001118432 | 0.3 | 0.315 | 1 |  |  |  | MICROSE.jpg | PZH_Microflex_2021.pdf | #REF!
Microflex | 9LS315 | MICRO-SEAL WALL FEED-THROUGH 90MM HOLE 134-136 | Przejście przez przegrodę MICRO SEAL | 1137.88 | 74122000 | IT | 8019001118449 | 0.972 | 0.9 | 1 |  |  |  | MICROSE.jpg | PZH_Microflex_2021.pdf | #REF!
Microflex | 9LS325 | MICRO-SEAL WALL FEED-THROUGH 200MM HOLE 250-255 | Przejście przez przegrodę MICRO SEAL | 1423.93 | 74122000 | IT | 8019001111266 | 1.88 | 1.88 | 1 |  |  |  | MICROSE.jpg | PZH_Microflex_2021.pdf | KDWU WATTS_37_MICROFLEX.pdf
Watts OF | A0002156 | MATERIALE GRANULARE TAC ONEFLOW® PER IL MODELLO OF948-16-C | Wkład wymienny do OneFLow 60l/min | 3253.31 | 84212100 | US | '0098268361186 | 7 |  | 1 |  |  |  |  | PZH_OneFlow_2023.pdf | KDWU WATTS_52_ONEFLOW.pdf.pdf
Watts OF | A0002157 | MATERIALE GRANULARE TAC ONEFLOW® PER IL MODELLO OF1054-20-D | Wkład wymienny do OneFLow 75l/min | 4474.01 | 84212100 | US | '0098268361193 | 9 |  | 1 |  |  |  |  | PZH_OneFlow_2023.pdf | KDWU WATTS_52_ONEFLOW.pdf.pdf
Watts | AS-MH00118 | PRESA PRESSIONE 1"-1/8" ACCESSORIO MH | Łącznik 1" do MH (10070300) | 143.93 | 84819000 | DE | 8019001139703 | 0.3 |  | 1 |  |  |  | 10070300.jpg
Watts | CH30/1626L2 | TERMOSTATO-COMMUTATORE E/I-2M- 5A - 230V 0,3m | Mikrotermostaty bimetaliczne do klimakonwektorów | 119.28 | 90262080 | MX | 8019001107702 | 0.04 |  | 1 |  |  |  | CH30.eps
Watts | DCERTAR002 | CERT.COLLAU.RIF.SIT.MAN.CL.0,5-0,25 | Cebrtyfikat kalibracji manometrów MC1-150 | 348.66 | 48219090 | IT | 8019001108860 | 0.0001 |  | 1
Watts | DSC0034W | WCS DEFANGATORE 3/4" COMPATTO | Kompaktowy magnetyczny separator zanieczyszczeń | 831.76 | 84819000 | NL | 8019001132056 | 1.5 |  | 1 |  |  |  | 1.WCS_blu.jpg |  | #REF!
Watts | DSC0100W | WCS DEFANGATORE 1" COMPATTO | Kompaktowy magnetyczny separator zanieczyszczeń | 924.14 | 84819000 | NL | 8019001132063 | 1.5 |  | 1 |  |  |  | 1.WCS_blu.jpg |  | #REF!
Watts | DSF0065W | WBS DEFANGATORE DN65 FLANGIATO | Kompaktowy magnetyczny separator zanieczyszczeń | 8930.07 | 84212100 | NL | 8019001128554 | 16.5 |  | 1 |  |  |  | 3.WBS.jpg |  | #REF!
Watts | DSF0080W | WBS DEFANGATORE DN80 FLANGIATO | Kompaktowy magnetyczny separator zanieczyszczeń | 11651.11 | 84212100 | NL | 8019001128561 | 26 |  | 1 |  |  |  | 3.WBS.jpg |  | #REF!
Watts | DSF0100W | WBS DEFANGATORE DN 100 FLANGIATO | Kompaktowy magnetyczny separator zanieczyszczeń | 12304.62 | 84212100 | NL |  | 25 | 29.55 | 1 |  |  |  | 3.WBS.jpg |  | KDWU WATTS_41_Magnetoodmulacze.pdf
Watts | DSF0125W | WBS DEFANGATORE DN125 FLANGIATO | Kompaktowy magnetyczny separator zanieczyszczeń | 24178.76 | 84212100 | NL | 8019001132025 | 54 |  | 1 |  |  |  | 3.WBS.jpg |  | #REF!
Watts | DSF0150W | WBS DEFANGATORE DN150 FLANGIATO | Kompaktowy magnetyczny separator zanieczyszczeń | 25592.79 | 84212100 | NL | 8019001132032 | 56 |  | 1 |  |  |  | 3.WBS.jpg |  | #REF!
Watts | DSF0200W | WBS DEFANGATORE DN200 FLANGIATO | Kompaktowy magnetyczny separator zanieczyszczeń | 34603.92 | 84212100 | NL | 8019001132049 | 105 |  | 1 |  |  |  | 3.WBS.jpg |  | #REF!
Watts | DSP0034WN | WCS DEFANGATORE 3/4" COMPATTO | Magnetyczny separator zanieczyszczeń | 315.38 | 84819000 | NL | 8019001057953 | 0.71 | 0.71 | 1 |  |  |  | DSP_4.png |  | KDWU WATTS_41_Magnetoodmulacze.pdf
Watts | DST0034W | WSS DEFANGATORE 3/4" FILETTATO | Magnetyczny separator zanieczyszczeń | 963.78 | 84212100 | NL | 8019001128578 | 2.5 | 2.5 | 1 |  |  |  | WSS_blu.jpg |  | #REF!
Watts | DST0100W | WSS DEFANGATORE 1" FILETTATO | Magnetyczny separator zanieczyszczeń | 1043.01 | 84212100 | NL | 8019001131981 | 2.5 | 2.5 | 1 |  |  |  | WSS_blu.jpg |  | #REF!
Watts | DST0112W | WSS DEFANGATORE 1.1/2" FILETTATO | Magnetyczny separator zanieczyszczeń | 1584.31 | 84212100 | NL | 8019001131998 | 4 | 4 | 1 |  |  |  | WSS_blu.jpg |  | #REF!
Watts | DST0200W | WSS DEFANGATORE 2" FILETTATO | Magnetyczny separator zanieczyszczeń | 3201.59 | 84212100 | NL | 8019001132001 | 4.5 | 4.5 | 1 |  |  |  | WSS_blu.jpg |  | #REF!
Watts | EMUJC-010 | ATTUATORE 0-10V 24V CAVO 2M 3,2MM VA-7482-1001 + CAVO VA-7482-CAB21 | Napęd elektrmotoryczny 24V 0-10V | 583.57 | 85011091 | DE | 8019001086601 | 0.15 | 0.2 | 1 | 90 | 50 | 90 | EMUJC.jpg |  | #REF!
Watts | EMUJC-230 | ATTUATORE 230V FLOTTANTE CAVO 2M VA-7480-0003 + CAVO VA-7480-CAB23 | Napęd elektrmotoryczny Watts 230V 3-P. | 597.28 | 85011091 | DE | 8019001086618 | 0.19 | 0.2 | 1 | 100 | 80 | 120 | EMUJC.jpg |  | #REF!
Watts | EMUJC-24 | ATTUATORE 24V FLOTTANTE CAVO 2M VA-7480-0001 + CAVO VA-7480-CAB21 | Napęd elektrmotoryczny Watts 24V 3-P. | 479.94 | 85011093 | IT | 8019001105753 | 0.2 |  | 1 |  |  |  | EMUJC.jpg |  | #REF!
Watts | EMUK-230-500 | ATTUATORE ON-OFF 3 PUNTI 230V | Napęd, sygnał 2 lub 3-punktowy, lub proporcjonalny 0-10V,wraz z adapterem do zaworów VBMLN. | 968.23 | 85011093 | DE | 8019001147142 | 0.25 |  | 1 |  |  |  | EMUK.jpg
Watts | EMUK-24-500 | ATTUATORE ON-OFF 3 PUNTI 0-10V | Napęd, sygnał 2 lub 3-punktowy, lub proporcjonalny 0-10V,wraz z adapterem do zaworów VBMLN. | 968.23 | 85011093 | DE | 8019001147135 | 0.25 |  | 1 |  |  |  | EMUK.jpg
Watts | ETE220BO | ATTUATORE ON/OFF 230V CON MICRO NA BIANCO RAL 9016 | Napęd 230 V on/off NO do zaworów strefowych VU | 240.31 | 85011093 | BG | 8016466019779 | 0.29 | 0.2745 | 1 | 15 | 15 | 60 | ETE.jpg
Watts | ETE24BO | ATTUATORE ON/OFF 24V CON MICRO NA BIANCO RAL 9016 | Napęd 24V on/off NO do zaworów strefowych VU | 240.31 | 85011091 | BG | 8016466019793 | 0.27 | 0.29 | 1 | 60 | 80 | 70 | ETE.jpg
Watts | ETM24-12 | ATTUATORE MODULANTE 2-10V BIANCO RAL 9016 | Napęd elektrotermiczny 24 V AC kabel 4 x 0,75m2, o długości 1m | 1414.32 | 85011091 | IT | 8016466017102 | 1.2 | 1.2 | 1 |  |  |  | ETM.jpg
Watts | EVO2-WK | SERVOMOTORE ELE. 3P 230V SENZA CAVO 90° - 130S | Napęd Evo2 do zaworów mieszajacych i grup DN 25 | 343.69 | 85011093 | IT | 8019001143236 | 0.26 |  | 1 |  |  |  | CLASSIC_EVO2.jpg
Watts | F21NOR100F | FILTRO A Y OTTONE DN.100 CON O-R | Filtr siatkowy 4 | 1167.15 | 84819000 | IT | 8019001099144 | 5.6 |  | 1 |  |  |  | FNOR.jpg
Watts | F21NOR15 | FILTRO A Y OTTONE DN.15 CON O-R | Filtr siatkowy 1/2 | 25.43 | 84819000 | IT | 8016466110988 | 0.134 |  | 1 |  |  |  | FNOR.jpg
Watts | F21NOR20 | FILTRO A Y OTTONE DN.20 CON O-R | Filtr siatkowy 3/4 | 43.96 | 84212980 | IT | 8016466107759 | 0.55 |  | 1 |  |  |  | FNOR.jpg
Watts | F21NOR25 | FILTRO A Y OTTONE DN.25 CON O-R | Filtr siatkowy 1 | 64.54 | 84212980 | IT | 8016466107773 | 0.37 |  | 1 |  |  |  | FNOR.jpg
Watts | F21NOR32 | FILTRO A Y OTTONE DN.34 CON O-R | Filtr siatkowy 11/4 | 109.87 | 84819000 | IT | 8016466107797 | 0.55 |  | 1 |  |  |  | FNOR.jpg
Watts | F21NOR40 | FILTRO A Y OTTONE DN.40 CON O-R | Filtr siatkowy 11/2 | 171.67 | 84212980 | IT | 8016466107810 | 0.7 |  | 1 |  |  |  | FNOR.jpg
Watts | F21NOR50 | FILTRO A Y OTTONE DN.50 CON O-R | Filtr siatkowy 2 | 274.68 | 84819000 | IT | 8016466107834 | 1.13 |  | 1 |  |  |  | FNOR.jpg
Watts | F21NOR65F | FILTRO A Y OTTONE DN.65 CON O-R | Filtr siatkowy 2 1/2 | 514.89 | 84819000 | IT | 8016466107858 | 2.18 |  | 1 |  |  |  | FNOR.jpg
Watts | F21NOR80F | FILTRO A Y OTTONE DN.100 CON O-R | Filtr siatkowy 3 | 720.9 | 84819000 | IT | 8016466107872 | 3 |  | 1 |  |  |  | FNOR.jpg
Watts | FH-148SD | ATTUATORE 148 PER MODULI FH | Głowica termostatyczna z wyniesionym czujnikiem, 20°C - 50°C | 274.68 | 84039090 | IT | 8016466115525 | 0.25 | 0.25 | 1 | 190 | 95 | 60 | FH-148SD.png
Watts | FLMR12K3S | FLUSS.1/2"MIS+REG. 3L/MIN CON SCALA (10004252) | Przepływomierz 0-3l/min do rozdzielacza FLMR | 58.07 | 84818073 | IT | 8016466101559 | 0.0515 | 0.0515 | 1
Watts | FO-BV015 | VALVOLA BILANC.ORIF.FISSO FIL. DN15 | Zawór równoważący gwintowany z króćcami pomiarowymi | 339.2 | 84818079 | IT | 8019001071355 | 0.61 | 0.55 | 1 | 135 | 25 | 140 | Balancing_valve_FO_BV.jpg |  | #REF!
Watts | FO-BV020 | VALVOLA BILANC.ORIF.FISSO FIL. DN20 | Zawór równoważący gwintowany z króćcami pomiarowymi | 367.99 | 84818059 | IT | 8019001071362 | 0.68 | 0.55 | 1 | 135 | 25 | 140 | Balancing_valve_FO_BV.jpg |  | #REF!
Watts | FO-BV025 | VALVOLA BILANC.ORIF.FISSO FIL. DN25 | Zawór równoważący gwintowany z króćcami pomiarowymi | 431.18 | 84818079 | IT | 8019001071379 | 0.802 | 0.75 | 1 | 120 | 25 | 130 | Balancing_valve_FO_BV.jpg |  | #REF!
Watts | FO-BV032 | VALVOLA BILANC.ORIF.FISSO FIL. DN32 | Zawór równoważący gwintowany z króćcami pomiarowymi | 516.32 | 84818059 | IT | 8019001071386 | 1.315 | 1.19 | 1 | 150 | 140 | 210 | Balancing_valve_FO_BV.jpg |  | #REF!
Watts | FO-BV040 | VALVOLA BILANC.ORIF.FISSO FIL. DN40 | Zawór równoważący gwintowany z króćcami pomiarowymi | 643.33 | 84818059 | IT | 8019001071393 | 1.61 | 1.45 | 1 | 120 | 30 | 130 | Balancing_valve_FO_BV.jpg |  | #REF!
Watts | FO-BV050 | VALVOLA BILANC.ORIF.FISSO FIL. DN50 | Zawór równoważący gwintowany z króćcami pomiarowymi | 904.87 | 84818079 | IT | 8019001071409 | 2.21 | 2.06 | 1 | 120 | 30 | 120 | Balancing_valve_FO_BV.jpg |  | #REF!
GAnello | GDFF020 | 05FF GIUNTO DIELET.3/4"F-F | Złączka dielektryczna do łączenia rur z różnych metali, do gazu i wody. | 122.54 | 84814090 | IT | 8016466116041 | 0.6 |  | 1 |  |  |  | gdff.jpg
GAnello | GDFF025 | GDFF GIUNTO DIELET.1"F-F | Złączka dielektryczna do łączenia rur z różnych metali, do gazu i wody. | 147.66 | 84814090 | IT | 8016466116072 | 0.9 |  | 1 |  |  |  | gdff.jpg
GAnello | GDFF032 | GDFF GIUNTO DIELET.1-1/4"F-F | Złączka dielektryczna do łączenia rur z różnych metali, do gazu i wody. | 199.25 | 84814090 | IT | 8019001104725 | 1.3 |  | 1 |  |  |  | gdff.jpg
GAnello | GDFF040 | GDFF GIUNTO DIELET.1-1/2"F-F | Złączka dielektryczna do łączenia rur z różnych metali, do gazu i wody. | 237.65 | 84814090 | IT | 8016466116089 | 1.5 |  | 1 |  |  |  | gdff.jpg
GAnello | GDFF050 | GDFF GIUNTO DIELET.2"F-F | Złączka dielektryczna do łączenia rur z różnych metali, do gazu i wody. | 303.05 | 84814090 | IT | 8016466116096 | 2.2 |  | 1 |  |  |  | gdff.jpg
GAnello | GDMF015 | GDMF GIUNTO DIELET.1/2" M-F | Złączka dielektryczna do łączenia rur z różnych metali, do gazu i wody. | 79.24 | 84814090 | IT | 8016466116102 | 0.4 |  | 1 |  |  |  | gdmf.jpg
GAnello | GDMF020 | GDMF GIUNTO DIELET.3/4"M-F | Złączka dielektryczna do łączenia rur z różnych metali, do gazu i wody. | 84.04 | 84814090 | IT | 8016466116119 | 0.5 | 0.5 | 1 |  |  |  | gdmf.jpg
GAnello | GDMF025 | GDMF GIUNTO DIELET.1"M-F | Złączka dielektryczna do łączenia rur z różnych metali, do gazu i wody. | 92.52 | 84814090 | IT | 8016466116126 | 0.7 |  | 1 |  |  |  | gdmf.jpg
GAnello | GDMF032 | GDMF GIUNTO DIELET.1-1/4"M-F | Złączka dielektryczna do łączenia rur z różnych metali, do gazu i wody. | 126.1 | 84814090 | IT | 8016466116133 | 1 |  | 1 |  |  |  | gdmf.jpg
GAnello | GDMF040 | GDMF GIUNTO DIELET.1-1/2"M-F | Złączka dielektryczna do łączenia rur z różnych metali, do gazu i wody. | 151.32 | 84814090 | IT | 8016466116140 | 1.2 |  | 1 |  |  |  | gdmf.jpg
GAnello | GDMF050 | GDMF GIUNTO DIELET.2"M-F | Złączka dielektryczna do łączenia rur z różnych metali, do gazu i wody. | 192.13 | 84814090 | IT | 8016466116157 | 1.7 |  | 1 |  |  |  | gdmf.jpg
GAnello | GDMF065 | GDMF GIUNTO DIELET.2-1/2"M-F | Złączka dielektryczna do łączenia rur z różnych metali, do gazu i wody. | 477.15 | 84814090 | IT | 8016466116164 | 3 |  | 1 |  |  |  | gdmf.jpg
GAnello | GDMF080 | GDMF GIUNTO DIELET.3"M-F | Złączka dielektryczna do łączenia rur z różnych metali, do gazu i wody. | 654.18 | 84814090 | IT | 8016466116171 | 4 |  | 1 |  |  |  | gdmf.jpg
GAnello | GDMF100 | GDMF GIUNTO DIELET.4"M-F | Złączka dielektryczna do łączenia rur z różnych metali, do gazu i wody. | 1170.28 | 84814090 | IT | 8016466116188 | 6.5 |  | 1 |  |  |  | gdmf.jpg
Watts | K9000006 | DG 1/2" HEIZKÖRPERANSCHL | Przyłącze grzejnikowe, rozstaw 50mm, proste DN15/DN20 | 52.27 | 84818081 | IT | 4051394050382 | 0.262 | 0.262 | 1 | 165 | 300 | 220 | DG.jpg |  | #REF!
Watts | K9000007 | ECK 1/2" HEIZKORPERANSCH | Przyłącze grzejnikowe, rozstaw 50mm, kątowe, DN15/DN20 | 54.28 | 84818081 | IT | 4051394050436 | 0.2995 | 0.2995 | 1 | 165 | 300 | 220 | ECK.jpg |  | #REF!
Watts | KH-MH001034 | COPP. VALV. SFE. NIC. 1"- 3/4"-1/8" ACCESSORIO MH | Zestaw zaworów kulowych, zawór na zasilaniu z tuleją 1/8" do czujników temperatury, kapilary MH | 165.14 | 84818081 | DE | 4051394001636 | 0.7 |  | 1 |  |  |  | KH_Set_SB_10028750_10028751.jpg
Watts | KH-MH001100 | COPP. VALV. SFE. NIC. 1" - 1"- 1/8" ACCESSORIO MH | Zestaw zaworów kulowych, zawór na zasilaniu z tuleją 1/8" do czujników temperatury, kapilary MH | 135.35 | 84818081 | DE | 4051394001681 | 0.698 |  | 1 |  |  |  | KH_Set_SB_10028750_10028751.jpg
Watts | LP441D | GUAINA PER TRE TU - TS TU | Tuleja do TRE TU - TS TU 1/2" M 100mm | 49.48 | 90321080 | IT | 8019001143250 | 0.54 |  | 1 |  |  |  | LP441D.png
Watts | LP442 | GUAINA PER TU | Tuleja do TRS TU 1/2" 100mm | 49.48 | 39173200 | IT | 8019001063114 | 0.25 |  | 1 |  |  |  | LP442.png
Watts OF | M0002112 | ONEFLOW OF948-16-C | OneFLow 60l/min | 7911 | 84212100 | US | 5404025400305 | 13.2 | 14.2 | 1 |  |  |  | OF948_16_C.jpg | PZH_OneFlow_2023.pdf
Watts OF | M0002118 | ONEFLOW OF1054-20-D | OneFLow 75l/min | 9481.32 | 84212100 | US | 5404025400312 | 15.9 | 15.9 | 1 |  |  |  | OF948_16_C.jpg | PZH_Microflex_2021.pdf | #REF!
Microflex | M10553 | MF PRESSIO 250/156-165 V2A | Przejście przez przegrodę MICRO PRESS | 2000.44 | 40169300 | DE | 8019001142239 | 2.74 | 2.74 | 1 |  |  |  | Microflex_Micro_Press_1x40_angle.png | PZH_Microflex_2021.pdf | KDWU WATTS_37_MICROFLEX.pdf
Microflex | M10557 | MF PRESSIO 250/197-202 V2A | Przejście przez przegrodę MICRO PRESS | 2000.44 | 40169300 | DE | 8019001142222 | 1.64 | 1.64 | 1 |  |  |  | Microflex_Micro_Press_1x40_angle.png | PZH_Microflex_2021.pdf | KDWU WATTS_37_MICROFLEX.pdf
Microflex | M12525CWI | MICROFLEX UNO 125/25X2.3 CH PN6 | RURY MICROFLEX UNO Heating PN6 SDR11 | 214.65 | 39173100 | IT | 8019001110597 | 1.18 | 1.18 | 1 |  |  |  | Microflex_UNO_Heating_200_angle.jpg | PZH_Microflex_2021.pdf | KDWU WATTS_37_MICROFLEX.pdf
Microflex | M12525SWI | MICROFLEX UNO 125/25 X 3,5 SAN | RURA UNO SANITAR PN10 SDR7,4 | 220.83 | 39173100 | IT | 8019001135538 | 1.18 | 1.18 | 1 |  |  |  | Microflex_UNO_Sanitary_75_angle.jpg | PZH_Microflex_2021.pdf | KDWU WATTS_37_MICROFLEX.pdf
Microflex | M12528SWI | MICROFLEX UNO 125/28X4.0 SAN | RURA UNO SANITAR PN10 SDR7,5 | 220.86 | 39173100 | IT | 8019001110641 | 1.28 |  | 1 |  |  |  | Microflex_UNO_Sanitary_75_angle.jpg | PZH_Microflex_2021.pdf | KDWU WATTS_37_MICROFLEX.pdf
Microflex | M12532CWI | MICROFLEX UNO 125/32X2.9 CH PN6 | RURY MICROFLEX UNO Heating PN6 SDR11 | 248.76 | 39173100 | IT | 8019001113758 | 1.8 | 1.8 | 1 |  |  |  | Microflex_UNO_Heating_200_angle.jpg | PZH_Microflex_2021.pdf | KDWU WATTS_37_MICROFLEX.pdf
Microflex | M12532SWI | MICROFLEX UNO 125/32X4.4 SAN PN10 | RURA UNO SANITAR PN10 SDR7,6 | 238.98 | 39173100 | IT | 8019001113772 | 1.39 |  | 1 |  |  |  | Microflex_UNO_Sanitary_75_angle.jpg | PZH_Microflex_2021.pdf | KDWU WATTS_37_MICROFLEX.pdf
Microflex | M12540CWI | MICROFLEX UNO 125/40X3.7 CH PN6 | RURY MICROFLEX UNO Heating PN6 SDR11 | 275.37 | 39173100 | IT | 8019001114021 | 1 | 1.72 | 1 |  |  |  | Microflex_UNO_Heating_200_angle.jpg | PZH_Microflex_2021.pdf | KDWU WATTS_37_MICROFLEX.pdf
Microflex | M12540SWI | MICROFLEX UNO 125/40X5.5 SAN PN10 MICROFLEX PIPE FOR SANITARY APPLICA | RURA UNO SANITAR PN 10 | 340.67 | 39173100 | IT | 8019001113994 | 1 | 1.82 | 1 |  |  |  | Microflex_UNO_Sanitary_75_angle.jpg | PZH_Microflex_2021.pdf | KDWU WATTS_37_MICROFLEX.pdf
Microflex | M12550CWI | MICROFLEX UNO 125/50X4.6 CH PN6 | RURY MICROFLEX UNO Heating PN6 SDR11 | 310.05 | 39173100 | IT | 8019001113864 | 1 | 1.9 | 1 |  |  |  | Microflex_UNO_Heating_200_angle.jpg | PZH_Microflex_2021.pdf | KDWU WATTS_37_MICROFLEX.pdf
Microflex | M12550PEWI | MICROFLEX COOL 125/50X4.6 HDPE PN16 | RURA COOL SANITAR (25°) PN16 SDR11 | 161.23 | 84159000 | IT | 8019001113833 | 1 | 1.92 | 1 |  |  |  | Microflex_cool_uno_200_3D.png | PZH_Microflex_2021.pdf | KDWU WATTS_37_MICROFLEX.pdf
Microflex | M12550SWI | MICROFLEX UNO 125/50X6.9 SAN PN10 MICROFLEX PIPE FOR SANITARY APPLICA | RURA UNO SANITAR PN 10 | 408.05 | 39173100 | IT | 8019001113796 | 1 | 2 | 1 | 20 | 20 | 8 | Microflex_UNO_Sanitary_75_angle.jpg | PZH_Microflex_2021.pdf | KDWU WATTS_37_MICROFLEX.pdf
Microflex | M12563CWI | MICROFLEX UNO 125/63X5.7 CH PN6 | RURY MICROFLEX UNO Heating PN6 SDR11 | 361.88 | 39173100 | IT | 8019001114281 | 1 | 2.1 | 1 |  |  |  | Microflex_UNO_Heating_200_angle.jpg | PZH_Microflex_2021.pdf | KDWU WATTS_37_MICROFLEX.pdf
Microflex | M12563PEWI | MICROFLEX COOL 125/63X5.8 HDPE PN16 | RURA COOL SANITAR (25°) PN16 SDR11 | 178.9 | 39173100 | IT | 8019001113918 | 1 | 2.2 | 1 |  |  |  | Microflex_cool_uno_200_3D.png | PZH_Microflex_2021.pdf | KDWU WATTS_37_MICROFLEX.pdf
Microflex | M12563SWI | MICROFLEX UNO 125/63X8.7 SAN PN10 | RURA UNO SANITAR PN10 SDR7,7 | 434.78 | 39173100 | IT | 8019001114106 | 1 | 2.7 | 1 |  |  |  | Microflex_UNO_Sanitary_75_angle.jpg | PZH_Microflex_2021.pdf | KDWU WATTS_37_MICROFLEX.pdf
Microflex | M16032CWI | MICROFLEX UNO 160/32X2.9 CH PN6 | RURY MICROFLEX UNO Heating PN6 SDR11 | 305.53 | 39173100 | IT | 8019001113581 | 1.5 | 1.5 | 1 |  |  |  | Microflex_UNO_Heating_200_angle.jpg | PZH_Microflex_2021.pdf | KDWU WATTS_37_MICROFLEX.pdf
Microflex | M16032SWI | MICROFLEX UNO 160/32X4.4 SAN PN10 | RURA UNO SANITAR PN10 SDR7,8 | 310.09 | 39173100 | IT | 8019001113895 | 1.5 | 1.5 | 1 |  |  |  | Microflex_UNO_Sanitary_75_angle.jpg | PZH_Microflex_2021.pdf | KDWU WATTS_37_MICROFLEX.pdf
Microflex | M16040CWI | MICROFLEX UNO 160/40X3.7 CH PN6 | RURA UNO Heating PN6 | 310.82 | 39173100 | IT | 8019001114120 | 1 | 2.1 | 1 |  |  |  | Microflex_UNO_Heating_200_angle.jpg | PZH_Microflex_2021.pdf | KDWU WATTS_37_MICROFLEX.pdf
Microflex | M16040SWI | MICROFLEX UNO 160/40X5.5 SAN PN10 | RURA UNO SANITAR PN10 SDR7,9 | 354.12 | 39173100 | IT | 8019001118692 | 2.6 | 2.6 | 1 |  |  |  | Microflex_UNO_Sanitary_75_angle.jpg | PZH_Microflex_2021.pdf | KDWU WATTS_37_MICROFLEX.pdf
Microflex | M16050CWI | MICROFLEX UNO 160/50X4.6 CH PN6 | RURA UNO Heating PN6 | 341.96 | 39173100 | IT | 8019001089039 | 2.4 | 2.48 | 1 |  |  |  | Microflex_UNO_Heating_200_angle.jpg | PZH_Microflex_2021.pdf | KDWU WATTS_37_MICROFLEX.pdf
Microflex | M16050SWI | MICROFLEX UNO 160/50X6.9 SAN PN10 | RURA UNO SANITAR PN10 SDR7,10 | 422.28 | 39173100 | IT | 8019001118708 | 2.7 | 2.7 | 1 |  |  |  | Microflex_UNO_Sanitary_75_angle.jpg | PZH_Microflex_2021.pdf | KDWU WATTS_37_MICROFLEX.pdf
Microflex | M16063CWI | MICROFLEX UNO 160/63X5.7 CH PN6 | RURA UNO Heating PN6 | 386.5 | 39173100 | IT | 8019001089046 | 2.78 | 2.78 | 1 |  |  |  | Microflex_UNO_Heating_200_angle.jpg | PZH_Microflex_2021.pdf | KDWU WATTS_37_MICROFLEX.pdf
Microflex | M16063SWI | MICROFLEX UNO 160/63X8.7 SAN PN10 | RURA UNO SANITAR PN10 SDR7,11 | 516.19 | 39173100 | IT | 8019001110603 | 3.16 |  | 1 |  |  |  | Microflex_UNO_Sanitary_75_angle.jpg | PZH_Microflex_2021.pdf | KDWU WATTS_37_MICROFLEX.pdf
Microflex | M16075CWI | MICROFLEX UNO 160/75X6.9 CH PN6 | RURA UNO Heating PN6 | 400.64 | 39173100 | IT | 8019001114205 | 1 | 3.1 | 1 |  |  |  | Microflex_UNO_Heating_200_angle.jpg | PZH_Microflex_2021.pdf | KDWU WATTS_37_MICROFLEX.pdf
Microflex | M16075PEWI | MICROFLEX COOL 160/75X6.8 HDPE PN16 | RURA COOL SANITAR (25°) PN16 SDR11 | 258.08 | 39173100 | IT | 8019001114083 | 2.5 | 3.1 | 1 |  |  |  | Microflex_cool_uno_200_3D.png | PZH_Microflex_2021.pdf | KDWU WATTS_37_MICROFLEX.pdf
Microflex | M16075SWI | MICROFLEX UNO 160/75X10.3 SAN PN10 | RURA UNO SANITAR PN10 SDR7,12 | 593.94 | 39173100 | IT | 8019001111570 | 0.03 | 3 | 1 |  |  |  | Microflex_UNO_Sanitary_75_angle.jpg | PZH_Microflex_2021.pdf | KDWU WATTS_37_MICROFLEX.pdf
Microflex | M16090CWI | MICROFLEX UNO 160/90X8.2 CH PN6 | RURA UNO Heating PN6 | 496.17 | 39173100 | IT | 8019001114168 | 1 | 3.6 | 1 |  |  |  | Microflex_UNO_Heating_200_angle.jpg | PZH_Microflex_2021.pdf | KDWU WATTS_37_MICROFLEX.pdf
Microflex | M16090PEWI | MICROFLEX COOL 160/90X8.2 HDPE PN16 | RURA COOL UNIO PN16 | 282.43 | 39173100 | IT | 8019001114069 | 3.7 | 3.7 | 1 |  |  |  | Microflex_cool_uno_200_3D.png | PZH_Microflex_2021.pdf | KDWU WATTS_37_MICROFLEX.pdf
Microflex | M200110CWI | MICROFLEX UNO 200/110X10 CH PN6 | RURA UNO Heating PN6 | 689.76 | 39173100 | IT | 8019001114212 | 1 | 5.64 | 1 |  |  |  | Microflex_UNO_Heating_200_angle.jpg | PZH_Microflex_2021.pdf | KDWU WATTS_37_MICROFLEX.pdf
Microflex | M200110PEWI | MICROFLEX COOL 200/110X10 HDPE PN16 | RURA COOL UNO PN16 | 453.73 | 39173100 | IT | 8019001114007 | 5.64 |  | 1 |  |  |  | Microflex_cool_uno_200_3D.png | PZH_Microflex_2021.pdf | KDWU WATTS_37_MICROFLEX.pdf
Microflex | M200110SWI | MICROFLEX UNO 200/110X15.1 SAN PN10 | RURA UNO SANITAR PN10 SDR7,13 | 1014.62 | 39173100 | IT | 8019001121548 | 4.16 | 4.16 | 1 |  |  |  | Microflex_UNO_Sanitary_75_angle.jpg | PZH_Microflex_2021.pdf | KDWU WATTS_37_MICROFLEX.pdf
Microflex | M200125CWI | MICROFLEX UNO 200/125X11.4 CH PN6 | RURA UNO Heating PN6 | 1047.04 | 39173100 | IT | 8019001113932 | 1 | 6.4 | 1 |  |  |  | Microflex_UNO_Heating_200_angle.jpg | PZH_Microflex_2021.pdf | KDWU WATTS_37_MICROFLEX.pdf
Microflex | M200125PEWI | MICROFLEX COOL 200/125X11.4 HDPE PN16 | RURA COOL SANITAR (25°) PN16 SDR11 | 503.17 | 39173100 | IT | 8019001113826 | 6.1 | 6.1 | 1 |  |  |  | Microflex_cool_uno_200_3D.png | PZH_Microflex_2021.pdf | KDWU WATTS_37_MICROFLEX.pdf
Microflex | M20075CWI | MICROFLEX UNO 200/75X6.9 CH PN6 | RURA UNO Heating PN6 | 556 | 39173100 | IT | 8019001114229 | 4.16 |  | 1 |  |  |  | Microflex_UNO_Heating_200_angle.jpg | PZH_Microflex_2021.pdf | KDWU WATTS_37_MICROFLEX.pdf
Microflex | M20075SWI | MICROFLEX UNO 200/75X10.3 SAN PN10 | RURA UNO SANITAR PN10 SDR7,14 | 671.71 | 39173100 | IT | 8019001110085 | 4.16 | 4.16 | 1 |  |  |  | Microflex_UNO_Sanitary_75_angle.jpg | PZH_Microflex_2021.pdf | KDWU WATTS_37_MICROFLEX.pdf
Microflex | M20090CWI | MICROFLEX UNO 200/90X8.2 CH PN6 | RURA UNO Heating PN6 | 683.52 | 39173100 | IT | 8019001114267 | 4.73 | 4.73 | 1 |  |  |  | Microflex_UNO_Heating_200_angle.jpg | PZH_Microflex_2021.pdf | KDWU WATTS_37_MICROFLEX.pdf
Microflex | M20090SWI | MICROFLEX UNO 200/90X12.3 SAN PN10 | RURA UNO SANITAR PN10 SDR7,15 | 867.49 | 39173100 | IT | 8019001121555 | 4.16 | 4.16 | 1 |  |  |  | Microflex_UNO_Sanitary_75_angle.jpg | PZH_Microflex_2021.pdf | KDWU WATTS_37_MICROFLEX.pdf
USA | M6708379 | 6 125 1600-D CHX CI S Mueller Steam | Zawór zwrotny 6" CAST IRON | 7910.31 | 84813091 | US | 0643925054415 | 13.6078 |  | 1
Microflex | M7522SWI | MICROFLEX UNO 75/22X3.0 SAN PN10 | RURA UNO SANITAR PN10 SDR7,16 | 151.48 | 39173100 | IT | 8019001111563 | 0.68 | 0.68 | 1 |  |  |  | Microflex_UNO_Sanitary_75_angle.jpg | PZH_Microflex_2021.pdf | KDWU WATTS_37_MICROFLEX.pdf
Microflex | M7525CWI | MICROFLEX UNO 75/25X2.3 CH PN6 | RURA UNO Heating PN6 | 142.76 | 39173100 | IT | 8019001113956 | 0.6 | 1 | 1 |  |  |  | Microflex_UNO_Heating_200_angle.jpg | PZH_Microflex_2021.pdf | KDWU WATTS_37_MICROFLEX.pdf
Microflex | M7525SWI | MICROFLEX UNO 75/25X3.5 SAN PN10 | RURA UNO SANITAR PN10 SDR7,17 | 148.45 | 39173100 | IT | 8019001113987 | 0.7 | 1 | 1 |  |  |  | Microflex_UNO_Sanitary_75_angle.jpg | PZH_Microflex_2021.pdf | KDWU WATTS_37_MICROFLEX.pdf
Microflex | M7528SWI | MICROFLEX UNO 75/28X4.0 SAN PN10 | RURA UNO SANITAR PN10 SDR7,18 | 152.65 | 39173100 | IT | 8019001110627 | 0.75 | 0.75 | 1 |  |  |  | Microflex_UNO_Sanitary_75_angle.jpg | PZH_Microflex_2021.pdf | KDWU WATTS_37_MICROFLEX.pdf
Microflex | M7532SWI | MICROFLEX UNO 90/32X4.4 SAN PN10 | RURA UNO SANITAR PN10 SDR7,19 | 189.49 | 39173100 | IT | 8019001111174 | 1.12 |  | 1 |  |  |  | Microflex_UNO_Sanitary_75_angle.jpg | PZH_Microflex_2021.pdf | KDWU WATTS_37_MICROFLEX.pdf
Microflex | M9018SWI | MICROFLEX UNO 90/18X2.5 SAN | RURA UNO SANITAR PN10 SDR7,20 | 152.06 | 39173100 | IT | 8019001110634 | 1.06 | 1.06 | 1 |  |  |  | Microflex_UNO_Sanitary_75_angle.jpg | PZH_Microflex_2021.pdf | KDWU WATTS_37_MICROFLEX.pdf
Microflex | M9032CWI | MICROFLEX UNO 90/32X2.9 CH PN6 | RURA UNO Heating PN6 | 177.6 | 39173100 | IT | 8019001114250 | 0.9 | 1 | 1 |  |  |  | Microflex_UNO_Heating_200_angle.jpg | PZH_Microflex_2021.pdf | KDWU WATTS_37_MICROFLEX.pdf
Microflex | M9032PEWI | MICROFLEX COOL 90/32X3.0 HDPE PN16 | RURA COOL SANITAR (25°) PN16 SDR11 | 114.54 | 39173100 | IT | 8019001114199 | 1 | 1 | 1 |  |  |  | Microflex_cool_uno_200_3D.png | PZH_Microflex_2021.pdf | KDWU WATTS_37_MICROFLEX.pdf
Microflex | M9032SWI | MICROFLEX UNO 90/32X4.4 SAN PN10 | RURA UNO SANITAR PN10 SDR7,21 | 190.95 | 39173100 | IT | 8019001114113 | 1 | 1.13 | 1 |  |  |  | Microflex_UNO_Sanitary_75_angle.jpg | PZH_Microflex_2021.pdf | KDWU WATTS_37_MICROFLEX.pdf
Microflex | M9040CWI | MICROFLEX UNO 90/40X3.7 CH PN6 | RURA UNO Heating PN6 | 197.63 | 39173100 | IT | 8019001114014 | 1 | 1.1 | 1 |  |  |  | Microflex_UNO_Heating_200_angle.jpg | PZH_Microflex_2021.pdf | KDWU WATTS_37_MICROFLEX.pdf
Microflex | M9040PEWI | MICROFLEX COOL 90/40X3.7 HDPE PN16 | RURA COOL SANITAR (25°) PN16 SDR11 | 138.03 | 39173100 | IT | 8019001113970 | 1 | 1.1 | 1 |  |  |  | Microflex_cool_uno_200_3D.png | PZH_Microflex_2021.pdf | KDWU WATTS_37_MICROFLEX.pdf
Microflex | M9040SWI | MICROFLEX UNO 90/40X5.5 SAN PN10 | RURA UNO SANITAR PN10 SDR7,22 | 269.82 | 39173100 | IT | 8019001111587 | 1.28 | 1.28 | 1 |  |  |  | Microflex_UNO_Sanitary_75_angle.jpg | PZH_Microflex_2021.pdf | KDWU WATTS_37_MICROFLEX.pdf
Microflex | MBR201612 | MICROFLEX INSULATING TROUSERS 2 X 160/125 + 1 X 200/160/125 | Zestaw izolacyjny do izolacji połączenia dwóch rur z rurą podwójną | 2103.7 | 74122000 | IT | 8019001112218 | 8.3 | 8.3 | 1 |  |  |  | Trousers.jpg | PZH_Microflex_2021.pdf | KDWU WATTS_37_MICROFLEX.pdf
Microflex | MD1252520SWI | MICROFLEX DUO125/1X25/3.5+1X20/2.8S SAN PN 10 | RURA DUO SANITAR PN10 | 236.26 | 39173100 | IT | 8019001114090 | 1 | 1.68 | 1 |  |  |  | Microflex_DUO_Sanitary_125_angle.jpg | PZH_Microflex_2021.pdf | KDWU WATTS_37_MICROFLEX.pdf
Microflex | MD12525CWI | MICROFLEX DUO 125/2X25/2.3 CH PN6 | RURA DUO Heating PN6 | 240.12 | 39173100 | IT | 8019001114298 | 1.62 | 1.62 | 1 |  |  |  | Microflex_DUO_Heating_125_angle.jpg | PZH_Microflex_2021.pdf | KDWU WATTS_37_MICROFLEX.pdf
Microflex | MD1252818SWI | MICROFLEX DUO125/1X28/4.0+1X18/2.5S SAN PN10 | RURA DUO SANITAR PN10 | 267.12 | 39173100 | IT | 8019001110610 | 1.68 | 1.68 | 1 |  |  |  | Microflex_DUO_Sanitary_125_angle.jpg | PZH_Microflex_2021.pdf | KDWU WATTS_37_MICROFLEX.pdf
Microflex | MD1253222SWI | MICROFLEX DUO125/1X32/4.4+1X22/3.0S SAN PN10 | RURA DUO SANITAR PN11 | 296.11 | 39173100 | IT | 8019001113765 | 1.86 | 1.86 | 1 |  |  |  | Microflex_DUO_Sanitary_125_angle.jpg | PZH_Microflex_2021.pdf | KDWU WATTS_37_MICROFLEX.pdf
Microflex | MD1253225SWI | MICROFLEX DUO125/1X32/4.4+1X25/3.5S SAN PN10 | RURA DUO SANITAR PN12 | 278.03 | 39172110 | IT | 8019001113949 | 1 | 1.8 | 1 |  |  |  | Microflex_DUO_Sanitary_125_angle.jpg | PZH_Microflex_2021.pdf | KDWU WATTS_37_MICROFLEX.pdf
Microflex | MD12532CWI | MICROFLEX DUO 125/2X32/2.9 CH PN6 | RURA DUO Heating PN6 | 304.46 | 39173100 | IT | 8019001114236 | 1 | 1.82 | 1 |  |  |  | Microflex_DUO_Heating_125_angle.jpg | PZH_Microflex_2021.pdf | KDWU WATTS_37_MICROFLEX.pdf
Microflex | MD16025CWI | MICROFLEX DUO 160/2X25/2.3 CH PN6 | RURA DUO Heating PN6 | 304.89 | 39173100 | IT | 8019001114328 | 2.21 | 2.21 | 1 |  |  |  | Microflex_DUO_Heating_125_angle.jpg | PZH_Microflex_2021.pdf | KDWU WATTS_37_MICROFLEX.pdf
Microflex | MD16025SWI | MICROFLEX DUO 160/2X25/3.5 SAN PN10 | RURA DUO SANITAR PN10 | 316.86 | 39173100 | IT | 8019001113925 | 1 | 1 | 1 |  |  |  | Microflex_DUO_Sanitary_125_angle.jpg | PZH_Microflex_2021.pdf | KDWU WATTS_37_MICROFLEX.pdf
Microflex | MD1603218SWI | MICROFLEX DUO160/1X32/4.4+1X18/2.5S SAN | RURA DUO SANITAR PN10 | 345.23 | 39173100 | IT | 8019001110382 | 2.44 | 2.44 | 1 |  |  |  | Microflex_DUO_Sanitary_125_angle.jpg | PZH_Microflex_2021.pdf | KDWU WATTS_37_MICROFLEX.pdf
Microflex | MD1603225SWI | MICROFLEX DUO160/1X32/4.4+1X25/3.5S SAN PN10 | RURA DUO SANITAR PN10 | 386.66 | 39173100 | IT | 8019001114038 | 1 | 2.5 | 1 |  |  |  | Microflex_DUO_Sanitary_125_angle.jpg | PZH_Microflex_2021.pdf | KDWU WATTS_37_MICROFLEX.pdf
Microflex | MD1603228SWI | MICROFLEX DUO160/1X32/4.4+1X28/4.0S SAN PN10 | RURA DUO SANITAR PN10 | 395.31 | 39173100 | IT | 8019001113741 | 2.43 | 2.43 | 1 |  |  |  | Microflex_DUO_Sanitary_125_angle.jpg | PZH_Microflex_2021.pdf | KDWU WATTS_37_MICROFLEX.pdf
Microflex | MD16032CWI | MICROFLEX DUO 160/2X32/2.9 CH PN6 | RURA DUO Heating PN6 | 357.73 | 39173100 | IT | 8019001114274 | 2.41 | 2.41 | 1 |  |  |  | Microflex_DUO_Heating_125_angle.jpg | PZH_Microflex_2021.pdf | KDWU WATTS_37_MICROFLEX.pdf
Microflex | MD1604025SWI | MICROFLEX DUO160/1X40/5.5+1X25/3.5S SAN PN10 | RURA DUO SANITAR PN10 | 442.42 | 39173100 | IT | 8019001113802 | 1 | 2.71 | 1 |  |  |  | Microflex_DUO_Sanitary_125_angle.jpg | PZH_Microflex_2021.pdf | KDWU WATTS_37_MICROFLEX.pdf
Microflex | MD1604028SWI | MICROFLEX DUO160/1X40/5.5+1X28/4.0S SAN PN10 | RURA DUO SANITAR PN10 | 447.52 | 39173100 | IT | 8019001110689 | 2.78 | 2.78 | 1 |  |  |  | Microflex_DUO_Sanitary_125_angle.jpg | PZH_Microflex_2021.pdf | KDWU WATTS_37_MICROFLEX.pdf
Microflex | MD1604032SWI | MICROFLEX DUO160/1X40/5.5+1X32/4.4S SAN PN10 | RURA DUO SANITAR PN10 | 440.46 | 39173100 | IT | 8019001110344 | 2.86 | 2.86 | 1 |  |  |  | Microflex_DUO_Sanitary_125_angle.jpg | PZH_Microflex_2021.pdf | KDWU WATTS_37_MICROFLEX.pdf
Microflex | MD16040CWI | MICROFLEX DUO 160/2X40/3.7 CH PN6 | RURA DUO Heating PN6 | 406.38 | 84159000 | IT | 8019001114311 | 2.63 | 2.63 | 1 |  |  |  | Microflex_DUO_Heating_125_angle.jpg | PZH_Microflex_2021.pdf | KDWU WATTS_37_MICROFLEX.pdf
Microflex | MD1605025SWI | MICROFLEX DUO160/1X50/6.9+1X25/3.5S SAN PN10 | Rura DUO SANITAR PN10 | 595.13 | 39173100 | IT | 8019001113901 | 2.89 | 2.89 | 1 |  |  |  | Microflex_DUO_Sanitary_125_angle.jpg | PZH_Microflex_2021.pdf | KDWU WATTS_37_MICROFLEX.pdf
Microflex | MD1605032SWI | MICROFLEX DUO160/1X50/6.9+1X32/4.4S SAN PN 10 | RURA DUO SANITAR PN10 | 627.55 | 39173100 | IT | 8019001113840 | 1 | 3.02 | 1 |  |  |  | Microflex_DUO_Sanitary_125_angle.jpg | PZH_Microflex_2021.pdf | KDWU WATTS_37_MICROFLEX.pdf
Microflex | MD1605040SWI | MICROFLEX DUO160/1X50/6.9+1X40/5.5S SAN PN10 | RURA DUO SANITAR PN10 | 661.69 | 39173100 | IT | 8019001113888 | 3.25 | 3.25 | 1 |  |  |  | Microflex_DUO_Sanitary_125_angle.jpg | PZH_Microflex_2021.pdf | KDWU WATTS_37_MICROFLEX.pdf
Microflex | MD16050CWI | MICROFLEX DUO 160/2X50/4.6 CH PN6 | RURA DUO Heating PN6 | 471.46 | 39173100 | IT | 8019001114304 | 1 | 3.1 | 1 |  |  |  | Microflex_DUO_Heating_125_angle.jpg | PZH_Microflex_2021.pdf | KDWU WATTS_37_MICROFLEX.pdf
Microflex | MD20050CWI | MICROFLEX DUO 200/2X50/4.6 CH PN6 | RURA DUO Heating PN6 | 602.7 | 39172110 | IT | 8019001114243 | 4.03 | 4.03 | 1 |  |  |  | Microflex_DUO_Heating_125_angle.jpg | PZH_Microflex_2021.pdf | KDWU WATTS_37_MICROFLEX.pdf
Microflex | MD20063CWI | MICROFLEX DUO 200/2X63/5.7 CH PN6 | RURA DUO Heating PN6 | 709.84 | 39173100 | IT | 8019001114144 | 4.7 | 4.7 | 1 |  |  |  | Microflex_DUO_Heating_125_angle.jpg | PZH_Microflex_2021.pdf | KDWU WATTS_37_MICROFLEX.pdf
Microflex | MD20063SWI | MICROFLEX DUO 200/2X63/5.7 | RURA DUO SANITAR PN10 | 764.46 | 39173100 | IT | 8019001135941 | 4.8 | 4.8 | 1 |  |  |  | Microflex_DUO_Sanitary_125_angle.jpg | PZH_Microflex_2021.pdf | KDWU WATTS_37_MICROFLEX.pdf
Microflex | MDF2 | MICROFLEX 2" FLANGE GALVANIZEDED | Kołnierz ze stali ocynkowanej PN 6/PN10 | 296.28 | 74122000 | IT | 8019001113659 | 2.6 | 2.6 | 1 |  |  |  | Flange.jpg | PZH_Microflex_2021.pdf | KDWU WATTS_37_MICROFLEX.pdf
Microflex | MDF212 | MICROFLEX 2-1/2" FLANGE GALVANIZED | Kołnierz ze stali ocynkowanej PN 6/PN10 | 385.18 | 74122000 | IT | 8019001113666 | 3.15 | 3.1 | 1 |  |  |  | Flange.jpg | PZH_Microflex_2021.pdf | KDWU WATTS_37_MICROFLEX.pdf
Microflex | MDF3 | MICROFLEX 3" FLANGE GALVANIZED | Kołnierz ze stali ocynkowanej PN 6/PN10 | 334.8 | 74122000 | IT | 8019001112232 | 4.02 | 4 | 1 |  |  |  | Flange.jpg | PZH_Microflex_2021.pdf | KDWU WATTS_37_MICROFLEX.pdf
Microflex | MDF34 | MICROFLEX 3/4" FLANGE GALVANIZED | Kołnierz ze stali ocynkowanej PN 6/PN10 | 136.46 | 74122000 | IT | 8019001118791 | 0.5 | 0.5 | 1 |  |  |  | Flange.jpg | PZH_Microflex_2021.pdf | KDWU WATTS_37_MICROFLEX.pdf
Microflex | MDF4 | MICROFLEX 4" FLANGE GALVANIZED | Kołnierz ze stali ocynkowanej PN 6/PN10 | 411.66 | 74122000 | IT | 8019001113680 | 2 | 4.4 | 1 |  |  |  | Flange.jpg | PZH_Microflex_2021.pdf | KDWU WATTS_37_MICROFLEX.pdf
Microflex | MDF44 | MICROFLEX 4/4" FLANGE GALVANIZED | Kołnierz ze stali ocynkowanej PN 6/PN10 | 152.13 | 74122000 | IT | 8019001118807 | 1.2 | 1.2 | 1 |  |  |  | Flange.jpg | PZH_Microflex_2021.pdf | KDWU WATTS_37_MICROFLEX.pdf
Microflex | MDF54 | MICROFLEX 5/4" FLANGE GALVANIZED | Kołnierz ze stali ocynkowanej PN 6/PN10 | 166.52 | 74122000 | IT | 8019001118814 | 1.85 | 1.85 | 1 |  |  |  | Flange.jpg | PZH_Microflex_2021.pdf | KDWU WATTS_37_MICROFLEX.pdf
Microflex | MDF64 | MICROFLEX 1-1/2" FLANGE GALVANIZED | Kołnierz ze stali ocynkowanej PN 6/PN10 | 385.18 | 74122000 | IT | 8019001118821 | 1.9 | 1.9 | 1 |  |  |  | Flange.jpg | PZH_Microflex_2021.pdf | KDWU WATTS_37_MICROFLEX.pdf
Microflex | MDT201612 | CUSTODIA ISOLANTE TEE DOPPIA | Zestaw izolacyjny do izolacji podwójnych trójników | 3035.07 | 84159000 | IT | 8019001118838 | 13 | 20 | 1 |  |  |  | MDT.jpg | PZH_Microflex_2021.pdf | KDWU WATTS_37_MICROFLEX.pdf
Microflex | MFP2 | MICROFLEX RACC. ATTACO FISS 2" | Nypel mosiężny do wykonania punktów stałych PN 6 /10 /16 | 397.44 | 74122000 | TW | 8019001084584 | 1.2 | 1.2 | 1 |  |  |  | MDT.jpg | PZH_Microflex_2021.pdf | KDWU WATTS_37_MICROFLEX.pdf
Microflex | MFP212 | MICROFLEX RACC. ATTACO FISS 2 1-2" | Nypel mosiężny do wykonania punktów stałych PN 6 /10 /16 | 506.47 | 74122000 | FI | 8019001110528 | 1.5 | 1.6 | 1 |  |  |  | MDT.jpg | PZH_Microflex_2021.pdf | KDWU WATTS_37_MICROFLEX.pdf
Microflex | MFP3 | MICROFLEX RACC. ATTACO FISS 3" | Nypel mosiężny do wykonania punktów stałych PN 6 /10 /16 | 780.37 | 74122000 | FI | 8019001110337 | 2 | 2.9 | 1 |  |  |  | MDT.jpg | PZH_Microflex_2021.pdf | KDWU WATTS_37_MICROFLEX.pdf
Microflex | MFP34 | MICROFLEX RACC. ATTACO FISS 3/4" | Nypel mosiężny do wykonania punktów stałych PN 6 /10 /16 | 76.21 | 74122000 | FI | 8019001110856 | 0.1 | 0.17 | 1 |  |  |  | MDT.jpg | PZH_Microflex_2021.pdf | KDWU WATTS_37_MICROFLEX.pdf
Microflex | MFP4 | MICROFLEX RACC. ATTACO FISS 4" | Nypel mosiężny do wykonania punktów stałych PN 6 /10 /16 | 1293.8 | 74122000 | FI | 8019001110276 | 2.5 | 4.1 | 1 |  |  |  | MDT.jpg | PZH_Microflex_2021.pdf | KDWU WATTS_37_MICROFLEX.pdf
Microflex | MFP44 | MICROFLEX RACC. ATTACO FISS 1" | Nypel mosiężny do wykonania punktów stałych PN 6 /10 /16 | 120.66 | 74122000 | FI | 8019001084577 | 0.2 | 0.327 | 1 |  |  |  | MDT.jpg | PZH_Microflex_2021.pdf | KDWU WATTS_37_MICROFLEX.pdf
Microflex | MFP54 | MICROFLEX RACC. ATTACO FISS 1-1/4" | Nypel mosiężny do wykonania punktów stałych PN 6 /10 /16 | 238.62 | 74122000 | TW | 8019001110719 | 0.6 | 0.6 | 1 |  |  |  | MDT.jpg | PZH_Microflex_2021.pdf | KDWU WATTS_37_MICROFLEX.pdf
Microflex | MFP64 | MICROFLEX RACC. ATTACO FISS 1-1/2" | Nypel mosiężny do wykonania punktów stałych PN 6 /10 /16 | 264.05 | 74122000 | TW | 8019001110757 | 0.7 | 0.8 | 1 |  |  |  | MDT.jpg | PZH_Microflex_2021.pdf | KDWU WATTS_37_MICROFLEX.pdf
Microflex | MG1254063 | TERMINALE UNO IN GOMMA GUAINA125 | Kapturek ochronny z EPDM 40-50-63 | 169.53 | 39269097 | CZ | 8019001110566 | 0.2 | 0.36 | 1 |  |  |  | terminalegomma_uno.jpg | PZH_Microflex_2021.pdf | KDWU WATTS_37_MICROFLEX.pdf
Microflex | MG1603250 | TERMINALE UNO IN GOMMA GUAINA 160 TUBO 40-50 | Kapturek ochronny z EPDM 32-40-50 | 182.97 | 39269097 | CZ | 8019001085635 | 0.3 | 0.56 | 1 |  |  |  | terminalegomma_uno.jpg | PZH_Microflex_2021.pdf | KDWU WATTS_37_MICROFLEX.pdf
Microflex | MG1606390 | TERMINALE UNO IN GOMMA GUAINA 160 TUBO 63-90 | Kapturek ochronny z EPDM 63-75-90 | 182.97 | 39269097 | CZ | 8019001110870 | 0.4 | 0.56 | 1 |  |  |  | terminalegomma_uno.jpg | PZH_Microflex_2021.pdf | KDWU WATTS_37_MICROFLEX.pdf
Microflex | MG20075125 | TERMINALE UNO IN GOMMA GUAINA 200 | Kapturek ochronny z EPDM 75-90-110-125 | 296.88 | 39269097 | CZ | 8019001110368 | 0.6 | 0.64 | 1 |  |  |  | terminalegomma_uno.jpg | PZH_Microflex_2021.pdf | KDWU WATTS_37_MICROFLEX.pdf
Microflex | MG751832 | TERMINALE UNO IN GOMMA GUAINA 75 | Kapturek ochronny z EPDM 18-25-28-32 | 136.3 | 39269097 | CZ | 8019001110238 | 0.12 | 0.12 | 1 |  |  |  | terminalegomma_uno.jpg | PZH_Microflex_2021.pdf | KDWU WATTS_37_MICROFLEX.pdf
Microflex | MG901840 | TERMINALE UNO IN GOMMA GUAINA 90 | Kapturek ochronny z EPDM 18-25-28-32-40 | 152.71 | 39269097 | CZ | 8019001112249 | 0.1 | 0.14 | 1 |  |  |  | terminalegomma_uno.jpg | PZH_Microflex_2021.pdf | KDWU WATTS_37_MICROFLEX.pdf
Microflex | MGD1251832 | TERMINALE DUO IN GOMMA GUAINA 125 | Kapturek ochronny z EPDM 18-20-25-28-32 | 175.17 | 40161000 | AT | 8019001110672 | 0.2 | 0.36 | 1 |  |  |  | terminalegomma_uno.jpg | PZH_Microflex_2021.pdf | KDWU WATTS_37_MICROFLEX.pdf
Microflex | MGD1601840 | RUBBER END CAP DUO160/18-28-32-40 | Kapturek ochronny z EPDM18-28-32-40 | 190.1 | 39174000 | CZ | 8019001114496 | 0.46 | 0.46 | 1 |  |  |  | terminalegomma_duo.jpg | PZH_Microflex_2021.pdf | KDWU WATTS_37_MICROFLEX.pdf
Microflex | MGD1602550 | TERMINALE DUO IN GOMMA GUAINA 160 | Kapturek ochronny z EPDM 25-32-40-50 | 190.1 | 39269097 | AT | 8019001110351 | 0.4 | 0.46 | 1 |  |  |  | terminalegomma_duo.jpg | PZH_Microflex_2021.pdf | KDWU WATTS_37_MICROFLEX.pdf
Microflex | MGD2004063 | TERMINALE DUO IN GOMMA GUAINA 200 | Kapturek ochronny z EPDM 40-50-63 | 319.93 | 40161000 | AT | 8019001110320 | 0.6 | 0.6 | 1 |  |  |  | terminalegomma_duo.jpg | PZH_Microflex_2021.pdf | KDWU WATTS_37_MICROFLEX.pdf
Watts | MGQ1601832 | TERMINALE 160 QUADRO 18-20-25-28-32 IN GOMMA (ABDECKKAPPE) | Kapturek ochronny z EPDM | 440.16 | 39239000 | CZ | 8019001109942 | 0.58 | 0.58 | 1 |  |  |  | MGQ1602532_Manchon_epdm_quadro.jpg | PZH_Microflex_2021.pdf | KDWU WATTS_37_MICROFLEX.pdf
Watts | MH001WB | MAGIC HAT G1" | Automatyczny regulator przepływu GZ 1", regulacja 20-55KPa, do 2500l/h | 983.57 | 84818059 | IT | 8019001082634 | 1.2 |  | 1 |  |  |  | mh_zub_ci_img_1675-kopie.png
Watts | MH100WB | MAGIC HAT 1"G INVERTITO | MH do zestawu WMZ2029-V2 | 1051.55 | 84818059 | IT | 8019001140655 | 1.2 |  | 1 |  |  |  | mh_zub_ci_img_1675-kopie.png
Microflex | MH201612 | MICROFLEX INSULATED 90° ELBOW KIT INSULATION CASING FOR ELBOWS 90° | Zestaw izolacyjny do izolacji kolan | 1521.04 | 74122000 | IT | 8019001110269 | 9.25 | 9.25 | 1 |  |  |  | MHmicroflex.jpg | PZH_Microflex_2021.pdf | #REF!
Microflex | MHB200 | HEAT-SHRINKABLE TAPE - 200MM X 10M | Taśma do naprawy na gorąco | 942.38 | 74122000 | JP | 8019001114472 | 3 | 3 | 1 |  |  |  | TAPE.jpg | PZH_Microflex_2021.pdf | #REF!
Microflex | MHK150 | COLD-APPLIED WRAPPING TAPE - 150 MM X 10 M | Taśma do naprawy na zimno | 2962.92 | 74122000 | JP | 8019001114465 | 3 | 4.8 | 1 |  |  |  | TAPE.jpg | PZH_Microflex_2021.pdf | #REF!
Microflex | MHM125 | SHRINK SLEEVE F. OUTER JACKET 125MM 125 MM | Mufa do naprawy płaszcza zewnętrznego L0220 | 96.89 | 74122000 | MX | 8019001114397 | 1 | 0.2 | 1 |  |  |  | MHM.jpg | PZH_Microflex_2021.pdf | #REF!
Microflex | MHM160 | SHRINK SLEEVE F. OUTER JACKET 160MM 160 MM | Mufa do naprawy płaszcza zewnętrznego L0220 | 108.5 | 39173900 | MX | 8019001114502 | 0.26 | 0.26 | 1 |  |  |  | MHM.jpg | PZH_Microflex_2021.pdf | #REF!
Microflex | MHM200 | SHRINK SLEEVE F. OUTER JACKET 200MM 200 MM | Mufa do naprawy płaszcza zewnętrznego L0220 | 124.96 | 74122000 | IT | 8019001114489 | 0.3 | 0.55 | 1 |  |  |  | MHM.jpg | PZH_Microflex_2021.pdf | #REF!
Microflex | MHM235 | SHRINK SLEEVE FOR OUTER JACKET 200 MM MHM235 | Mufa do naprawy płaszcza zewnętrznego L0220 | 149.86 | 74122000 | IT | 8019001118883 | 0.3 | 0.7 | 1 |  |  |  | MHM.jpg | PZH_Microflex_2021.pdf | #REF!
Microflex | MHM75/90 | SHRINK SLEEVE F.OUTER JACKET75/90MM 75/90 MM | Mufa do naprawy płaszcza zewnętrznego L0220 | 79.93 | 74122000 | MX | 8019001114458 | 0.159 | 1 | 1 |  |  |  | MHM.jpg | PZH_Microflex_2021.pdf | #REF!
Microflex | MICRO-LUBRI | ANTIGRIPPANTE X RACC. MICROFLEX SOSTITUISCE LOCTITE8065 | Pasta adhezyjna do złączek na bazie miedzi | 132.03 | 35061000 | US | 8019001143595 | 0.02 | 0.02 | 1 |  |  |  | LOCTITE8065_web.jpg | PZH_Microflex_2021.pdf | #REF!
Microflex | MIS | MICROFLEX INSPECTION CHAMBER 125/160/200 MM | Studzienka rewizyjna z 6 przyłączami | 3569.43 | 74122000 | IT | 8019001113628 |  | 32 | 1 |  |  |  | MIS.jpg | PZH_Microflex_2021.pdf | #REF!
Microflex | MJ130110/10 | MF T-CONNECTION 110/10 110 X 110 X 110/10 | Trójnik mosiężny do rur PEX PN6/PN16 | 4881.99 | 74122000 | IT | 8019001121609 | 16 | 16 | 1 |  |  |  | MJ130.jpg | PZH_Microflex_2021.pdf | #REF!
Microflex | MJ130110/151 | MF T-CONNECTION 110/15.1 110 X 110 X 110/15.1 | Trójnik mosiężny do rur PEX PN10 | 5556.59 | 74122000 | IT | 8019001140501 | 1 | 1 | 1 |  |  |  | MJ130.jpg | PZH_Microflex_2021.pdf | #REF!
Microflex | MJ130125/114 | MF T-CONNECTION 125/11.4 125 X 125 X 125/11.4 | Trójnik mosiężny do rur PEX PN6/PN16 | 6502.54 | 74122000 | IT | 8019001118890 | 21 | 21.8 | 1 |  |  |  | MJ130.jpg | PZH_Microflex_2021.pdf | #REF!
Microflex | MJ13025/23 | MF T-CONNECTION 25/2.3 25 X 25 X 25/2.3 | Trójnik mosiężny do rur PEX PN6/PN16 | 399.76 | 74122000 | IT | 8019001112256 | 1 | 1 | 1 |  |  |  | MJ130.jpg | PZH_Microflex_2021.pdf | #REF!
Microflex | MJ13025/35 | MF T-CONNECTION 25/3.5 25 X 25 X 25/3.5 | Trójnik mosiężny do rur PEX PN10 | 424.83 | 74122000 | IT | 8019001112263 | 0.7 | 1 | 1 |  |  |  | MJ130.jpg | PZH_Microflex_2021.pdf | #REF!
Microflex | MJ13032/29 | MF T-CONNECTION 32/2.9 32 X 32 X 32/2.9 | Trójnik mosiężny do rur PEX PN6/PN16 | 591.04 | 74122000 | IT | 8019001114373 | 1 |  | 1 |  |  |  | MJ130.jpg | PZH_Microflex_2021.pdf | #REF!
Microflex | MJ13032/44 | MF T-CONNECTION 32/4.4 32 X 32 X 32/4.4 | Trójnik mosiężny do rur PEX PN10 | 578.54 | 74122000 | IT | 8019001114410 | 1 | 1.2 | 1 |  |  |  | MJ130.jpg | PZH_Microflex_2021.pdf | #REF!
Microflex | MJ13040/37 | MF T-CONNECTION 40/3.7 40 X 40 X 40/3.7 | Trójnik mosiężny do rur PEX PN6/PN16 | 889.77 | 74122000 | IT | 8019001112270 | 1 | 2.2 | 1 |  |  |  | MJ130.jpg | PZH_Microflex_2021.pdf | #REF!
Microflex | MJ13040/55 | MF T-CONNECTION 40/5.5 40 X 40 X 40/5.5 | Trójnik mosiężny do rur PEX PN10 | 991.97 | 74122000 | IT | 8019001112287 | 2.2 | 2.22 | 1 |  |  |  | MJ130.jpg | PZH_Microflex_2021.pdf | #REF!
Microflex | MJ1304032/37 | MF T-CONNECTION 40-32-40/3.7 40 X 32 X 40/3.7 | Trójnik mosiężny do rur PEX PN6/PN16 | 870.87 | 74122000 | IT | 8019001114427 | 1.93 | 1.93 | 1 |  |  |  | MJ130.jpg | PZH_Microflex_2021.pdf | #REF!
Microflex | MJ1304032/55 | MF T-CONNECTION 40-32-40/5.5 40 X 32 X 40/5.5 | Trójnik mosiężny do rur PEX PN10 | 869.14 | 74122000 | IT | 8019001121616 | 1.949 | 1.949 | 1 |  |  |  | MJ130.jpg | PZH_Microflex_2021.pdf | #REF!
Microflex | MJ13050/46 | MF T-CONNECTION 50/4.6 50 X 50 X 50/4.6 | Trójnik mosiężny do rur PEX PN6/PN16 | 1397.54 | 74122000 | IT | 8019001121623 | 1 | 1 | 1 |  |  |  | MJ130.jpg | PZH_Microflex_2021.pdf | #REF!
Microflex | MJ13050/69 | MF T-CONNECTION 50/6.9 50 X 50 X 50/6.9 | Trójnik mosiężny do rur PEX PN10 | 1414.61 | 74122000 | IT | 8019001114366 | 3.1 | 3.1 | 1 |  |  |  | MJ130.jpg | PZH_Microflex_2021.pdf | #REF!
Microflex | MJ1305040/46 | MF T-CONNECTION 50-40-50/4.6 50 X 40 X 50/4.6 | Trójnik mosiężny do rur PEX PN10 | 1234.81 | 74122000 | IT | 8019001121630 | 2.75 | 2.75 | 1 |  |  |  | MJ130.jpg | PZH_Microflex_2021.pdf | #REF!
Microflex | MJ1305040/69 | MF T-CONNECTION 50-40-50/6.9 50 X 40 X 50/6.9 | Trójnik mosiężny do rur PEX PN10 | 1246.02 | 74122000 | IT | 8019001121647 | 1 |  | 1 |  |  |  | MJ130.jpg | PZH_Microflex_2021.pdf | #REF!
Microflex | MJ13063/58 | MF T-CONNECTION 63/5.8 63 X 63 X 63/5.8 | Trójnik mosiężny do rur PEX PN6/PN16 | 1600.79 | 74122000 | IT | 8019001111365 | 5.2 | 5.22 | 1 |  |  |  | MJ130.jpg | PZH_Microflex_2021.pdf | #REF!
Microflex | MJ13063/87 | MF T-CONNECTION 63/8.7 63 X 63 X 63/8.7 | Trójnik mosiężny do rur PEX PN10 | 1623.98 | 84159000 | IT | 8019001121661 | 5.327 | 5.327 | 1 |  |  |  | MJ130.jpg | PZH_Microflex_2021.pdf | #REF!
Microflex | MJ1306350/58 | MF T-CONNECTION 63-50-63/5.8 63 X 50 X 63/5.8 | Trójnik mosiężny do rur PEX PN6/PN16 | 1493.01 | 74122000 | IT | 8019001114380 | 5 | 5.02 | 1 |  |  |  | MJ130.jpg | PZH_Microflex_2021.pdf | #REF!
Microflex | MJ1306350/87 | MF T-CONNECTION 63-50-63/8.7 63 X 50 X 63/8.7 | Trójnik mosiężny do rur PEX PN10 | 1526.31 | 74122000 | IT | 8019001121685 | 5 | 5 | 1 |  |  |  | MJ130.jpg | PZH_Microflex_2021.pdf | #REF!
Microflex | MJ13075/103 | MF T-CONNECTION 75/10.3 75 X 75 X 75/10.3 | Trójnik mosiężny do rur PEX PN10 | 2334.06 | 74122000 | IT | 8019001140518 | 1 |  | 1 |  |  |  | MJ130.jpg | PZH_Microflex_2021.pdf | #REF!
Microflex | MJ13075/68 | MF T-CONNECTION 75/6.8 75 X 75 X 75/6.8 | Trójnik mosiężny do rur PEX PN6/PN16 | 2147.75 | 74122000 | IT | 8019001121692 | 6 | 6.07 | 1 |  |  |  | MJ130.jpg | PZH_Microflex_2021.pdf | #REF!
Microflex | MJ13090/123 | MF T-CONNECTION 90/12.3 90 X 90 X 90/12.3 | Trójnik mosiężny do rur PEX PN10 | 3385.82 | 74122000 | IT | 8019001140525 | 1 | 1 | 1 |  |  |  | MJ130.jpg | PZH_Microflex_2021.pdf | #REF!
Microflex | MJ13090/82 | MF T-CONNECTION 90/8.2 90 X 90 X 90/8.2 | Trójnik mosiężny do rur PEX PN6/PN26 | 3225.65 | 74122000 | IT | 8019001121715 | 11 | 11.67 | 1 |  |  |  | MJ130.jpg | PZH_Microflex_2021.pdf | #REF!
Microflex | MJ270110/10 | MF SLEEVE CONNECTION 110X10.0 110/110 X 10 CH | Nypel mosiężny do łączenia rur PEX PN6/PN16 | 2497.46 | 74122000 | FI | 8019001121722 | 1 | 6.9 | 1 |  |  |  | MJ270.jpg | PZH_Microflex_2021.pdf | #REF!
Microflex | MJ270110/151 | MF SLEEVE CONNECTION 110X15.1 110/110 X 15.1 SAN | Nypel mosiężny do łączenia rur PEX PN10 | 3263.22 | 74122000 | IT | 8019001140532 | 1 | 1 | 1 |  |  |  | MJ270.jpg | PZH_Microflex_2021.pdf | #REF!
Microflex | MJ270125/114 | MF SLEEVE CONNECTION 125X11.4 125/125 X 11.4 CH | Nypel mosiężny do łączenia rur PEX PN6/PN16 | 3433.47 | 74122000 | CN | 8019001118906 | 9.9 | 9.97 | 1 |  |  |  | MJ270.jpg | PZH_Microflex_2021.pdf | #REF!
Microflex | MJ27025/23 | MF SLEEVE CONNECTION 25X2.3 25/25 X 2.3 C,H | Nypel mosiężny do łączenia rur PEX PN6/PN16 | 189.27 | 74122000 | CN | 8019001110412 | 0.323 | 1 | 1 |  |  |  | MJ270.jpg | PZH_Microflex_2021.pdf | #REF!
Microflex | MJ27025/35 | MF SLEEVE CONNECTION 25X3.5 25/25 X 3.5 SAN | Nypel mosiężny do łączenia rur PEX PN6/PN16 | 278.71 | 74122000 | IT | 8019001112294 | 1 |  | 1 |  |  |  | MJ270.jpg | PZH_Microflex_2021.pdf | #REF!
Microflex | MJ27032/29 | MF SLEEVE CONNECTION 32X2.9 32/32 X 2.9 C,H | Nypel mosiężny do łączenia rur PEX PN6/PN16 | 240.64 | 74122000 | CN | 8019001110658 | 1 | 0.81 | 1 |  |  |  | MJ270.jpg | PZH_Microflex_2021.pdf | #REF!
Microflex | MJ27032/44 | MF SLEEVE CONNECTION 32X4.4 32/32 X 4.4 SAN | Nypel mosiężny do łączenia rur PEX PN6/PN16 | 375.48 | 74122000 | IT | 8019001111327 | 0.7 | 0.746 | 1 |  |  |  | MJ270.jpg | PZH_Microflex_2021.pdf | #REF!
Microflex | MJ27040/37 | MF SLEEVE CONNECTION 40X3.7 40/40 X 3.7 C,H | Nypel mosiężny do łączenia rur PEX PN6/PN16 | 444.46 | 74122000 | FI | 8019001110313 | 1.39 | 1.39 | 1 |  |  |  | MJ270.jpg | PZH_Microflex_2021.pdf | #REF!
Microflex | MJ27040/55 | MF SLEEVE CONNECTION 40X5.5 40/40 X 5.5 SAN | Nypel mosiężny do łączenia rur PEX PN6/PN16 | 626.19 | 74122000 | IT | 8019001111334 | 1 |  | 1 |  |  |  | MJ270.jpg | PZH_Microflex_2021.pdf | #REF!
Microflex | MJ27050/46 | MF SLEEVE CONNECTION 50X4.6 50/50 X 4.6 C,H | Nypel mosiężny do łączenia rur PEX PN6/PN16 | 555.89 | 74122000 | CN | 8019001109812 | 1 | 1.94 | 1 |  |  |  | MJ270.jpg | PZH_Microflex_2021.pdf | #REF!
Microflex | MJ27050/69 | MF SLEEVE CONNECTION 50X6.9 50/50 X 6.9 SAN | Nypel mosiężny do łączenia rur PEX PN6/PN16 | 907.55 | 74122000 | IT | 8019001111341 | 2 | 2.009 | 1 |  |  |  | MJ270.jpg | PZH_Microflex_2021.pdf | #REF!
Microflex | MJ27063/58 | MF SLEEVE CONNECTION 63X5.8 63/63 X 5.8 C,H | Nypel mosiężny do łączenia rur PEX PN6/PN16 | 776.59 | 74122000 | FI | 8019001085642 | 2.088 | 2.1 | 1 |  |  |  | MJ270.jpg | PZH_Microflex_2021.pdf | #REF!
Microflex | MJ27063/87 | MF SLEEVE CONNECTION 63X8.7 63/63 X 8.7 SAN | Nypel mosiężny do łączenia rur PEX PN6/PN16 | 1807.36 | 74122000 | IT | 8019001114403 | 1 | 3.4 | 1 |  |  |  | MJ270.jpg | PZH_Microflex_2021.pdf | #REF!
Microflex | MJ27075/103 | MF SLEEVE CONNECTION 75X10.3 75/75 X 10.3 SAN | Nypel mosiężny do łączenia rur PEX PN6/PN16 | 1391.21 | 74122000 | IT | 8019001140549 | 2.92 | 2.92 | 1 |  |  |  | MJ270.jpg | PZH_Microflex_2021.pdf | #REF!
Microflex | MJ27075/68 | MF SLEEVE CONNECTION 75X6.8 75/75 X 6.8 C,H | Nypel mosiężny do łączenia rur PEX PN6/PN16 | 1277.07 | 74122000 | FI | 8019001084553 | 4 | 13.95 | 1 |  |  |  | MJ270.jpg | PZH_Microflex_2021.pdf | #REF!
Microflex | MJ27090/123 | MF SLEEVE CONNECTION 90X12.3 90/90 X 12.3 SAN | Nypel mosiężny do łączenia rur PEX PN6/PN16 | 2133.6 | 74122000 | IT | 8019001140556 | 5.12 | 5.12 | 1 |  |  |  | MJ270.jpg | PZH_Microflex_2021.pdf | #REF!
Microflex | MJ27090/82 | MF SLEEVE CONNECTION 90X8.2 90/90 X 8.2 C,H | Nypel mosiężny do łączenia rur PEX PN6/PN16 | 1832.27 | 74122000 | FI | 8019001110153 | 7.15 | 7.15 | 1 |  |  |  | MJ270.jpg | PZH_Microflex_2021.pdf | #REF!
Microflex | MJ341110110/10L | RACCORDO 110X10.0 PN6 A SALDARE DI 114.30 X DE 105.00 | Końcówka do spawania PN6/PN16 Ø-A/S=114,3 Ø-I/S=105,0 | 1193.04 | 74122000 | CN | 8019001118920 | 3.77 | 4 | 1 |  |  |  | MJ34.jpg | PZH_Microflex_2021.pdf | #REF!
Microflex | MJ341114125/114 | RACCORDO 125X11.4 PN6 A SALDARE DI 114.30 X DE 105.00 | Końcówka do spawania PN6/PN16 Ø-A/S=114,3 Ø-I/S=105,0 | 2429.58 | 39172110 | FI | 8019001121739 | 5.7 | 6.9 | 1 |  |  |  | MJ34.jpg | PZH_Microflex_2021.pdf | #REF!
Microflex | MJ3411218/25 | JENTRO STRAIGHT TERMINAL 18X2.5 S 1/2"M X 18 X 2.5 SAN MICROFLEX COUPLING | Zakończenie rury PEX z mosiądzu PN10 | 468.3 | 74122000 | FI | 8019001118937 | 0.128 |  | 1 |  |  |  | Microflex_MJ341.png | PZH_Microflex_2021.pdf | #REF!
Microflex | MJ34121275/103 | MICROFLEX 75S COUPLING 2"1/2 MX75X 10.3 SAN | Zakończenie rury PEX z mosiądzu PN10 | 576.71 | 74122000 | FI | 8019001112300 | 1 | 1 | 1 |  |  |  | Microflex_MJ341.png | PZH_Microflex_2021.pdf | #REF!
Microflex | MJ34121275/68 | JENTRO STRAIGHT TERMINAL C. 75X6.8 2 1/2"M X 75 X 6.8 C,H, | Zakończenie rury PEX z mosiądzu PN6 /PN16 | 550.14 | 74122000 | CN | 8019001084317 | 1.794 | 1.795 | 1 |  |  |  | Microflex_MJ341.png | PZH_Microflex_2021.pdf | #REF!
Microflex | MJ341263/58 | JENTRO STRAIGHT TERMINAL C. 63X5.8 2"M X 63 X 5,8 C,H, | Zakończenie rury PEX z mosiądzu PN6 /PN16 | 446.21 | 74122000 | FI | 8019001084539 | 1.39 | 1.47 | 1 |  |  |  | Microflex_MJ341.png | PZH_Microflex_2021.pdf | #REF!
Microflex | MJ341263/87 | JENTRO STRAIGHT TERMINAL C. 63X8.7 2"M X 63 X 8.7 SAN | Zakończenie rury PEX z mosiądzu PN10 | 453.93 | 74122000 | CN | 8019001112324 | 1 | 1.4 | 1 |  |  |  | Microflex_MJ341.png | PZH_Microflex_2021.pdf | #REF!
Microflex | MJ3412725/23L | RACCORDO 25X2.3 PN6 A SALDARE DI 26.90 X DE 21.50 | Końcówka do spawania PN6/PN16 Ø-A/S=26,9 Ø-I/S=21,5 | 106.6 | 74122000 | CN | 8019001118944 | 0.29 | 0.29 | 1 |  |  |  | MJ34.jpg | PZH_Microflex_2021.pdf | #REF!
Microflex | MJ3413332/29L | RACCORDO 32X2.9 PN6 A SALDARE DI 33.70 X DE 27.00 | Końcówka do spawania PN6/PN16 Ø-A/S=33,7 Ø-I/S=27,0 | 151.58 | 74122000 | FI | 8019001109263 | 0.3 | 0.4 | 1 |  |  |  | MJ34.jpg | PZH_Microflex_2021.pdf | #REF!
Microflex | MJ3413420/28 | JENTRO STRAIGHT TERMINAL C. 20X2.8 3/4"M X 20 X 2.8 SAN | Zakończenie rury PEX z mosiądzu PN10 | 94.1 | 74122000 | CN | 8019001110740 | 0.17 | 0.19 | 1 |  |  |  | Microflex_MJ341.png | PZH_Microflex_2021.pdf | #REF!
Microflex | MJ3413422/30 | MICROFLEX COUPLING 3/4" M X 22 X 3. 0 SAN | Zakończenie rury PEX z mosiądzu PN10 | 94.13 | 74122000 | CN | 8019001118951 | 0.169 | 0.169 | 1 |  |  |  | Microflex_MJ341.png | PZH_Microflex_2021.pdf | #REF!
Microflex | MJ3413425/23 | JENTRO STRAIGHT TERMINAL C. 25X2.3 3/4"M X 25 X 2.3 CH | Zakończenie rury PEX z mosiądzu PN6 /PN16 | 109.27 | 74122000 | CN | 8019001084324 | 0.2085 | 0.293 | 1 |  |  |  | Microflex_MJ341.png | PZH_Microflex_2021.pdf | #REF!
Microflex | MJ3413425/35 | JENTRO STRAIGHT TERMINAL C. 25X3.5 3/4"M X 25 X 3.5 SAN | Zakończenie rury PEX z mosiądzu PN10 | 115.02 | 74122000 | CN | 8019001084331 | 0.22 | 0.22 | 1 |  |  |  | Microflex_MJ341.png | PZH_Microflex_2021.pdf | #REF!
Microflex | MJ341390/123 | MICROFLEX 90S COUPLING 3" MX90x12.3 SAN | Zakończenie rury PEX z mosiądzu PN10 | 889.05 | 74122000 | FI | 8019001111426 | 1 | 1 | 1 |  |  |  | Microflex_MJ341.png | PZH_Microflex_2021.pdf | #REF!
Microflex | MJ341390/82 | JENTRO STRAIGHT TERMINAL C. 90X8.2 3"M X 90 X 8.2 C,H, | Zakończenie rury PEX z mosiądzu PN6 /PN16 | 829.55 | 74122000 | CN | 8019001109850 | 1 | 2.781 | 1 |  |  |  | Microflex_MJ341.png | PZH_Microflex_2021.pdf | #REF!
Microflex | MJ3414110/10 | JENTRO STRAIGHT TERM. C. 4"X110X10 4"M X 110 X 10 C,H, | Zakończenie rury PEX z mosiądzu PN6 /PN16 | 1053.58 | 74122000 | CN | 8019001084546 | 3.77 | 4.2 | 1 |  |  |  | Microflex_MJ341.png | PZH_Microflex_2021.pdf | #REF!
Microflex | MJ3414110/151 | MICROFLEX 110S COUPLING 4" MX110X 15.1 SAN | Zakończenie rury PEX z mosiądzu PN10 | 1297.58 | 74122000 | FI | 8019001111433 | 1 | 1 | 1 |  |  |  | Microflex_MJ341.png | PZH_Microflex_2021.pdf | #REF!
Microflex | MJ3414125/114 | RACCORDO DRITTO MX-PEX 125X11,4 | Zakończenie rury PEX z mosiądzu PN6 /PN16 | 1570.99 | 74122000 | FI | 8019001109881 | 5.7 | 6.9 | 1 |  |  |  | MJ34.jpg | PZH_Microflex_2021.pdf | #REF!
Microflex | MJ3414240/37L | RACCORDO 40X3.7 PN6 A SALDARE DI 42.40 X DE 36.00 | Końcówka do spawania PN6/PN16 Ø-A/S=42,4 Ø-I/S=36,0 | 277.8 | 74122000 | CN | 8019001118975 | 0.5 | 0.7 | 1 |  |  |  | MJ34.jpg | PZH_Microflex_2021.pdf | #REF!
Microflex | MJ3414428/40 | MICROFLEX COUPLING 1" M X 28 X 4.0 SAN | Zakończenie rury PEX z mosiądzu PN10 | 140.2 | 74122000 | CN | 8019001118999 | 0.2 | 0.28 | 1 |  |  |  | Microflex_MJ341.png | PZH_Microflex_2021.pdf | #REF!
Microflex | MJ3414432/29 | JENTRO STRAIGHT TERMINAL C. 32X2.9 4/4"M X 32 X 2.9 C,H, | Zakończenie rury PEX z mosiądzu PN6 /PN16 | 158.8 | 74122000 | CN | 8019001084348 | 0.33 | 0.35 | 1 |  |  |  | Microflex_MJ341.png | PZH_Microflex_2021.pdf | #REF!
Microflex | MJ3414432/44 | JENTRO STRAIGHT TERMINAL C. 32X4.4 4/4"M X 32 X 4.4 SAN | Zakończenie rury PEX z mosiądzu PN10 | 154.62 | 74122000 | CN | 8019001110559 | 0.32 | 1 | 1 | 1 |  |  | Microflex_MJ341.png | PZH_Microflex_2021.pdf | #REF!
Microflex | MJ3414550/46L | RACCORDO 50X4.6 PN6 A SALDARE DI 48.30 X DE 42.00 | Końcówka do spawania PN6/PN16 Ø-A/S=48,3 Ø-I/S=42,0 | 387.27 | 74122000 | CN | 8019001111723 | 0.9 | 0.9 | 1 |  |  |  | MJ34.jpg | PZH_Microflex_2021.pdf | #REF!
Microflex | MJ3415440/37 | JENTRO STRAIGHT TERMINAL C. 40X3.7 5/4"M X 40 X 3.7 C,H, | Zakończenie rury PEX z mosiądzu PN6 /PN16 | 266.54 | 74122000 | CN | 8019001084355 | 0.59 | 0.61 | 1 |  |  |  | Microflex_MJ341.png | PZH_Microflex_2021.pdf | #REF!
Microflex | MJ3415440/55 | JENTRO STRAIGHT TERMINAL C. 40X5.5 5/4"M X 40 X 5.5 SAN | Zakończenie rury PEX z mosiądzu PN10 | 263.47 | 74122000 | CN | 8019001110221 | 0.67 | 1 | 1 | 1 |  |  | Microflex_MJ341.png | PZH_Microflex_2021.pdf | #REF!
Microflex | MJ3415763/58L | RACCORDO 63X5.8 PN6 A SALDARE DI 60.30 X DE 53.00 | Końcówka do spawania PN6/PN16 Ø-A/S=60,3 Ø-I/S=53,0 | 451.79 | 74122000 | CN | 8019001119019 | 1.3 | 1.39 | 1 | 1.39 |  |  | MJ34.jpg | PZH_Microflex_2021.pdf | #REF!
Microflex | MJ3416450/46 | JENTRO STRAIGHT TERMINAL C. 50X4.6 6/4"M X 50 X 4.6 C,H, | Zakończenie rury PEX z mosiądzu PN6 /PN16 | 391.05 | 74122000 | FI | 8019001084362 | 0.82 | 0.82 | 1 |  |  |  | Microflex_MJ341.png | PZH_Microflex_2021.pdf | #REF!
Microflex | MJ3416450/69 | JENTRO STRAIGHT TERM.C. 5/4"X50X6.9 5/4"M X 50 X 6.9 SAN | Zakończenie rury PEX z mosiądzu PN10 | 389.93 | 74122000 | CN | 8019001084560 | 0.83 | 0.9 | 1 | 0.9 |  |  | Microflex_MJ341.png | PZH_Microflex_2021.pdf | #REF!
Microflex | MJ3417675/68L | RACCORDO 75X6.8 PN6 A SALDARE DI 76.10 X DE 68.00 | Końcówka do spawania PN6/PN16 Ø-A/S=76,1 Ø-I/S=68,0 | 567.51 | 74122000 | CN | 8019001112348 | 1.79 | 1.9 | 1 |  |  |  | MJ34.jpg | PZH_Microflex_2021.pdf | #REF!
Microflex | MJ3418990/82L | RACCORDO 90X8.2 PN6 A SALDARE DI 88.90 X DE 80.00 | Końcówka do spawania PN6/PN16 Ø-A/S=88,9 Ø-I/S=80,0 | 720.04 | 74122000 | FI | 8019001112355 | 2.5 | 3 | 1 |  |  |  | MJ34.jpg | PZH_Microflex_2021.pdf | #REF!
Microflex | MJ90110/10 | MF ELBOW CONNECTION 110X10 110/110 X 10 | Kolalo mosiężne do rur PEX PN6/PN16 | 3074.69 | 74122000 | IT | 8019001114342 | 1 | 9.6 | 1 |  |  |  | ELBOW.jpg | PZH_Microflex_2021.pdf | #REF!
Microflex | MJ90110/151 | MF ELBOW CONNECTION 110X15.1 110/110 X 10 | Kolano mosiężne do rur PEX PN10 | 3556.07 | 74122000 | IT | 8019001140563 | 1 | 1 | 1 |  |  |  | ELBOW.jpg | PZH_Microflex_2021.pdf | #REF!
Microflex | MJ90125/114 | MF ELBOW CONNECTION 125X11.4 125/125 X 11.4 | Kolalo mosiężne do rur PEX PN6/PN16 | 3918.28 | 74122000 | IT | 8019001119026 | 13 | 13.19 | 1 | 13.19 |  |  | ELBOW.jpg | PZH_Microflex_2021.pdf | #REF!
Microflex | MJ9025/23 | MF ELBOW CONNECTION 25X2.3 25/25 X 2.3 | Kolalo mosiężne do rur PEX PN6/PN16 | 270.93 | 74122000 | IT | 8019001112362 | 0.7 | 0.794 | 1 | 0.794 |  |  | ELBOW.jpg | PZH_Microflex_2021.pdf | #REF!
Microflex | MJ9025/35 | MF ELBOW CONNECTION 25X3.5 25/25 X 3.5 | Kolano mosiężne do rur PEX PN10 | 287.7 | 74122000 | IT | 8019001112379 | 1 | 1 | 1 |  |  |  | ELBOW.jpg | PZH_Microflex_2021.pdf | #REF!
Microflex | MJ9032/29 | MF ELBOW CONNECTION 32X2.9 32/32 X 2.9 | Kolalo mosiężne do rur PEX PN6/PN16 | 404.78 | 74122000 | IT | 8019001111303 | 0.8 | 0.877 | 1 |  |  |  | ELBOW.jpg | PZH_Microflex_2021.pdf | #REF!
Microflex | MJ9032/44 | MF ELBOW CONNECTION 32X4.4 32/32 X 4.4 | Kolano mosiężne do rur PEX PN12 | 396.44 | 74122000 | IT | 8019001111310 | 0.8 | 0.82 | 1 | 0.82 |  |  | ELBOW.jpg | PZH_Microflex_2021.pdf | #REF!
Microflex | MJ9040/37 | MF ELBOW CONNECTION 40X3.7 40/40 X 3.7 | Kolalo mosiężne do rur PEX PN6/PN16 | 664.94 | 74122000 | IT | 8019001112386 | 1.59 | 1.59 | 1 |  |  |  | ELBOW.jpg | PZH_Microflex_2021.pdf | #REF!
Microflex | MJ9040/55 | MF ELBOW CONNECTION 40X5.5 40/40 X 5.5 | Kolano mosiężne do rur PEX PN10 | 667.25 | 74122000 | IT | 8019001112393 | 1 |  | 1 |  |  |  | ELBOW.jpg | PZH_Microflex_2021.pdf | #REF!
Microflex | MJ9050/46 | MF ELBOW CONNECTION 50X4.6 50/50 X 4.6 | Kolalo mosiężne do rur PEX PN6/PN16 | 959.33 | 74122000 | IT | 8019001112409 | 2.1 | 2.17 | 1 | 2.17 |  |  | ELBOW.jpg | PZH_Microflex_2021.pdf | #REF!
Microflex | MJ9050/69 | MF ELBOW CONNECTION 50X6.9 50/50 X 6.9 | Kolano mosiężne do rur PEX PN10 | 970.77 | 74122000 | IT | 8019001112416 | 2.2 | 2.22 | 1 | 2.22 |  |  | ELBOW.jpg | PZH_Microflex_2021.pdf | #REF!
Microflex | MJ9063/58 | MF ELBOW CONNECTION 63X5.8 63/63 X 5.8 | Kolalo mosiężne do rur PEX PN6/PN16 | 1248.82 | 74122000 | IT | 8019001111297 | 0.8 | 0.8 | 1 |  |  |  | ELBOW.jpg | PZH_Microflex_2021.pdf | #REF!
Microflex | MJ9063/87 | MF ELBOW CONNECTION 63X8.7 63/63 X 8.7 | Kolano mosiężne do rur PEX PN10 | 1282.34 | 74122000 | IT | 8019001114359 | 1 |  | 1 |  |  |  | ELBOW.jpg | PZH_Microflex_2021.pdf | #REF!
Microflex | MJ9075/103 | MF ELBOW CONNECTION 75X10.3 75/75 X 10.3 | Kolano mosiężne do rur PEX PN10 | 1626.58 | 74122000 | IT | 8019001140570 | 4.42 | 4.42 | 1 |  |  |  | ELBOW.jpg | PZH_Microflex_2021.pdf | #REF!
Microflex | MJ9075/68 | MF ELBOW CONNECTION 75X6.8 75/75 X 6.8 | Kolalo mosiężne do rur PEX PN6/PN16 | 2099.93 | 74122000 | IT | 8019001112423 | 0.9 | 4.4 | 1 |  |  |  | ELBOW.jpg | PZH_Microflex_2021.pdf | #REF!
Microflex | MJ9090/123 | MF ELBOW CONNECTION 90X12.3 90/90 X 12.3 | Kolano mosiężne do rur PEX PN10 | 2345.44 | 74122000 | IT | 8019001140587 | 7.77 | 7.77 | 1 |  |  |  | ELBOW.jpg | PZH_Microflex_2021.pdf | #REF!
Microflex | MJ9090/82 | MF ELBOW CONNECTION 90X8.2 90/90 X 8.2 | Kolalo mosiężne do rur PEX PN6/PN16 | 2248.66 | 74122000 | IT | 8019001112430 | 1 | 7.7 | 1 |  |  |  | ELBOW.jpg | PZH_Microflex_2021.pdf | #REF!
Microflex | MK2000 | SHRINK CAP IN12-27/OUT63-90 DHEC-2000 (C36) | Zaślepka termokurczliwa Ø-A 75 - Ø-R 25 | 216 | 74122000 | IT | 8019001114441 | 0.1 | 0.1 | 1 |  |  |  | MK_UNO.jpg | PZH_Microflex_2021.pdf | #REF!
Microflex | MK2100 | SHRINK CAP IN27-34/OUT90 DHEC-2100 (C36) | Zaślepka termokurczliwa Ø-A 75/90 - Ø-R 32/40 | 260.78 | 74122000 | IT | 8019001110023 | 0.1 | 0.1 | 1 | 90 | 100 | 90 | MK_UNO.jpg | PZH_Microflex_2021.pdf | #REF!
Microflex | MK2200 | SHRINK CAP IN27-42/OUT110-125 DHEC-2200 (C35) | Zaślepka termokurczliwa Ø-A 125 - Ø-R 40/50 | 266.42 | 74122000 | IT | 8019001110139 | 0.11 | 0.11 | 1 |  |  |  | MK_UNO.jpg | PZH_Microflex_2021.pdf | #REF!
Microflex | MK2340 | SHRINK CAP IN34-54/OUT160 DHEC-2340 (C24) | Zaślepka termokurczliwa | 367.28 | 74122000 | BE | 8019001085680 | 0.218 | 0.218 | 1 |  |  |  | MK_UNO.jpg | PZH_Microflex_2021.pdf | #REF!
Microflex | MK2400 | SHRINK CAP IN60-76/OUT125-140 DHEC-2400 (C24) | Zaślepka termokurczliwa Ø-A 125 - Ø-R 63 | 334.09 | 74122000 | BE | 8019001110030 | 0.15 |  | 1 |  |  |  | MK_UNO.jpg | PZH_Microflex_2021.pdf | #REF!
Microflex | MK2500 | SHRINK CAP IN60-89/OUT160-180 DHEC-2500 (C20) | Zaślepka termokurczliwa Ø-A 160 - Ø-R 63/90 | 389.93 | 74122000 | BE | 8019001085673 | 0.17 | 0.17 | 1 |  |  |  | MK_UNO.jpg | PZH_Microflex_2021.pdf | #REF!
Microflex | MK2600 | SHRINK CAP IN89-133/OUT180-200 DHEC-2600 (C30) | Zaślepka termokurczliwa Ø-A 200 - Ø-R 75/125 | 398.2 | 74122000 | BE | 8019001110146 | 0.2 | 0.22 | 1 | 200 | 100 | 200 | MK_UNO.jpg | PZH_Microflex_2021.pdf | #REF!
Microflex | MK3250-P604 | SHRINK CAP DUO IN18-22/OUT110-125 DHEC-3250-P604 (C20) | Zaślepka termokurczliwa Ø-A 125 - Ø-R 32+25 | 612.68 | 74122000 | BE | 8019001080067 | 0.1 | 0.1 | 1 |  |  |  | MK_DUO.jpg | PZH_Microflex_2021.pdf | #REF!
Microflex | MK3280 | SHRINK CAP DUO IN22-42/OUT125-140 DHEC-3280 (C20) | Zaślepka termokurczliwa Ø-A 125 - Ø-R 32+32 | 962.13 | 74122000 | BE | 8019001080074 | 0.171 | 0.1 | 1 |  |  |  | MK_DUO.jpg | PZH_Microflex_2021.pdf | #REF!
Microflex | MK3350-01 | SHRINK CAP DUO IN22-28/OUT160 DHEC-3350-01 (C16) | Zaślepka termokurczliwa Ø-A 160 - Ø-R 32+25 | 823.89 | 74122000 | BE | 8019001110399 | 0.1895 | 0.1895 | 1 |  |  |  | MK_DUO.jpg | PZH_Microflex_2021.pdf | #REF!
Microflex | MK3350-02 | SHRINK CAP DUO IN32-42/OUT160-180 DHEC-3350-02 (C16) | Zaślepka termokurczliwa Ø-A 160 - Ø-R 40+25 | 913.39 | 74122000 | IT | 8019001110702 | 0.182 | 0.2 | 1 | 180 | 100 | 180 | MK_DUO.jpg | PZH_Microflex_2021.pdf | #REF!
Microflex | MK3350-03 | SHRINK CAP DUO IN28-54/OUT 180-225 DHEC-3350-03 (C24) | Zaślepka termokurczliwa Ø-A 200 - Ø-R 2x50 | 995.25 | 74122000 | BE | 8019001110283 | 0.2 | 0.2 | 1 |  |  |  | MK_DUO.jpg | PZH_Microflex_2021.pdf | #REF!
Microflex | MK3350-05 | SHRINK CAP DUO IN63-70/OUT180-225 DHEC-3350-05 (C24) | Zaślepka termokurczliwa Ø-A 200 - Ø-R 2x63 | 1010.6 | 74122000 | IT | 8019001109980 | 0.27 | 0.27 | 1 |  |  |  | MK_DUO.jpg | PZH_Microflex_2021.pdf | #REF!
Microflex | MK3360-01 | SHRINK CAP DUO IN28-54/OUT160-180 DHEC-3360-01 (C12) | Zaślepka termokurczliwa Ø-A 160 - Ø-R 50+25 | 1119.62 | 74122000 | BE | 8019001112447 | 1 | 1 | 1 |  |  |  | MK_DUO.jpg | PZH_Microflex_2021.pdf | #REF!
Microflex | MM125 | MF CASING FOR OUTER JACKET 125 MM 125 MM | Zestaw izolacyjny do prostych połączeń L=1m | 457.94 | 74122000 | IT | 8019001112454 | 1 | 2.5 | 1 |  |  |  | MM_100.jpg | PZH_Microflex_2021.pdf | #REF!
Microflex | MM129075 | INSULATION CASING 125/90/75 FOR SLEEVES | Zestaw izolacyjny do prostych połączeń | 1203.49 | 74122000 | IT | 8019001110207 | 1 |  | 1 |  |  |  | MM_100.jpg | PZH_Microflex_2021.pdf | #REF!
Microflex | MM160 | MF CASING FOR OUTER JACKET 160 MM 160 MM | Zestaw izolacyjny do prostych połączeń L=1m | 740.73 | 74122000 | IT | 8019001084379 | 5.1 | 5.1 | 1 |  |  |  | MM_100.jpg | PZH_Microflex_2021.pdf | #REF!
Microflex | MM200 | MF CASING FOR OUTER JACKET 200 MM 200 MM | Zestaw izolacyjny do prostych połączeń L=1m | 683.84 | 74122000 | IT | 8019001112461 | 4.15 | 4.15 | 1 |  |  |  | MM_100.jpg | PZH_Microflex_2021.pdf | #REF!
Microflex | MM201612 | INSULATION CASING 200/160/125 FOR SLEEVES | Zestaw izolacyjny do prostych połączeń | 1407.74 | 74122000 | IT | 8019001110290 | 1 | 7.7 | 1 |  |  |  | MM_100.jpg | PZH_Microflex_2021.pdf | #REF!
Microflex | MM75/90 | MF CASING FOR OUTER JACKET 90/75 MM 90 UND 75MM | Zestaw izolacyjny do prostych połączeń L=1m | 369.64 | 74122000 | IT | 8019001112478 | 1 | 1.5 | 1 |  |  |  | MM_100.jpg | PZH_Microflex_2021.pdf | #REF!
Microflex | MMDV125 | MICROFLEX WALL SLEEVE 125MM | Przejście przez przegrodę Ø-MDR 160 Ø-MB 260 | 239.7 | 74122000 | IT | 8019001109898 | 1 | 1.3 | 1 |  |  |  | Grijs_Mic_085445_MMDV_plus_gaine_bleue_gauche.jpg | PZH_Microflex_2021.pdf | #REF!
Microflex | MMDV160 | MICROFLEX WALL SLEEVE 160MM | Przejście przez przegrodę Ø-MDR 200 Ø-MB 300 | 273.71 | 74122000 | IT | 8019001084386 | 1.69 | 1.69 | 1 |  |  |  | Grijs_Mic_085445_MMDV_plus_gaine_bleue_gauche.jpg | PZH_Microflex_2021.pdf | #REF!
Microflex | MMDV200 | MICROFLEX WALL SLEEVE 200MM | Przejście przez przegrodę Ø-MDR 235 Ø-MB 350 | 304.59 | 74122000 | IT | 8019001110436 | 1 | 1.9 | 1 |  |  |  | Grijs_Mic_085445_MMDV_plus_gaine_bleue_gauche.jpg | PZH_Microflex_2021.pdf | #REF!
Microflex | MMDV75/90 | MICROFLEX WALL FEED-THROUGH 75/90MM | Przejście przez przegrodę | 212.26 | 39174000 | IT | 8019001110504 | 0.8 | 0.8 | 1 |  |  |  | Grijs_Mic_085445_MMDV_plus_gaine_bleue_gauche.jpg | PZH_Microflex_2021.pdf | #REF!
Microflex | MMDV90 | MICROFLEX WALL SLEEVE 90MM | Przejście przez przegrodę | 212.26 | 74122000 | IT | 8019001121814 | 1 |  | 1 |  |  |  | Grijs_Mic_085445_MMDV_plus_gaine_bleue_gauche.jpg | PZH_Microflex_2021.pdf | KDWU WATTS_37_MICROFLEX.pdf
Microflex | MPP130110/10 | MICROFLEX RACC.PE X PE TEE 110/10 | Trójnik z tworzywa sztucznego do rur PEX | 1547.18 | 39174000 | CY | 8019001119064 | 1.4 | 1.4 | 1 |  |  |  | pe_t_st_ck.jpg | PZH_Microflex_2021.pdf | #REF!
Microflex | MPP13032/29 | MICROFLEX RACC.PE X PE TEE 32/2.9 | Trójnik z tworzywa sztucznego do rur PEX | 90.42 | 39174000 | CY | 8019001119071 | 0.2 | 0.2 | 1 |  |  |  | pe_t_st_ck.jpg | PZH_Microflex_2021.pdf | #REF!
Microflex | MPP13040/37 | MICROFLEX RACC.PE X PE TEE 40/3.7 | Trójnik z tworzywa sztucznego do rur PEX | 163.26 | 39174000 | CY | 8019001119088 | 0.4 | 0.5 | 1 |  |  |  | pe_t_st_ck.jpg | PZH_Microflex_2021.pdf | #REF!
Microflex | MPP13050/46 | MICROFLEX RACC.PE X PE TEE 50/4.6 | Trójnik z tworzywa sztucznego do rur PEX | 215.46 | 39174000 | CY | 8019001119095 | 0.6 | 0.6 | 1 |  |  |  | pe_t_st_ck.jpg | PZH_Microflex_2021.pdf | #REF!
Microflex | MPP13063/58 | MICROFLEX PP T-PIECE 63/63/63 X 5.8 PE | Trójnik z tworzywa sztucznego do rur PEX | 326.05 | 39174000 | CY | 8019001121821 | 1.1 | 1.18 | 1 | 1.18 |  |  | pe_t_st_ck.jpg | PZH_Microflex_2021.pdf | #REF!
Microflex | MPP13075/68 | MICROFLEX RACC.PE X PE TEE 75/6.8 | Trójnik z tworzywa sztucznego do rur PEX | 639.63 | 39174000 | CY | 8019001119118 | 1 | 1 | 1 |  |  |  | pe_t_st_ck.jpg | PZH_Microflex_2021.pdf | #REF!
Microflex | MPP13090/82 | MICROFLEX RACC.PE X PE TEE 90/8.2 | Trójnik z tworzywa sztucznego do rur PEX | 871.82 | 39174000 | CY | 8019001119125 | 1.2 | 1.2 | 1 |  |  |  | pe_t_st_ck.jpg | PZH_Microflex_2021.pdf | #REF!
Microflex | MPP270110/10 | MICROFLEX RACC.PE X PE 110/10 | Nypel z tworzywa sztucznego do łączenia rur PEX | 1066.36 | 39174000 | CY | 8019001119132 | 1.24 | 1.24 | 1 |  |  |  | pe_t_st_ck.jpg | PZH_Microflex_2021.pdf | #REF!
Microflex | MPP27032/29 | MICROFLEX RACC.PE X PE 32/2.9 | Nypel z tworzywa sztucznego do łączenia rur PEX | 65.73 | 39174000 | CY | 8019001119149 | 0.1 | 0.175 | 1 | 0.175 |  |  | pe_t_st_ck.jpg | PZH_Microflex_2021.pdf | #REF!
Microflex | MPP27040/37 | MICROFLEX RACC.PE X PE 40/3.7 | Nypel z tworzywa sztucznego do łączenia rur PEX | 131.5 | 39174000 | CY | 8019001119156 | 0.4 | 0.4 | 1 |  |  |  | pe_t_st_ck.jpg | PZH_Microflex_2021.pdf | #REF!
Microflex | MPP27050/46 | MICROFLEX RACC.PE X PE 50/4.6 | Nypel z tworzywa sztucznego do łączenia rur PEX | 172.91 | 39174000 | CY | 8019001121838 | 0.6 | 0.6 | 1 |  |  |  | pe_t_st_ck.jpg | PZH_Microflex_2021.pdf | #REF!
Microflex | MPP27063/58 | MICROFLEX PP COUPLING 63/63 X 5.8 P E | Nypel z tworzywa sztucznego do łączenia rur PEX | 251.25 | 39174000 | CY | 8019001121845 | 0.6 | 0.67 | 1 |  |  |  | pe_t_st_ck.jpg | PZH_Microflex_2021.pdf | #REF!
Microflex | MPP27075/68 | MICROFLEX RACC.PE X PE 75/6.8 | Nypel z tworzywa sztucznego do łączenia rur PEX | 384.23 | 39174000 | CY | 8019001113604 | 1 | 1.089 | 1 |  |  |  | pe_t_st_ck.jpg | PZH_Microflex_2021.pdf | #REF!
Microflex | MPP27090/82 | MICROFLEX RACC.PE X PE 90/8.2 | Nypel z tworzywa sztucznego do łączenia rur PEX | 491.78 | 39174000 | CY | 8019001119170 | 1.2 | 1.2 | 1 |  |  |  | pe_t_st_ck.jpg | PZH_Microflex_2021.pdf | #REF!
Microflex | MPP34121275/68 | MF RACC.PE X PE DRITTO M 75/6.8 75/6.8 | Złączka z tworzywa sztucznego z gw ze do rury PEX PN10/PN16 | 247.17 | 39174000 | CY | 8019001119187 | 0.6 | 0.634 | 1 |  |  |  | MPP34164.jpg | PZH_Microflex_2021.pdf | #REF!
Microflex | MPP341263/58 | MICROFLEX PP COUPLING 2" M X 63 X 5 .8 PE | Złączka z tworzywa sztucznego z gw ze do rury PEX PN10/PN17 | 137.42 | 39174000 | CY | 8019001119200 | 0.4 | 0.42 | 1 |  |  |  | MPP34164.jpg | PZH_Microflex_2021.pdf | #REF!
Microflex | MPP341390/82 | MF RACC.PE X PE DRITTO M 90/8.2 90/8.2 | Złączka z tworzywa sztucznego z gw ze do rury PEX PN10/PN18 | 281.94 | 39174000 | CY | 8019001121852 | 1 | 1.013 | 1 |  |  |  | MPP34164.jpg | PZH_Microflex_2021.pdf | #REF!
Microflex | MPP3414110/10 | MF RACC.PE X PE DRITTO M 110/10 110/10 | Złączka z tworzywa sztucznego z gw ze do rury PEX PN10/PN19 | 712.04 | 39174000 | CY | 8019001121869 | 1.7 | 1.706 | 1 |  |  |  | MPP34164.jpg | PZH_Microflex_2021.pdf | #REF!
Microflex | MPP3414432/29 | MF RACC.PE X PE DRITTO M 32/2.9 32/2.9 | Złączka z tworzywa sztucznego z gw ze do rury PEX PN10/PN20 | 36.63 | 39174000 | CY | 8019001121876 | 0.1 | 0.2 | 1 |  |  |  | MPP34164.jpg | PZH_Microflex_2021.pdf | #REF!
Microflex | MPP3415440/37 | MF RACC.PE X PE DRITTO M 40/3.7 40/3.7 | Złączka z tworzywa sztucznego z gw ze do rury PEX PN10/PN21 | 81.44 | 39174000 | CY | 8019001119217 | 0.1 | 0.18 | 1 |  |  |  | MPP34164.jpg | PZH_Microflex_2021.pdf | #REF!
Microflex | MPP3416450/46 | MF RACC.PE X PE DRITTO M 50/4.6 50/4.6 | Złączka z tworzywa sztucznego z gw ze do rury PEX PN10/PN22 | 88.48 | 39174000 | CY | 8019001121883 | 0.2 | 0.25 | 1 |  |  |  | MPP34164.jpg | PZH_Microflex_2021.pdf | #REF!
Microflex | MPP90110/10 | MF RACC.PE X PE GOMITO 110/10 110/10 | Kolano z tworzywa sztucznego do rur PEX PN6/PN16 | 1199.27 | 39174000 | CY | 8019001119224 | 1.4 | 1.4 | 1 |  |  |  | 085445_elbow_plastic.jpg | PZH_Microflex_2021.pdf | #REF!
Microflex | MPP9032/29 | MF RACC.PE X PE GOMITO 32/2.9 32/2.9 | Kolano z tworzywa sztucznego do rur PEX | 58.67 | 39174000 | CY | 8019001121890 | 0.2 | 0.2 | 1 |  |  |  | 085445_elbow_plastic.jpg | PZH_Microflex_2021.pdf | #REF!
Microflex | MPP9040/37 | MF RACC.PE X PE GOMITO 40/3.7 40/3.7 | Kolano z tworzywa sztucznego | 119.58 | 39174000 | CY | 8019001121906 | 0.3 | 0.34 | 1 |  |  |  | 085445_elbow_plastic.jpg | PZH_Microflex_2021.pdf | #REF!
Microflex | MPP9050/46 | MF RACC.PE X PE GOMITO 50/4.6 50/4.6 | Kolano z tworzywa sztucznego | 172.91 | 39174000 | CY | 8019001119231 | 0.4 | 0.491 | 1 |  |  |  | 085445_elbow_plastic.jpg | PZH_Microflex_2021.pdf | #REF!
Microflex | MPP9063/58 | MICROFLEX PP ELBOW COUPLING 63/63 X 5.8 PE | Kolano z tworzywa sztucznego | 225.9 | 39174000 | CY | 8019001121913 | 0.8 | 0.8 | 1 |  |  |  | 085445_elbow_plastic.jpg | PZH_Microflex_2021.pdf | #REF!
Microflex | MPP9075/68 | MF RACC.PE X PE GOMITO 75/6.8 75/6.8 | Kolano z tworzywa sztucznego | 385.35 | 39174000 | CY | 8019001121920 | 1 | 1 | 1 |  |  |  | 085445_elbow_plastic.jpg | PZH_Microflex_2021.pdf | #REF!
Microflex | MPP9090/82 | MF RACC.PE X PE GOMITO 90/8.2 90/8.2 | Kolano z tworzywa sztucznego | 708.67 | 39174000 | CY | 8019001119255 | 1.2 | 1.2 | 1 |  |  |  | 085445_elbow_plastic.jpg | PZH_Microflex_2021.pdf | #REF!
Microflex | MQ12525C3225EWI | MX QUAD 125/2X25X2.3CH + 1X32+1X25E | RURA MICROFLEX HP | 298.22 | 39173100 | IT | 8019001157622 | 1 |  | 1 |  |  |  | Microflex_HP_pipe_angle.png | PZH_Microflex_2021.pdf | KDWU WATTS_37_MICROFLEX.pdf
Microflex | MQ12532C3225EWI | MX QUAD 125/2X32X2.3CH + 1X32+1X25E | RURA MICROFLEX HP | 323.55 | 39173100 | IT | 8019001157639 | 1 |  | 1 |  |  |  | Microflex_HP_pipe_angle.png | PZH_Microflex_2021.pdf | KDWU WATTS_37_MICROFLEX.pdf
Microflex | MQ16025C2520SWI | MICROFLEX QUADRO 2X25CH +1X25+1X20S | RURA QUADRO PN6 / PN10 | 560.64 | 39173100 | IT | 8019001114137 | 1 | 2.4 | 1 |  |  |  | Microflex_Quadro_160_angle.png | PZH_Microflex_2021.pdf | KDWU WATTS_37_MICROFLEX.pdf
Microflex | MQ16025C2818SWI | MICROFLEX QUADRO 2X25CH +1X28+1X18S | RURA QUADRO PN6 / PN10 | 469.34 | 39173100 | IT | 8019001114052 | 2.58 | 2.58 | 1 |  |  |  | Microflex_Quadro_160_angle.png | PZH_Microflex_2021.pdf | KDWU WATTS_37_MICROFLEX.pdf
Microflex | MQ16032C2520SWI | MICROFLEX QUADRO 2X32CH +1X25+1X20S | RURA QUADRO PN6 / PN10 | 601.82 | 39173100 | IT | 8019001114045 | 2.72 | 2.72 | 1 |  |  |  | Microflex_Quadro_160_angle.png | PZH_Microflex_2021.pdf | KDWU WATTS_37_MICROFLEX.pdf
Microflex | MQ16032C2818SWI | MICROFLEX QUADRO 2X32CH +1X28+1X18 SAN | RURA QUADRO PN6 / PN10 | 503.64 | 39173100 | IT | 8019001114151 | 2.76 | 2.76 | 1 |  |  |  | Microflex_Quadro_160_angle.png | PZH_Microflex_2021.pdf | KDWU WATTS_37_MICROFLEX.pdf
Microflex | MQ16032C3218SWI | MICROFLEX QUADRO 2X32CH +1X32+1X18S | RURA QUADRO PN6 / PN10 | 528.34 | 39173100 | IT | 8019001113789 | 2.84 | 2.84 | 1 |  |  |  | Microflex_Quadro_160_angle.png | PZH_Microflex_2021.pdf | KDWU WATTS_37_MICROFLEX.pdf
Microflex | MQ16032C3225EWI | MICROFLEX QUAD 2X32CH+1X32+1X25ECR | RURA MICROFLEX HP | 393.95 | 39173100 | IT | 8019001158179 | 1 |  | 1 |  |  |  | Microflex_HP_pipe_angle.png | PZH_Microflex_2021.pdf | KDWU WATTS_37_MICROFLEX.pdf
Microflex | MQ16032C3225SWI | MICROFLEX QUADRO 2X32CH +1X32+1X25S | RURA QUADRO PN6 / PN10 | 662.22 | 39173100 | IT | 8019001113963 | 1 | 2.95 | 1 |  |  |  | Microflex_Quadro_160_angle.png | PZH_Microflex_2021.pdf | KDWU WATTS_37_MICROFLEX.pdf
Microflex | MQ16040C32EWI | MX QUAD 160/2X40X3.7CH + 2X32ECR | RURA MICROFLEX HP | 474 | 39173100 | IT | 8019001158292 | 1 |  | 1 |  |  |  | Microflex_HP_pipe_angle.png | PZH_Microflex_2021.pdf | KDWU WATTS_37_MICROFLEX.pdf
Microflex | MQ20040C4028SWI | MICROFLEX QUADRO 2X40CH +1X40+1X28S | RURA QUADRO PN6 / PN10 | 842.84 | 39173100 | IT | 8019001111594 | 5 | 5 | 1 |  |  |  | Microflex_Quadro_160_angle.png | PZH_Microflex_2021.pdf | KDWU WATTS_37_MICROFLEX.pdf
Microflex | MQ20040C4032SWI | MICROFLEX QUADRO 2X40CH +1X40+1X32S | RURA QUADRO PN6 / PN10 | 780.56 | 39173100 | IT | 8019001113598 | 5 | 5 | 1 |  |  |  | Microflex_Quadro_160_angle.png | PZH_Microflex_2021.pdf | KDWU WATTS_37_MICROFLEX.pdf
Microflex | MR24116075 | MICROFLEX REDUCER 160TO75/90CASING | Redukcja z 160 mm na mniejszą średnicę, w zestawie MM201612 i MT201612, długość 1m | 770.34 | 74122000 | IT | 8019001112485 | 1 | 1.7 | 1 |  |  |  | Reducer.jpg | PZH_Microflex_2021.pdf | #REF!
Microflex | MS12525 | DUST CAP MS125/1x25 MS12525 | Zakończenie rury z PE-HD | 72.61 | 39269097 | IT | 8019001112546 | 0.047 | 0.047 | 1 |  |  |  | Dust_cap.jpg | PZH_Microflex_2021.pdf | #REF!
Microflex | MS12528 | DUST CAP MS125/1x28 MS12528 | Zakończenie rury z PE-HD | 72.61 | 39269097 | IT | 8019001122217 | 0.047 | 0.047 | 1 |  |  |  | Dust_cap.jpg | PZH_Microflex_2021.pdf | #REF!
Microflex | MS12532 | DUST CAP MS125/1x32 MS12532 | Zakończenie rury z PE-HD | 72.61 | 39269097 | IT | 8019001122224 | 0.047 | 0.047 | 1 |  |  |  | Dust_cap.jpg | PZH_Microflex_2021.pdf | #REF!
Microflex | MS12540 | DUST CAP MS125/1X40 MS12540 | Zakończenie rury z PE-HD | 72.61 | 39269097 | IT | 8019001112492 | 0.04 | 1 | 1 |  |  |  | Dust_cap.jpg | PZH_Microflex_2021.pdf | #REF!
Microflex | MS12550 | DUST CAP MS125/1X50 MS12550 | Zakończenie rury z PE-HD | 72.61 | 39269097 | IT | 8019001110184 | 0.04 | 1 | 1 |  |  |  | Dust_cap.jpg | PZH_Microflex_2021.pdf | #REF!
Microflex | MS12563 | DUST CAP MS125/1X63 MS12563 | Zakończenie rury z PE-HD | 72.61 | 39269097 | IT | 8019001112508 | 1 | 1 | 1 |  |  |  | Dust_cap.jpg | PZH_Microflex_2021.pdf | #REF!
Microflex | MS16032 | DUST CAP MS160/1X32 MS16032 | Zakończenie rury z PE-HD | 72.61 | 39269097 | IT | 8019001111709 | 0.088 | 0.088 | 1 |  |  |  | Dust_cap.jpg | PZH_Microflex_2021.pdf | #REF!
Microflex | MS16040 | DUST CAP MS160/1X40 MS16040 | Zakończenie rury z PE-HD | 72.61 | 39269097 | IT | 8019001112515 | 1 | 1 | 1 |  |  |  | Dust_cap.jpg | PZH_Microflex_2021.pdf | #REF!
Microflex | MS16050 | DUST CAP MS160/1X50 MS16050 | Zakończenie rury z PE-HD | 72.61 | 39269097 | IT | 8019001110481 | 0.08 | 0.08 | 1 |  |  |  | Dust_cap.jpg | PZH_Microflex_2021.pdf | #REF!
Microflex | MS16063 | DUST CAP MS160/1X63 MS16063 | Zakończenie rury z PE-HD | 72.61 | 39269097 | IT | 8019001089015 | 0.08 | 0.08 | 1 |  |  |  | Dust_cap.jpg | PZH_Microflex_2021.pdf | #REF!
Microflex | MS16075 | DUST CAP MS160/1X75 MS16075 | Zakończenie rury z PE-HD | 72.61 | 39269097 | IT | 8019001084423 | 0.08 | 0.08 | 1 |  |  |  | Dust_cap.jpg | PZH_Microflex_2021.pdf | #REF!
Microflex | MS16090 | DUST CAP MS160/1X90 MS16090 | Zakończenie rury z PE-HD | 72.61 | 39269097 | IT | 8019001110450 | 1 | 1 | 1 |  |  |  | Dust_cap.jpg | PZH_Microflex_2021.pdf | #REF!
Microflex | MS200110 | DUST CAP MS200/1X110 MS200110 | Zakończenie rury z PE-HD | 72.61 | 39269097 | IT | 8019001110177 | 0.1 | 1 | 1 |  |  |  | Dust_cap.jpg | PZH_Microflex_2021.pdf | #REF!
Microflex | MS200125 | DUST CAP MS200/1X125 MS200125 | Zakończenie rury z PE-HD | 72.61 | 39269097 | IT | 8019001111419 | 0.08 | 0.08 | 1 |  |  |  | Dust_cap.jpg | PZH_Microflex_2021.pdf | #REF!
Microflex | MS20075 | DUST CAP MS200/1X75 MS20075 | Zakończenie rury z PE-HD | 72.61 | 39269097 | IT | 8019001089022 | 0.1 | 0.1 | 1 |  |  |  | Dust_cap.jpg | PZH_Microflex_2021.pdf | #REF!
Microflex | MS20090 | DUST CAP MS200/1X90 MS20090 | Zakończenie rury z PE-HD | 72.61 | 39269097 | IT | 8019001112522 | 0.1 | 1 | 1 |  |  |  | Dust_cap.jpg | PZH_Microflex_2021.pdf | #REF!
Microflex | MS7522 | DUST CAP MS75/1X22 | Zakończenie rury z PE-HD | 72.61 | 39269097 | IT | 8019001147807 | 0.02 |  | 1 |  |  |  | Dust_cap.jpg | PZH_Microflex_2021.pdf | KDWU WATTS_37_MICROFLEX.pdf
Microflex | MS7525 | DUST CAP MS75/1X25 MS7525 | Zakończenie rury z PE-HD | 72.61 | 39269097 | IT | 8019001084430 | 0.02 | 0.02 | 1 |  |  |  | Dust_cap.jpg | PZH_Microflex_2021.pdf | #REF!
Microflex | MS7528 | DUST CAP MS75/1x28 MS7528 | Zakończenie rury z PE-HD | 72.61 | 39269097 | IT | 8019001122248 | 0.022 | 0.022 | 1 |  |  |  | Dust_cap.jpg | PZH_Microflex_2021.pdf | #REF!
Microflex | MS7532 | DUST CAP MS75/1x32 MS7532 | Zakończenie rury z PE-HD | 72.61 | 39269097 | IT | 8019001110665 | 0.0192 | 0.0192 | 1 |  |  |  | Dust_cap.jpg | PZH_Microflex_2021.pdf | #REF!
Microflex | MS9018 | DUST CAP MS90/1x18 MS9018 | Zakończenie rury z PE-HD | 72.61 | 39269097 | IT | 8019001122262 | 0.027 | 0.027 | 1 |  |  |  | Dust_cap.jpg | PZH_Microflex_2021.pdf | #REF!
Microflex | MS9032 | DUST CAP MS90/1X32 MS9032 | Zakończenie rury z PE-HD | 72.61 | 39269097 | IT | 8019001112539 | 0.03 | 0.03 | 1 |  |  |  | Dust_cap.jpg | PZH_Microflex_2021.pdf | #REF!
Microflex | MS9040 | DUST CAP MS90/1X40 MS9040 | Zakończenie rury z PE-HD | 72.61 | 39269097 | IT | 8019001084447 | 0.03 | 0.03 | 1 |  |  |  | Dust_cap.jpg | PZH_Microflex_2021.pdf | #REF!
Microflex | MSD12525 | DUST CAP MSD125/2X25 MSD12525 | Zakończenie rury z PE-HD | 72.61 | 39269097 | IT | 8019001112553 | 0.0442 | 1 | 1 |  |  |  | Dust_cap_duo.jpg | PZH_Microflex_2021.pdf | #REF!
Microflex | MSD1252520 | DUST CAP MSD125/1X25/1X20 MSD1252520 | Zakończenie rury z PE-HD | 72.61 | 39269097 | IT | 8019001112560 | 1 | 1 | 1 |  |  |  | Dust_cap_duo.jpg | PZH_Microflex_2021.pdf | #REF!
Microflex | MSD1252818 | DUST CAP MSD125/1x28/1x18 MSD1252818 | Zakończenie rury z PE-HD | 72.61 | 39269097 | IT | 8019001122286 | 0.047 | 0.047 | 1 |  |  |  | Dust_cap_duo.jpg | PZH_Microflex_2021.pdf | #REF!
Microflex | MSD12532 | DUST CAP MSD125/2X32 MSD12532 | Zakończenie rury z PE-HD | 72.61 | 39269097 | IT | 8019001085697 | 0.05 | 0.05 | 1 |  |  |  | Dust_cap_duo.jpg | PZH_Microflex_2021.pdf | #REF!
Microflex | MSD1253222 | DUST CAP MSD125/1X32/1X22 | Zakończenie rury z PE-HD | 72.61 | 39269097 | IT | 8019001145131 | 0.058 | 0.058 | 1 |  |  |  | Dust_cap_duo.jpg | PZH_Microflex_2021.pdf | #REF!
Microflex | MSD1253225 | DUST CAP MSD125/1X32/1X25 MSD1253225 | Zakończenie rury z PE-HD | 72.61 | 39269097 | IT | 8019001110405 | 1 | 1 | 1 |  |  |  | Dust_cap_duo.jpg | PZH_Microflex_2021.pdf | #REF!
Microflex | MSD16025 | DUST CAP MSD160/2X25 MSD16025 | Zakończenie rury z PE-HD | 72.61 | 39269097 | IT | 8019001084393 | 0.08 | 0.08 | 1 |  |  |  | Dust_cap_duo.jpg | PZH_Microflex_2021.pdf | #REF!
Microflex | MSD16032 | DUST CAP MSD160/2X32 MSD16032 | Zakończenie rury z PE-HD | 72.61 | 39269097 | IT | 8019001084409 | 0.08 | 0.084 | 1 |  |  |  | Dust_cap_duo.jpg | PZH_Microflex_2021.pdf | #REF!
Microflex | MSD1603218 | DUST CAP MSD160/1X32/1X18 MSD1603218 | Zakończenie rury z PE-HD | 72.61 | 39269097 | IT | 8019001149795 | 1 |  | 1 |  |  |  | Dust_cap_duo.jpg | PZH_Microflex_2021.pdf | KDWU WATTS_37_MICROFLEX.pdf
Microflex | MSD1603225 | DUST CAP MSD160/1X32/1X25 MSD1603225 | Zakończenie rury z PE-HD | 72.61 | 39269097 | IT | 8019001112607 | 0.0775 | 1 | 1 |  |  |  | Dust_cap_duo.jpg | PZH_Microflex_2021.pdf | #REF!
Microflex | MSD1603228 | DUST CAP MSD160/1X32/1X28 | Zakończenie rury z PE-HD | 72.61 | 39269097 | IT | 8019001145384 | 0.079 | 0.079 | 1 |  |  |  | Dust_cap_duo.jpg | PZH_Microflex_2021.pdf | #REF!
Microflex | MSD16040 | DUST CAP MSD160/2X40 MSD16040 | Zakończenie rury z PE-HD | 72.61 | 39269097 | IT | 8019001110191 | 0.08 | 1 | 1 |  |  |  | Dust_cap_duo.jpg | PZH_Microflex_2021.pdf | #REF!
Microflex | MSD1604025 | DUST CAP MSD160/1X40/1X25 MSD1604025 | Zakończenie rury z PE-HD | 72.61 | 39269097 | IT | 8019001112614 | 0.08 | 1 | 1 |  |  |  | Dust_cap_duo.jpg | PZH_Microflex_2021.pdf | #REF!
Microflex | MSD1604028 | DUST CAP MSD160/1x40/1x28 MSD1604028 | Zakończenie rury z PE-HD | 72.61 | 39269097 | IT | 8019001122309 | 0.088 | 0.088 | 1 |  |  |  | Dust_cap_duo.jpg | PZH_Microflex_2021.pdf | #REF!
Microflex | MSD1604032 | DUST CAP MSD160/1x40/1x32 MSD1604032 | Zakończenie rury z PE-HD | 72.61 | 39269097 | IT | 8019001122316 | 0.09 | 0.09 | 1 |  |  |  | Dust_cap_duo.jpg | PZH_Microflex_2021.pdf | #REF!
Microflex | MSD16050 | DUST CAP MSD160/2X50 MSD16050 | Zakończenie rury z PE-HD | 72.61 | 39269097 | IT | 8019001112621 | 0.9 | 1 | 1 |  |  |  | Dust_cap_duo.jpg | PZH_Microflex_2021.pdf | #REF!
Microflex | MSD1605025 | DUST CAP MSD160/1X50/1X25 MSD1605025 | Zakończenie rury z PE-HD | 72.61 | 39269097 | IT | 8019001084416 | 0.08 | 0.08 | 1 |  |  |  | Dust_cap_duo.jpg | PZH_Microflex_2021.pdf | #REF!
Microflex | MSD1605032 | DUST CAP MSD160/1X50/1X32 MSD1605032 | Zakończenie rury z PE-HD | 72.61 | 39269097 | IT | 8019001112638 | 0.078 | 1 | 1 |  |  |  | Dust_cap_duo.jpg | PZH_Microflex_2021.pdf | #REF!
Microflex | MSD1605040 | DUST CAP MSD160/1X50/1X40 | Zakończenie rury z PE-HD | 72.61 | 39269097 | IT | 8019001145377 | 0.08 | 0.08 | 1 |  |  |  | Dust_cap_duo.jpg | PZH_Microflex_2021.pdf | #REF!
Microflex | MSD20050 | DUST CAP MSD200/2X50 MSD20050 | Zakończenie rury z PE-HD | 72.61 | 39269097 | IT | 8019001089008 | 0.08 | 0.1 | 1 |  |  |  | Dust_cap_duo.jpg | PZH_Microflex_2021.pdf | #REF!
Microflex | MSD20063 | DUST CAP MSD200/2X63 MSD20063 | Zakończenie rury z PE-HD | 72.61 | 39269097 | IT | 8019001112645 | 0.07 | 0.07 | 1 |  |  |  | Dust_cap_duo.jpg | PZH_Microflex_2021.pdf | #REF!
Microflex | MSHELL | SEALING KIT FOR UNDERGROUND INSULAT ED CASINGS | Zestaw uszczelniający | 202.85 | 74122000 | CH | 8019001130243 | 0.469 | 0.4 | 1 |  |  |  | MSQ.jpg | PZH_Microflex_2021.pdf | #REF!
Microflex | MSQ160252520 | DUST CAP MSQ160/3X25/1X20 MSQ160252520 | Zakończenie rury z PE-HD | 72.61 | 39269097 | IT | 8019001112652 | 1 | 0.08 | 1 |  |  |  | MSQ.jpg | PZH_Microflex_2021.pdf | #REF!
Microflex | MSQ160252818 | DUST CAP MSQ160/2x25/1x28/1x18 MSQ160252818 | Zakończenie rury z PE-HD | 72.61 | 39269097 | IT | 8019001122361 | 0.088 | 0.088 | 1 |  |  |  | MSQ.jpg | PZH_Microflex_2021.pdf | #REF!
Microflex | MSQ160322520 | DUST CAP MSQ160/2X32/1X25/1X20 MSQ160322520 | Zakończenie rury z PE-HD | 72.61 | 39269097 | IT | 8019001112669 | 1 | 0.06 | 1 |  |  |  | MSQ.jpg | PZH_Microflex_2021.pdf | #REF!
Microflex | MSQ160322818 | DUST CAP MSQ160/2x32/1x28/1x18 MSQ160322818 | Zakończenie rury z PE-HD | 72.61 | 39269097 | IT | 8019001122385 | 0.088 |  | 1 |  |  |  | MSQ.jpg | PZH_Microflex_2021.pdf | KDWU WATTS_37_MICROFLEX.pdf
Microflex | MSQ160323218 | DUST CAP MSQ160/3x32/1x18 MSQ160323218 | Zakończenie rury z PE-HD | 72.61 | 39269097 | IT | 8019001122392 | 0.088 |  | 1 |  |  |  | MSQ.jpg | PZH_Microflex_2021.pdf | KDWU WATTS_37_MICROFLEX.pdf
Microflex | MSQ160323225 | DUST CAP MSQ160/3X32/1X25 MSQ160323225 | Zakończenie rury z PE-HD | 72.61 | 39269097 | IT | 8019001112676 | 1 | 0.08 | 1 |  |  |  | MSQ.jpg | PZH_Microflex_2021.pdf | #REF!
Microflex | MSQ200404028 | DUST CAP MSQ200/3X40/1X28 MSQ200404028 | Zakończenie rury z PE-HD | 72.61 | 39269097 | IT | 8019001112683 | 1 |  | 1 |  |  |  | MSQ.jpg | PZH_Microflex_2021.pdf | KDWU WATTS_37_MICROFLEX.pdf
Microflex | MSQ200404032 | DUST CAP MSQ200/3x40/1x32 MSQ200404032 | Zakończenie rury z PE-HD | 72.61 | 39269097 | IT | 8019001122415 | 1 | 0.1 | 1 |  |  |  | MSQ.jpg | PZH_Microflex_2021.pdf | #REF!
Microflex | MT129075 | INSULATED T-PIECE KIT 125/90/75MM | Zestaw izolacyjny do trójników | 1603.17 | 74122000 | IT | 8019001110122 | 1 | 7.75 | 1 |  |  |  | MS__.jpg | PZH_Microflex_2021.pdf | #REF!
Microflex | MT201612 | INSULATED T-PIECE KIT 200/160/125MM | Zestaw izolacyjny do trójników | 1701.86 | 74122000 | IT | 8019001112690 | 1 | 11.65 | 1 |  |  |  | MS__.jpg | PZH_Microflex_2021.pdf | #REF!
Microflex | MTRB | WARNING TAPE "WATER PIPE WITH HEATING CABLE" 250 M | Taśma ostrzegawcza do oznaczania trasy rur w wykopie szerokość 0,08m | 526.62 | 74122000 | BE | 8019001119316 | 1 |  | 1 |  |  |  | Microflex-MTRB.png | PZH_Microflex_2021.pdf | KDWU WATTS_37_MICROFLEX.pdf
Microflex | MTRW | WARNING TAPE "WATER PIPE" 250 M | Taśma ostrzegawcza do oznaczania trasy rur w wykopie szerokość 0,08m | 526.62 | 74122000 | IT | 8019001084454 | 2.8 | 2.8 | 1 |  |  |  | Microflex-MRTW.png | PZH_Microflex_2021.pdf | #REF!
Microflex | MV12550PEWI | MICROFLEX COOL 50MM WITH SELF-REG HEATING CABLE 10W/M | RURA COOL SANITAR (25°) z kablem grzejnym PN16 SDR11 | 301.09 | 84159000 | IT | 8019001113857 | 1.8 | 1.8 | 1 |  |  |  | Microflex_cool_uno_con_cavo_200_3D.png | PZH_Microflex_2021.pdf | KDWU WATTS_37_MICROFLEX.pdf
Microflex | MV12563PEWI | MICROFLEX COOL 63MM WITH SELF-REG HEATING CABLE 10W/M | RURA COOL SANITAR (25°) z kablem grzejnym PN16 SDR12 | 321.77 | 39173100 | IT | 8019001113727 | 2.2 | 2.2 | 1 |  |  |  | Microflex_cool_uno_con_cavo_200_3D.png | PZH_Microflex_2021.pdf | KDWU WATTS_37_MICROFLEX.pdf
Microflex | MV16075PEWI | MICROFLEX COOL 75MM WITH SELF-REG HEATING CABLE 10W/M | RURA COOL SANITAR (25°) z kablem grzejnym PN16 SDR13 | 384.58 | 39173100 | IT | 8019001113871 | 3.2 | 3.2 | 1 |  |  |  | Microflex_cool_uno_con_cavo_200_3D.png | PZH_Microflex_2021.pdf | KDWU WATTS_37_MICROFLEX.pdf
Microflex | MV16090PEWI | MICROFLEX COOL 90MM WITH SELF-REG HEATING CABLE 10W/M | RURA COOL SANITAR (25°) z kablem grzejnym PN16 SDR14 | 410.89 | 39173100 | IT | 8019001113819 | 1 |  | 1 |  |  |  | Microflex_cool_uno_con_cavo_200_3D.png | PZH_Microflex_2021.pdf | KDWU WATTS_37_MICROFLEX.pdf
Microflex | MV200110PEWI | MICROFLEX COOL 110MM WITH SELF-REG HEATING CABLE 10W/M | RURA COOL SANITAR (25°) z kablem grzejnym PN16 SDR15 | 600.1 | 39173100 | IT | 8019001113734 | 2.6 | 2.6 | 1 |  |  |  | Microflex_cool_uno_con_cavo_200_3D.png | PZH_Microflex_2021.pdf | KDWU WATTS_37_MICROFLEX.pdf
Microflex | MV200125PEWI | MICROFLEX COOL 125MM WITH SELF-REG HEATING CABLE 10W/M | RURA COOL SANITAR (25°) z kablem grzejnym PN16 SDR16 | 650.48 | 39173100 | IT | 8019001113536 | 4.7 | 4.7 | 1 |  |  |  | Microflex_cool_uno_con_cavo_200_3D.png | PZH_Microflex_2021.pdf | KDWU WATTS_37_MICROFLEX.pdf
Microflex | MV7532PEWI | MICROFLEX COOL 32MM WITH SELF-REG HEATING CABLE 10W/M | RURA COOL SANITAR (25°) z kablem grzejnym PN16 SDR17 | 244.37 | 39173100 | IT | 8019001114182 | 0.84 | 0.84 | 1 |  |  |  | Microflex_cool_uno_con_cavo_200_3D.png | PZH_Microflex_2021.pdf | KDWU WATTS_37_MICROFLEX.pdf
Watts | MV903218PEWI | MICROFLEX COOL 32MM WITH SELF-REG HEATING CABLE 18W/M | RURA COOL (SANITAR 25C) z kablem grzejnym | 288 | 39173100 | IT | 8019001121968 | 1.13 |  | 1 |  |  |  | Microflex_cool_uno_con_cavo_200_3D.png | PZH_Microflex_2021.pdf | KDWU WATTS_37_MICROFLEX.pdf
Microflex | MV9040PE | MICROFLEX COOL 40MM WITH SELF-REG HEATING CABLE 10W/M | RURA COOL SANITAR (25°) z kablem grzejnym PN16 SDR18 | 288 | 39173100 | IT | 8019001113673 | 1.3 | 1.3 | 1 |  |  |  | microflex_cool_uno_con_cavo.jpg | PZH_Microflex_2021.pdf | #REF!
Microflex | MVBOX | MICROFLEX BOX IP 65 | Puszka rozgałęzieniowa, osprzet do kabla grzejnego | 84.15 | 74122000 | IT | 8019001112706 | 1 | 1 | 1 |  |  |  | Microflex-MVBOX.png | PZH_Microflex_2021.pdf | #REF!
Watts | MVTH | MICROFLEX ENVIRONMENTAL THERMOSTAT | thermostat | 1280.8 | 74122000 | DE | 8019001112720 | 0.3 | 0.45 | 1 |  |  |  | kits_cable_chauffant_microflex.jpg | PZH_Microflex_2021.pdf | KDWU WATTS_37_MICROFLEX.pdf
Watts | N003.09.070.01 | pressure_gauge (10009481) | Kurek manometryczny trojdrogowy z zielonym kołnierzem | 487.35 | 84818081 | RO | 4051394092641 | 0.4405 |  | 1 |  |  |  | ace6701c6304ecf55ef607e7236afd9b.jpg
Watts | P01834 | IMMERSION SLEEVE TH/TC200-9 1/ | Tuleja zanurzeniowa niklowana | 75.55 | 90321020 | TN | 3660878018346 | 0.03 | 0.0775 | 1 |  |  |  | Tuleja_.jpg
Watts | P02023 | WAT FAN OPEN NEW NEUTRAL | Termostat do sterowania klimakonwektorem/ami, bez loga | 187.9 | 90321020 | TN | 3660878020233 | 0.166 | 0.195 | 1 |  |  |  | FAN_OPEN.jpg
Watts | P02075/01 | WFHT BASIC SB 230VAC NC+SENSOR-NEUT | Cyfrowy termostat pomieszczeniowy,z ukrytym pokrętłem do obiektów użyteczności publicznej | 205.98 | 90321020 | FR | 3660878020752 | 0.138 | 0.1775 | 1 |  |  |  | WFHT_Public_and_Sensor.jpg |  | #REF!
Watts | P02079 | WFHT-RF LCD 433 MHZ | Termostat RF z małym wyświetlaczem LCD | 336.4 | 90321020 | TN | 3660878020790 | 0.1285 | 0.1285 | 1 |  |  |  | WFHT_RF_LCD.jpg |  | #REF!
Watts | P02080 | WFHC-TRANSFORMER 230V | Transformator 60 VA | 233.47 | 90321020 | TN | 3660878020806 | 1.4435 | 1.5 | 1 | 300 | 300 | 400 | WFH_TRAFO.jpg |  | #REF!
Watts | P02232 | RF_RECEIVER | Odbiornik RF do termostatu Milus P04367 | 281.46 | 90321020 | TN | 3660878039563 | 0.188 |  | 1 |  |  |  | Einzel_Funk_Empf_ngereinheit_EHRFR_Hauptbild.jpg |  | #REF!
Watts | P02348 | WFHC-RF EXT &Y 24-230V | Rozszerzenie o 6 stref | 377.14 | 90321020 | TN | 3660878023487 | 0.37 | 0.37 | 1 |  |  |  | WFHC_RF_Master _Timer.pg |  | #REF!
Watts | P02594 | WFHT-RF LCD 433MHZ | Termostat RF z małym wyświetlaczem LCD | 336.4 | 90321020 | TN | 3660878025948 | 0.157 |  | 1 |  |  |  | WFHT_RF_LCD.jpg |  | #REF!
Watts | P02606 | WFHC-RF EXT 4Z 24/230V | Rozszerzenie o 4 strefy | 274.68 | 90321020 | TN | 3660878026068 | 0.281 | 0.281 | 1 |  |  |  | WFHC_RF_Master _Timer.pg |  | #REF!
Watts | P02626 | WAT WFHT D WIRED 024 + S | Cyfrowy termostat pomieszczeniowy | 262.99 | 90321020 | TN | 3660878026266 | 0.161 | 0.195 | 1 |  |  |  | WFHT_LCD.jpg |  | #REF!
Watts | P02627 | WAT WFHT D WIRED 230 +S | Cyfrowy termostat pomieszczeniowy | 262.99 | 90321020 | TN | 3660878026273 | 0.22 | 0.22 | 1 | 600 | 400 | 300 | WFHT_LCD.jpg |  | #REF!
Watts | P02814 | IMMERSION SLEEVE TH/TC100-9 1/ | Tuleja zanurzeniowa niklowana | 50.78 | 90321020 | TN | 3660878028147 | 0.03 |  | 1 |  |  |  | Tuleja_.jpg
Watts | P02870 | WAT WTC-IS | Termostat przylgowy (do mocowania na powierzchnię rury). 30 - 90°C Nastawa ukryta | 105.77 | 90321020 | TN | 3660878028703 | 0.188 | 0.1965 | 1 | 55 | 51 | 111 | WTC_IS_10013410.jpg |  | #REF!
Watts | P02872 | WAT AQLX TC-100-AN W | Termostat do automatycznej regulacji temperatury kotłów i bojlerów. 16 A - 250 V | 181.27 | 90321020 | TN | 3660878028727 | 0.262 | 0.293 | 1 | 175 | 112 | 65 | TC_AN.jpg |  | #REF!
Watts | P02873 | WAT AQLX TC-150-AN W | Termostat do automatycznej regulacji temperatury kotłów i bojlerów. 16 A - 250 V | 214.22 | 90321020 | TN | 3660878028734 | 0.291 | 0.3215 | 1 |  |  |  | TC_AN.jpg |  | #REF!
Watts | P02874 | WAT AQLX TC-200-AN W | Termostat do automatycznej regulacji temperatury kotłów i bojlerów. 16 A - 250 V | 217.01 | 90321020 | TN | 3660878028741 | 0.3225 | 0.3597 | 1 | 400 | 300 | 600 | TC_AN.jpg |  | #REF!
Watts | P02875 | WAT AQLX TC-100-IN W | Termostat do automatycznej regulacji temperatury kotłów i bojlerów. 16 A - 250 V | 181.27 | 90321020 | TN | 3660878028758 | 0.258 | 0.289 | 1 | 175 | 112 | 65 | tc100in-web.png |  | #REF!
Watts | P02876 | WAT AQLX TC-200-IN W | Termostat do automatycznej regulacji temperatury kotłów i bojlerów. 16 A - 250 V | 217.01 | 90321020 | TN | 3660878028765 | 0.3225 | 0.3597 | 1 | 400 | 300 | 600 | tc100in-web.png |  | #REF!
Watts | P02879 | TRB 100 | Termostat zanurzeniowy z wbudowanym ogranicznikiem maksymalnej dopuszczalnej temperatury, przeznaczony do automatycznej regulacji temperatury kotłów i bojlerów. Zakres regulacji temperatury 30 - 90°C, awaryjne rozłączenie styków przy temperaturze 100°C, regulator temperatury na obudowie, histereza 6K, obciążalność styków 16 A - 250 V, | 277.38 | 90321020 | TN | 3660878028796 | 0.483 | 0.5478 | 1 |  |  |  | TRB.jpg |  | #REF!
Watts | P03257 | WAT WFHT APW WIRED 024 ANC | Analogowy termostat pomieszczeniowy | 154.14 | 90321020 | TN | 3660878032571 | 0.1 | 0.114 | 1 | 400 | 200 | 600 | WFHT_BASIC_WEB.jpg |  | #REF!
Watts | P03258 | WFHT-BASIC+230V ANO TERMOSTAT | Analogowy termostat pomieszczeniowy | 111.94 | 90321020 | TN | 3660878032588 | 0.102 | 0.102 | 1 |  |  |  | WFHT_BASIC_WEB.jpg |  | #REF!
Watts | P03590 | EHRFR 001 - 230V 868MHZ | Odbiornik do sterownika WFHT/MILUX-R | 281.46 | 90321020 | TN | 3660878035909 | 0.179 |  | 1 |  |  |  | Einzel_Funk_Empf_ngereinheit_EHRFR_Hauptbild.jpg |  | #REF!
Watts | P03591 | MILUX-RF WEEKLY 868MHZ | Termostat, tygodniowy | 473.71 | 90321020 | TN | 3660878035916 | 0.2929 | 0.2929 | 1 |  |  |  | MILUX_RF_old.jpg
Watts | P03592 | WFHC-RF 6Z 230V 868MHZ | Komplet do regulacji 6 stref ze sterowaniem radiowym. Komplet zawiera: listwa zaciskowa, zegar sterujący, antena | 919.98 | 90321020 | TN | 3660878035923 | 1.1 | 1.1 | 1 |  |  |  | WFHC_RF_Master _Timer.pg
Watts | P03593 | WFHC-RF 6Z 24V 868MHZ | Komplet do regulacji 6 stref ze sterowaniem radiowym. Komplet zawiera: listwa zaciskowa, zegar sterujący, antena | 919.98 | 90321020 | TN | 3660878035930 | 0.9615 | 0.9615 | 1 |  |  |  | WFHC_RF_Master _Timer.pg
Watts | P03627 | WFHC-RF 4Z 230V 433MHZ | Komplet do regulacji 4 stref ze sterowaniem radiowym. Komplet zawiera: listwa zaciskowa, zegar sterujący, antena | 779.24 | 90321020 | TN | 3660878036272 | 1.16 |  | 1 |  |  |  | WFHC_RF_Master _Timer.pg
Watts | P03686 | WAT SOLAR BAS 2 SEN W | Sterownik solarnmy LED do montazu ściennego, z 3 czujnkami | 844.43 | 90321020 | FR | 3660878036869 | 0.2 |  | 1 |  |  |  | led-basic.jpg
Watts | P03815 | TH/TC200-7 | Tuleja zanurzeniowa niklowana | 68.69 | 90321020 | IT | 3660878038153 | 0.077 | 0.081 | 1 |  |  |  | Tuleja_.jpg
Watts | P03832 | WAT WATTSTEMP 740 2 FRAMES W | Podtynkowy termostat analogowy do sterowania ogrzewaniem elektrycznym | 343.28 | 90321020 | TN | 3660878038320 | 0.21 | 0.26 | 1 |  |  |  | EFHT_BASIC_and_Sensor.jpg
Watts | P03835 | WAT WATTSTEMP 760 2F + S W | Podtynkowy termostat z wyswietlaczem LCD o sterowania ogrzewaniemelektrycznym | 439.39 | 90321020 | TN | 3660878038351 | 0.22 | 0.283 | 1 |  |  |  | EFHT_LCD_and_Sensor.jpg
Watts | P03865 | BATTERY ELECTRONIC WEEKLY | Kablowy termostat do instalacji grzewczych z programowaniem analogowym. Panel z zegarem i pokrętłem. | 318.64 | 90321020 | TN | 3660878038658 | 0.22 |  | 1 |  |  |  | battery-electronic.png
Watts | P03869 | BATTERY ELECTRONIC DAILY | Kablowy termostat do instalacji grzewczych z programowaniem analogowym. Panel z zegarem i pokrętłem. | 308.01 | 90321020 | TN | 3660878038696 | 0.22 |  | 1 |  |  |  | battery-electronic.png
Watts | P03894 | connecting_box_ASV | Modułowa listwa przyłączeniowa, rozszerzenie | 319.93 | 90321020 | TN | 3660878038948 | 0.43 | 0.908 | 1 | 240 | 100 | 65 | wfhc_4-box-4-zone.png
Watts | P03899 | connecting_box_ASV | Modułowa listwa przyłączeniowa | 319.93 | 90321020 | TN | 3660878038993 | 0.3365 | 0.3365 | 1 |  |  |  | WFHC_6Zones.jpg
Watts | P03908 | WAT WFHT ADS WIRED 24V ANC + S | Analogowy termostat pomieszczeniowy | 151.11 | 90321020 | TN | 3660878039082 | 0.182 | 0.195 | 1 | 400 | 300 | 600 | BASIC+SENSOR.jpg |  | #REF!
Watts | P04075 | WTC THERMOSTAT CONTACT LOGO WATTS | Termostat przylgowy . 30 - 90°C. Nastawa widoczna | 105.77 | 90321020 | TN | 3660878040750 | 0.194 | 0.194 | 1 | 55 | 51 | 111 | WTC_ES_10025518.jpg
Watts | P04188 | WAT SOLAR LCD PLUS | Sterownik solarnmy LED z 3 czujnkami, bez karty SD | 1228.9 | 90321020 | FR | 3660878041887 | 0.415 |  | 1 |  |  |  | Solar-controller-plus.jpg
Watts | P04367 | TERMO UMIDOSTATO | MILUS-HY RF pokojowy z funkcją pomiaru temperatury i wilgotności z programowaniem tygodniowym, do instalacji grzewczo - chłodzących | 617.89 | 84159000 | FR | 3660878043676 | 0.3035 | 0.3035 | 1 |  |  |  | Milux.jpg
Watts | P04371 | SONDA RITORNO AD IMMERSIONE | Czujnik temperatury wody (zasilanie lub powrót) NTC10 kΩ, Temperatura pracy od -20 do 100°C. Przyłącze 1/8”. | 82.38 | 90321020 | FR | 3660878043713 | 0.089 | 0.089 | 1 |  |  |  | 59a6c5801f25d1cea6134b24214ff659.jpg
Watts | P04510 | ANTENNA RADIOFREQUENZA 433 MHZ | Antena do instalacji sterowania serii RCL-H i RCL-HC, przewód 3,0 m | 254.06 | 90321020 | TN | 3660878045106 | 0.141 | 0.141 | 1 | 600 | 400 | 300 | Antenne_433MHZ.jpg
Watts | P04542 | TERMOSTATO DIGITALE BT | Termostat cyfrowy z wyświetlaczem LCD, 5 - 37°C, zasilanie awaryjne bateryjne 2 x 1,5 V | 265.7 | 90321020 | TN | 3660878045427 | 0.14 | 0.14 | 1 |  |  |  | BTD_10025806_2.jpg
Watts | P04543 | CRONOTERMOSTATO DIGITALE BT | Termostat cyfrowy, programowalny, zasilanie 2 x 1,5 V | 339.85 | 90321020 | TN | 3660878045434 | 0.1475 | 0.1475 | 1 |  |  |  | BTDP_10025807_angle.jpg
Watts | P04644 | SENSORE ESTERNO RF PER RCL | Bezprzewodowy czujnik zewnętrzny do sterowników pogodowych serii RCL-H i RCL-HC, możliwość zarządzania przezwiadomości SMS | 446.26 | 90329000 | FR | 3660878046448 | 0.1525 | 0.1525 | 1 | 600 | 400 | 200 | SENSOR_AUS.jpg
Watts | P04987 | WAT CLIMATIC CTRL II H&C. | Regulator obiegu grzewczego/chłodniczego w osprzetem, z czujnikami 230VAC, programowalny z wyświetlaczem LCD | 1208.35 | 90321020 | TN | 3660878049876 | 0.77 | 0.829 | 1 | 310 | 98 | 52 | RCL_HC.png
Watts | P05609 | TERMOSTATO A COMANDO ANALOGICO BT | Termostat analogowy, zasilanie awaryjne bateryjne 2 x 1,5 V, 5 - 35 °C | 195.67 | 90321020 | FR | 3660878056096 | 0.124 | 0.2 | 1 |  |  |  | BT_A_10025810_2.jpg
Watts | P06066 | BT-HCM02 RF | Modułowa listwa przyłączeniowa grzanie/chłodzenie | 745.84 | 90321020 | TN | 3660878060666 | 0.62 | 0.8 | 1 |  |  |  | Heat-_-cool-module-BT_HCM02_RF-.-Central-unit.-Zentraleinheit.-Zentralsteuerungseinheit.-BT_CT02_RF.-.jpg
Watts | P06094 | RIPETITORE RF VISION | Wtórnik sygnału radiowego 868MHz, 230VAC | 458.66 | 90321020 | FR | 3660878060949 | 0.217 | 0.217 | 1 |  |  |  | repeater-bt_fvr02_rf.-central-unit.-zentraleinheit.-zentralsteuerungseinheit.-bt_ct02_rf.-.jpg
Watts | P06105 | WAT ANTENNE RF 868 MHZ RJ45 | Antena 1m kabla | 471.6 | 85371091 | TN | 3660878061052 | 0.09 |  | 1
Watts | P06434 | WAT BT-M6Z02 RF868 24 W | Listwa główna Master 6 stref 24V | 892.55 | 90321020 | TN | 3660878064343 | 0.77 | 0.8 | 1 | 400 | 300 | 600 | radio-frequency-connection-box-bt_m6z02_rf.-central-unit.-zentraleinheit.-zentralsteuerungseinheit.-bt_ct02_rf.-.png
Watts | P06584 | WAT MILUX 2 WEEKLY | Cyfrowy kablowy termostat pokojowy z wyświetlaczem LCD z programowaniem tygodniowym | 270.93 | 90321020 | TN | 3660878065845 | 0.218 | 0.219 | 1 | 45 | 135 | 91 | Milux2_wired.jpg
Watts | P06585 | WAT MILUX 2 RF868MHZ+RECIVER | Cyfrowy radiowy termostat pokojowy (z programowaniem tygodniowym) z wyświetlaczem LCD | 488.11 | 90321020 | TN | 3660878065852 | 0.516 |  | 1 | 75 | 200 | 140 | MILUX_RF_old.jpg
Watts | P06670 | TERMOSTATO ANALOGICO BT-A02 RF | Standard BT02 WATTS, zasilanie awaryjne bateryjne 2 AAA LR03 1.5V 5 - 35° | 254.06 | 90321020 | FR | 3660878066705 | 0.206 | 0.206 | 1 |  |  |  | room-thermostat-bt_a02_rf.-central-unit.-zentraleinheit.-zentralsteuerungseinheit.-bt_ct02_rf.-.jpg
Watts | P06671 | BT-D02 RF | Termostat radiowy, z zasilaniem bateryjnym 2 AAA LR03 1.5V, 5 - 37 °C | 322.67 | 90321020 | TN | 3660878066712 | 0.254 | 0.3 | 1 | 400 | 300 | 600 | room-rf-thermostat-bt_d02_rf.-central-unit.-zentraleinheit.-zentralsteuerungseinheit.-bt_ct02_rf.-.jpg
Watts | P06672 | CRONOTERMOSTATO DIGITALE BT-DP02 RF | programowalny termostat radiowy 868MHz, z zasilaniem bateryjnym 2 AAA LR03 1.5V, 5 - 37 °C | 398.2 | 90321020 | TN | 3660878066729 | 0.213 | 0.213 | 1 |  |  |  | room-rf-thermostat-bt_dp02_rf.-central-unit.-zentraleinheit.-zentralsteuerungseinheit.-bt_ct02_rf.-.png
Watts | P06674 | BT-WR02-RF LIVE contact RF Receiver | Odbiornik naścienny 868MHz, 230VAC, przekaźnik 10A | 308.97 | 90321020 | TN | 3660878066743 | 0.183 | 0.2 | 1 | 70 | 185 | 60 | BT_WR02_RF.jpg
Watts | P06675 | RICEVITORE DA INCASSO BT-FR02 RF | Odbiornik naścienny 868MHz, 230VAC | 329.52 | 90329000 | FR | 3660878066750 | 0.186 | 0.2 | 1 | 35 | 162 | 90 | Flush-Receiver-BT_FR02_RF.-Central-unit.-Zentraleinheit.-Zentralsteuerungseinheit.-BT_CT02_RF.-.jpg
Watts | P06678 | BOX MODULARE BT-M6Z02 RF 230V | Listwa zaciskowa/ odbiornik sygnału radiowego, 6 stref NC, 230 V | 892.55 | 90321020 | TN | 3660878066781 | 0.96 | 1.25 | 1 | 600 | 400 | 300 | radio-frequency-connection-box-bt_m6z02_rf.-central-unit.-zentraleinheit.-zentralsteuerungseinheit.-bt_ct02_rf.-.png
Watts | P06679 | MODULO ESPANSIONE BT-S6Z02 RF | Moduł rozszerzający o 6 stref 24/230VAC | 350.17 | 90321020 | FR | 3660878066798 | 0.383 | 0.383 | 1 |  |  |  | 230v._central_unit._zentraleinheit._zentralsteuerungseinheit._bt_ct02_rf._.jpg
Watts | P06680 | MODULO ESPANSIONE BT-S4Z02 RF | Moduł rozszerzający o 4 strefy 24/230VAC | 281.46 | 90321020 | FR | 3660878066804 | 0.308 | 0.308 | 1 | 300 | 300 | 400 | 230v._central_unit._zentraleinheit._zentralsteuerungseinheit._bt_ct02_rf._.jpg
Watts | P06681 | TESTINA ELETTRONICA BT-THR02 RF | Elektroniczna głowica WATTS Vision | 455.51 | 90321020 | TN | 3660878066811 | 0.51 | 0.57 | 1 | 95 | 235 | 160 | electronic-thermostatic-actuator-bt_th02_rf.-central-unit.-zentraleinheit.-zentralsteuerungseinheit.-bt_ct02_rf.-.jpg
Watts | P06772 | BT-DP02 RF RH | Termostat pom. Z czujnikiem wilgotniości | 686.4 | 90321020 | TN | 3660878067726 | 0.24 | 0.24 | 1 |  |  |  | room-rf-thermostat-bt_dp02_rf.-central-unit.-zentraleinheit.-zentralsteuerungseinheit.-bt_ct02_rf.-.png
Watts | P06788 | BT-OS02 RF OUTDOOR SENSOR TO DISPL | Centrala WATTS Vision | 359.1 | 90321020 | FR | 3660878067887 | 0.158 | 0.158 | 1 | 400 | 200 | 600 | BT_OS02_RF_10079583.jpg
Watts | P06915 | WAT BT01 A WIRED 230 | Termostat pomieszczeniowy analogowy z zasilaniem 230V | 98.15 | 90321020 | TN | 3660878069157 | 0.102 | 0.11 | 1 | 400 | 200 | 600 | BT_A_10025810_angle.jpg
Watts | P07095 | ALIMENTATORE BT-CT02 | Kabel zasilający USB do centralki BT-CT02-RF | 155.85 | 90269000 | FR | 3660878070955 | 0.105 | 0.108 | 1 | 400 | 200 | 600 | usb-calbe-_-eu-_-uk-plug.png
Watts | P07255 | BT-CT02 RF UNITA CENT.RF+WIFI BIANC | Centralka Watts Vision z modułem wifi, biały | 1716.35 | 90321020 | TN | 3660878072553 | 0.605 | 0.629 | 1 | 400 | 300 | 600 | Watts_-Vision_-system-_entral-unit-BT_CT02_RF_-capacitive-touch-screen.-Central-unit.-Zentraleinheit.-Zentralsteuerungseinheit.-BT_CT02_RF.-.jpg
Watts | P07256 | BT-CT02 RF UNITA CENT.RF+WIFI NERO | Centralka Watts Vision z modułem wifi, czarny | 1716.35 | 90321020 | TN | 3660878072560 | 0.506 | 0.605 | 1 | 400 | 300 | 600 | Watts_-Vision_-system-_entral-unit-BT_CT02_RF_-capacitive-touch-screen-balck.-Central-unit.-Zentraleinheit.-Zentralsteuerungseinheit.-BT_CT02_RF.-.jpg
Watts | P07296 | WAT BT-WR02 RF868 FREE CONTACT W | Odbiornik naścienny 868MHz, 230VAC, styk bezpotencjałowy | 308.97 | 90321020 | TN | 3660878072966 | 0.18 | 0.195 | 1 | 300 | 200 | 400 | Wall-Receiver-BT_WR02-RF-Free-Contact-.-Central-unit.-Zentraleinheit.-Zentralsteuerungseinheit.-BT_CT02_RF.-.jpg
Watts | P07452 | FAN-COIL 2T - REGOLATORE ELETTRONIC | Termostat do sterowania klimakonwektorem/ami, do systemów dwururowych, dwa wyjścia (sterowanie temperatur i wentylatorem) | 233.89 | 90321020 | FR | 3660878074526 | 0.162 |  | 1 |  |  |  | FAN_COIL_2T.jpg
Watts | P07453 | FAN-COIL 4T - REGOLATORE ELETTRONIC | Termostat do sterowania klimakonwektorem/ami, (dwa oddzielne wyjścia -grzanie/ chłodzenie oraz trzecie wyjście wentylatora) | 253.52 | 90321020 | FR | 3660878074533 | 0.162 |  | 1 |  |  |  | FAN_COIL_4T.jpg
Watts | P07623 | EMUWE ATTUATORE ELETTRONICO NC 0-10 | Proporcjonalny napęd eleketromotoryczny 0-10V. Przyłącze M30 x 1,5. Wskaźnik stanu pracy LED | 472.85 | 85011093 | FR | 3660878076230 | 0.3 |  | 1 |  |  |  | EMUWE.png
Watts | P07629 | BT-WR02-RF LIVE contact RF Rec | Odbiornik naścienny 868MHz, 230VAC, styk bezpotencjałowy | 370.72 | 90321020 | TN | 3660878076292 | 0.185 | 0.185 | 1 | 300 | 200 | 400 | Wall-Receiver-BT_WR02_RF-_live_.-Central-unit.-Zentraleinheit.-Zentralsteuerungseinheit.-BT_CT02_RF.-.jpg
Watts | P07710 | TERMOSTATO DIGITALE BT-D03 RF | Termostat pomieszczeniowy RF z wyświetlaczem szklanym | 355.08 | 90321020 | FR | 3660878077107 | 0.212 | 0.212 | 1 |  |  |  | Wireless-digital-room-thermostat-BT_D03_RF.-Central-unit.-Zentraleinheit.-Zentralsteuerungseinheit.-BT_CT02_RF.-.jpg
Watts | P07930 | WAT BT-D03 RF868 Black | Bezprzewodowy cyfrowy termostat radiowy z szklanych wyświetlaczem LCD, kolor czarny | 355.08 | 90321020 | FR | 3660878079309 | 0.212 | 0.212 | 1 |  |  |  | BT_D03_Black.png
Watts | P07945 | CC-HC heating/cooling control | Regulator obiegu grzewczego/chłodniczego w osprzetem, z czujnikami 230VAC, programowalny z wyświetlaczem LCD | 1208.34 | 84813099 | TN | 3660878079453 | 0.77 | 0.829 | 1 | 428 | 131 | 73 | RCL_HC.png
Watts | P08016 | ANALOG ROOM THERMOSTAT WT-A03 | Termostat pomieszczeniowy. Zakres regulacji temperatury: 7 – 30°C | 125.84 | 90321020 | FR | 3660878080169 | 0.105 | 0.124 | 1 | 88 | 55 | 40 | WTA03_Basic_angle.png
Watts | P08017 | ANALOG ROOM THERMOSTAT WT-A03 | Termostat pomieszczeniowy. Zakres regulacji temperatury: 7 – 30°C | 152.64 | 90321020 | FR | 3660878080176 | 0.105 | 0.105 | 1 | 88 | 55 | 40 | WTA03_Basic_angle.png
Watts | P08043 | DIGITAL ROOM THERMOSTAT WT-D0 | Cyfrowy termostat. Zakres regulacji temperatury: 5 – 35°C. | 305.27 | 90321020 | FR | 3660878080435 | 0.118 | 0.118 | 1 | 88 | 55 | 40 | WTD03_HC.png
Watts | P08062 | ANALOG ROOM THERMOSTAT BT-A03 RF H&C 868MHZ | Termostat radiowy z pokrętłem. Zakres regulacji temperatury: 7 – 30°C | 268.42 | 90321020 | TN | 3660878066774 | 0.461 | 0.461 | 1 |  |  |  | BT_A03_RF.-Central-unit.-Zentraleinheit.-Zentralsteuerungseinheit.-BT_CT02_RF.-.png
Watts | P08063 | DIGITAL ROOM THERMOSTAT WITH BATTER IES WT-D03 BAT | Cyfrowy termostat. Zakres regulacji temperatury: 5 – 35°C. | 305.27 | 90321020 | TN | 3660878080633 | 0.21 |  | 1
Watts | P08069 | TERMOSTATO DIGITALE BT-D03 RF RH | Elektroniczny termostat pokojowy z pokrętłem. Zakres nastawy: 5 – 30°C. | 374.76 | 90321020 | FR | 3660878080695 | 0.22 |  | 1 |  |  |  | Wireless-digital-room-thermostat-BT_D03_RF.-Central-unit.-Zentraleinheit.-Zentralsteuerungseinheit.-BT_CT02_RF.-.png
Watts | P2061 | WFHT-20012 WATER FLOOR HEAT THER24V | Analogowy termostat pomieszczeniowy | 99.56 | 90321020 | FR | 3660878020615 | 0.1 | 0.1 | 1 |  |  |  | WFHT_BASIC_WEB.jpg |  | #REF!
Watts | P2062 | WAT FL HEATING THERMOST 230V NA | Analogowy termostat pomieszczeniowy | 99.56 | 90321020 | FR | 3660878020622 | 0.107 | 0.11 | 1 | 400 | 200 | 600 | WFHT_BASIC_WEB.jpg |  | #REF!
Watts | P2063 | WAT FL HEATING THERMOST 230V NC | Analogowy termostat pomieszczeniowy | 99.56 | 84813091 | FR | 3660878020639 | 0.096 | 0.11 | 1 |  |  |  | WFHT_BASIC_WEB.jpg |  | #REF!
Watts | P2071 | WFHT2 THERMOSTAT 230V NC | Analogowy termostat pomieszczeniowy | 164.79 | 90321020 | FR | 3660878020714 | 0.2 | 0.2 | 1 | 600 | 400 | 300 | 977531071947428380284fbcdd39a95d.jpg |  | #REF!
Watts | P2077 | DIGITAL FL.HEATING THERMOST.230V NC & NO | Cyfrowy termostat pomieszczeniowy | 262.99 | 90321020 | FR | 3660878020776 | 0.13 | 0.13 | 1 |  |  |  | WFHT_LCD.jpg |  | #REF!
Watts | P2082 | WFHC-6 6 ZONE (MASTER) NC 24V | Modułowa listwa przyłączeniowa | 398.2 | 90321020 | FR | 3660878020820 | 0.37 | 0.465 | 1 | 400 | 300 | 600 | WFHC_6Zones.jpg
Watts | P2086 | WFHC-4 4 ZONE (MASTER) NC 24V | Modułowa listwa przyłączeniowa | 319.93 | 90321020 | FR | 3660878020868 | 0.388 | 0.34 | 1 |  |  |  | WFHC_6Zones.jpg
Watts | P2090 | WFHC-6 6 ZONE (MASTER) NC 230V | Modułowa listwa przyłączeniowa | 464.17 | 90321020 | FR | 3660878020905 | 0.48 | 0.48 | 1 | 400 | 300 | 300 | WFHC_6Zones.jpg
Watts | P2091 | WFHC-6 6 ZONE (SLAVE) NA 230V | Modułowa listwa przyłączeniowa | 409.89 | 90321020 | FR | 3660878020912 | 0.4235 | 0.4235 | 1 |  |  |  | wfhc_4-box-4-zone.png
Watts | P2092 | WFHC-6 6 ZONE (SLAVE) NC 230V | Modułowa listwa przyłączeniowa, rozszerzenie | 409.89 | 90321020 | FR | 3660878020929 | 0.44 | 0.44 | 1 |  |  |  | WFHC_6Zones.jpg
Watts | P2094 | WFHC-4 4 ZONE (MASTER) NC 230V | Modułowa listwa przyłączeniowa | 392.72 | 90321020 | FR | 3660878020943 | 0.37 | 0.386 | 1 | 400 | 300 | 300 | wfhc_4-box-4-zone.png
Watts | P2096 | WFHC-4 4 ZONE (SLAVE) NC 230V | Modułowa listwa przyłączeniowa, rozszerzenie | 339.2 | 90321020 | FR | 3660878020967 | 0.22 | 0.3055 | 1 |  |  |  | wfhc_4-box-4-zone.png
Watts | P2101 | WFHC-TIMER 24/230V | Zegar sterujący do listw ogrz. podłogowego | 431.33 | 90321020 | FR | 3660878021018 | 0.31 | 0.36 | 1 |  |  |  | WFHC_TIMER.jpg
Watts | P2231 | WAT MILUX - FR WEEKLY | Termostat MILUX, programowanie tygodniowe | 544.1 | 90321020 | FR | 3660878022312 | 0.5 |  | 1 |  |  |  | bc34805dce1836cbcf66b295296bc536.jpg
Watts | P2869 | WTC THERMOSTAT CONTACT | Termostat przylgowy (do mocowania na powierzchnię rury). 30 - 90°C. Nastawa widoczna | 105.77 | 90321020 | TN | 3660878028697 | 0.19 | 0.193 | 1 | 55 | 51 | 111 | Anlegethermostat_N-TC_N-RE.jpg
Watts | P3259 | WFHT1 ELECTRONIC ROOM THERMOSTAT WITHOUT LOGO WATTS | Analogowy termostat pomieszczeniowy | 111.94 | 90321020 | TN | 3660878032595 | 0.112 | 0.1085 | 1 |  |  |  | WFHT_BASIC_WEB.jpg |  | #REF!
Watts | P99035 | PG9 CONNET. X VALV. SOLENOIDE 850T | Wtyczka do zaworów elektromagnetycznych 850T | 17.23 | 73209090 | IT | 8019001106569 | 0.025 | 0.025 | 1 | 100 | 70 | 30 | Coil_850_wtyczka.png |  | KDWU WATTS_55_Manometry.pdf
FIMET | PA120317LF | M1-ABS 40 0-2.5 G1/8C/D+LF+C | Manometr radialny, obudowa z tworzywa sztucznego | 36.75 | 90262040 | BG | 3800152509638 | 0.042 |  | 1 |  |  |  | M1_ABS_40_50_63.jpg |  | KDWU WATTS_55_Manometry.pdf
FIMET | PA120617LF | M1-ABS 40 0-6 G1/8C /D+LF+C | Manometr radialny, obudowa z tworzywa sztucznego | 36.75 | 90262040 | BG | 3800152509706 | 0.04 | 0.04 | 1 |  |  |  | M1_ABS_40_50_63.jpg |  | KDWU WATTS_55_Manometry.pdf
FIMET | PA121017LF | M1-ABS 40 0-10 G1/8C /D+LF+C | Manometr radialny, obudowa z tworzywa sztucznego | 36.75 | 90262040 | BG | 3800152509782 | 0.042 |  | 1 |  |  |  | M1_ABS_40_50_63.jpg |  | KDWU WATTS_55_Manometry.pdf
FIMET | PA121617LF | M1-ABS 40 0-16 R1/8 /D+C+QK+LF | Manometr radialny, obudowa z tworzywa sztucznego | 36.75 | 90262040 | BG | 3800152509980 | 0.042 |  | 1 |  |  |  | M1_ABS_40_50_63.jpg |  | KDWU WATTS_55_Manometry.pdf
FIMET | PA220318LF | M1-ABS 50 0-2.5 G1/4C/D+LF+C | Manometr radialny, obudowa z tworzywa sztucznego | 29.57 | 90262040 | BG | 3800152510429 | 0.068 |  | 1 |  |  |  | M1_ABS_40_50_63.jpg |  | KDWU WATTS_55_Manometry.pdf
FIMET | PA2204BB10 | M1-ABS 50 0-4 G1/4B /R+C+QK+LF | Manometr radialny, obudowa z tworzywa sztucznego | 31.27 | 90262040 | BG | 3800152510597 | 0.068 |  | 1 |  |  |  | M1_ABS_50_63_80_R.jpg |  | KDWU WATTS_55_Manometry.pdf
FIMET | PA220618LF | M1-ABS 50 0-6 G1/4C/D+LF+C+QK | Manometr radialny, obudowa z tworzywa sztucznego | 29.57 | 90262040 | BG | 3800152510764 | 0.068 |  | 1 |  |  |  | M1_ABS_40_50_63.jpg |  | KDWU WATTS_55_Manometry.pdf
FIMET | PA2206BB13 | M1-ABS 50 0-6 G1/4B /R+C+QK+LF | Manometr radialny, obudowa z tworzywa sztucznego | 33.09 | 90262040 | BG | 3800152510832 | 0.068 |  | 1 |  |  |  | M1_ABS_50_63_80_R.jpg |  | KDWU WATTS_55_Manometry.pdf
FIMET | PA221018LF | M1-ABS 50 0-10 G1/4C/D+LF+C+QK | Manometr radialny, obudowa z tworzywa sztucznego | 29.57 | 90262040 | BG | 3800152510979 | 0.068 |  | 1 |  |  |  | M1_ABS_50_63_80_R.jpg |  | KDWU WATTS_55_Manometry.pdf
FIMET | PA2210BB12 | M1-ABS 50 0-10 G1/4B /R+C+QK+LF | Manometr radialny, obudowa z tworzywa sztucznego | 31.27 | 90262040 | BG | 3800152511044 | 0.068 |  | 1 |  |  |  | M1_ABS_50_63_80_R.jpg |  | KDWU WATTS_55_Manometry.pdf
FIMET | PA2216BB09 | M1-ABS 50 0-16 G1/4B /R+C+QK+LF | Manometr radialny, obudowa z tworzywa sztucznego | 31.27 | 90262040 | BG | 3800152511365 | 0.068 |  | 1 |  |  |  | M1_ABS_50_63_80_R.jpg |  | KDWU WATTS_55_Manometry.pdf
FIMET | PA2225BB04 | M1-ABS 50 0-25 G1/4B /R+C+QK+LF | Manometr radialny, obudowa z tworzywa sztucznego | 31.27 | 90262040 | BG | 3800152511549 | 0.068 |  | 1 |  |  |  | M1_ABS_50_63_80_R.jpg |  | KDWU WATTS_55_Manometry.pdf
FIMET | PA2240BB00 | M1-ABS 50 0-40 1/4G /R | Manometr radialny, obudowa z tworzywa sztucznego | 31.27 | 90262040 | BG | 3800152552481 | 0.068 |  | 1 |  |  |  | M1_ABS_50_63_80_R.jpg |  | KDWU WATTS_55_Manometry.pdf
FIMET | PA22M605 | M1-ABS 50 0-10 1/4G /NK+QL WATTS | Manometr radialny, obudowa z tworzywa sztucznego | 29.57 | 90262040 | BG | 3800152511587 | 0.07 | 0.07 | 1 | 165 | 385 | 580 | F+R200.jpg |  | KDWU WATTS_55_Manometry.pdf
FIMET | PA22M621 | M1-ABS 50 0-6 G1/4B /C+QK+QL WATTS INDUSTRIES | Manometr radialny, obudowa z tworzywa sztucznego | 29.57 | 90262040 | BG | 3800152511594 | 0.07 | 0.07 | 1 | 165 | 385 | 580 | F+R200.jpg |  | KDWU WATTS_55_Manometry.pdf
FIMET | PA22M625 | M1-ABS 50 0-4 1/4G /V+QR 1.5-2.5+.. | Manometr radialny, obudowa z tworzywa sztucznego | 29.57 | 90262040 | BG | 3800152511600 | 0.07 | 0.07 | 1 | 165 | 385 | 580 | F+R200.jpg |  | KDWU WATTS_55_Manometry.pdf
FIMET | PA22M637 | M1-ABS 50 0-16 1/4G /QL WATTS | Manometr radialny, obudowa z tworzywa sztucznego | 29.57 | 90262040 | BG | 3800152511617 | 0.07 | 0.07 | 1 |  |  |  | F+R200.jpg |  | KDWU WATTS_55_Manometry.pdf
Watts | PA310118LF | M1-ABS 63 0-1 R1/4 /D+C+QK+LF | Manometr radialny, obudowa z tworzywa sztucznego | 50.12 | 90262040 | BG | 3800152511785 | 0.084 |  | 1 |  |  |  | M1_ABS_50_63_80_R.jpg |  | KDWU WATTS_55_Manometry.pdf
Fimet | PA3101BB02 | M1-ABS 63 0-1 G1/4B /R+C+QK+LF+QISP | Manometr radialny, obudowa z tworzywa sztucznego | 32.17 | 90262040 | BG | 3800152511808 | 0.084 |  | 1 |  |  |  | M1_ABS_50_63_80_R.jpg |  | KDWU WATTS_55_Manometry.pdf
FIMET | PA3102BB01 | M1-ABS 63 0-1,6 G1/4B /R+C+QK+LF | Manometr radialny, obudowa z tworzywa sztucznego | 32.17 | 84159000 | BG | 3800152511884 | 0.084 |  | 1 |  |  |  | M1_ABS_50_63_80_R.jpg |  | KDWU WATTS_55_Manometry.pdf
FIMET | PA319918LF | M1-ABS 63 -1-0 G1/4C/D+LF+C | Manometr radialny, obudowa z tworzywa sztucznego | 52.8 | 90262040 | BG | 3800152511945 | 0.08 | 0.08 | 1 |  |  |  | M1_ABS_40_50_63.jpg |  | KDWU WATTS_55_Manometry.pdf
Fimet | PA320318LF | M1-ABS 63 0-2.5 G1/4C /D+LF+C | Manometr radialny, obudowa z tworzywa sztucznego | 50.12 | 90262040 | BG | 3800152511969 | 0.084 |  | 1 |  |  |  | M1_ABS_50_63_80_R.jpg |  | KDWU WATTS_55_Manometry.pdf
Fimet | PA3203BB02 | M1-ABS 63 0-2,5 G1/4B/R+C+QK+LF+QIS P | Manometr radialny, obudowa z tworzywa sztucznego | 32.17 | 90262040 | BG | 3800152511983 | 0.084 |  | 1 |  |  |  | M1_ABS_50_63_80_R.jpg |  | KDWU WATTS_55_Manometry.pdf
FIMET | PA3204BB12 | M1-ABS 63 0-4 G1/4B /R+C+QK+LF+QISP | Manometr radialny, obudowa z tworzywa sztucznego | 31.59 | 90262040 | BG | 3800152512089 | 0.084 |  | 1 |  |  |  | M1_ABS_50_63_80_R.jpg |  | KDWU WATTS_55_Manometry.pdf
FIMET | PA3206BB13 | M1-ABS 63 0-6 G1/4B /R+C+QK+LF+QISP | Manometr radialny, obudowa z tworzywa sztucznego | 31.59 | 90262040 | BG | 3800152512263 | 0.084 |  | 1 |  |  |  | M1_ABS_50_63_80_R.jpg |  | KDWU WATTS_55_Manometry.pdf
FIMET | PA3206BJ01 | M1-ABS 63 0-6 G1/4B/R+NK. | Manometr radialny, obudowa z tworzywa sztucznego | 32.17 | 90262040 | IT | 3800152512294 | 0.08 | 0.08 | 1 |  |  |  | M1_ABS_50_63_80_R.jpg |  | KDWU WATTS_55_Manometry.pdf
FIMET | PA3210BB15 | M1-ABS 63 0-10 1/4G /CEE+LF | Manometr radialny, obudowa z tworzywa sztucznego | 31.59 | 90262040 | BG | 3800152512447 | 0.089 | 0.089 | 1 |  |  |  | M1_ABS_40_50_63.jpg |  | KDWU WATTS_55_Manometry.pdf
FIMET | PA321218LF | M1-ABS 63 0-12 G1/4C /D+LF+C | Manometr radialny, obudowa z tworzywa sztucznego | 30.95 | 90262040 | BG | 3800152512553 | 0.084 |  | 1 |  |  |  | M1_ABS_40_50_63.jpg |  | KDWU WATTS_55_Manometry.pdf
FIMET | PA321618LF | M1-ABS 63 0-16 R1/4 /D+C+QK+LF | Manometr radialny, obudowa z tworzywa sztucznego | 30.11 | 90262040 | BG | 3800152512638 | 0.084 |  | 1 |  |  |  | M1_ABS_40_50_63.jpg |  | KDWU WATTS_55_Manometry.pdf
FIMET | PA3216BB07 | M1-ABS 63 0-16 1/4G /R+C+NK | Manometr radialny, obudowa z tworzywa sztucznego | 31.59 | 90262040 | IT | 3800152512645 | 0.09 | 0.09 | 1 |  |  |  | M1_ABS_50_63_80_R.jpg |  | KDWU WATTS_55_Manometry.pdf
FIMET | PA3216BB12 | M1-ABS 63 0-16 G1/4B/R+C+QK+LF+QISP | Manometr radialny, obudowa z tworzywa sztucznego | 31.59 | 90262040 | BG | 3800152512676 | 0.084 |  | 1 |  |  |  | M1_ABS_50_63_80_R.jpg |  | KDWU WATTS_55_Manometry.pdf
FIMET | PA322018LF | M1-ABS 63 0-20 G1/4C /D+LF+C | Manometr radialny, obudowa z tworzywa sztucznego | 30.95 | 90262040 | BG | 3800152512782 | 0.084 |  | 1 |  |  |  | M1_ABS_40_50_63.jpg |  | KDWU WATTS_55_Manometry.pdf
FIMET | PA3225BB01 | M1-ABS 63 0-25 G1/4B /R+C+QK+LF | Manometr radialny, obudowa z tworzywa sztucznego | 31.59 | 39172110 | BG | 3800152512829 | 0.084 |  | 1 |  |  |  | M1_ABS_50_63_80_R.jpg |  | KDWU WATTS_55_Manometry.pdf
FIMET | PA3240BB00 | M1-ABS 63 0-40 G1/4B /R+C+QK+LF | Manometr radialny, obudowa z tworzywa sztucznego | 32.17 | 90262040 | BG | 3800152512881 | 0.084 |  | 1 |  |  |  | M1_ABS_50_63_80_R.jpg |  | KDWU WATTS_55_Manometry.pdf
FIMET | PA32M603 | M1-ABS 63 0-4 G3/8B/V+QR 1,5-2,5+.. +NK+QL WATTS INDUSTRIESRIES | Manometr radialny, obudowa z tworzywa sztucznego | 29.57 | 90262040 | BG | 3800152512997 | 0.09 | 0.09 | 1 | 165 | 385 | 580 | M1-ABS z polem zielonym.jpg |  | KDWU WATTS_55_Manometry.pdf
FIMET | PA32M608 | M1-ABS 63 0-10 1/4G /QL WATTS | Manometr radialny, obudowa z tworzywa sztucznego | 30.95 | 90262040 | BG | 3800152513000 | 0.08 | 0.084 | 1 | 63 | 63 | 45 | F+R200.jpg |  | KDWU WATTS_55_Manometry.pdf
FIMET | PA32M609 | M1-ABS 63 0-16 1/4G /QL WATTS | Manometr radialny, obudowa z tworzywa sztucznego | 30.11 | 90262040 | BG | 3800152513017 | 0.08 | 0.084 | 1 | 63 | 63 | 45 | F+R200.jpg |  | KDWU WATTS_55_Manometry.pdf
FIMET | PA32M612 | M1-ABS 63 0-6 1/4G /QL WATTS | Manometr radialny, obudowa z tworzywa sztucznego | 30.95 | 90262040 | BG | 3800152513024 | 0.08 | 0.084 | 1 | 63 | 63 | 45 | F+R200.jpg |  | KDWU WATTS_55_Manometry.pdf
FIMET | PA32M624 | M1-ABS 63 0-4 G1/4B/V+QR 1,5-2,5+.. +NK+QL WATTS INDUSTRIES | Manometr radialny, obudowa z tworzywa sztucznego | 29.57 | 90262040 | BG | 3800152513031 | 0.08 | 0.08 | 1 | 165 | 385 | 580 | M1-ABS z polem zielonym.jpg |  | KDWU WATTS_55_Manometry.pdf
FIMET | PA32M641 | M1-ABS 63 0-25 1/4G /QL WATTS | Manometr radialny, obudowa z tworzywa sztucznego | 30.95 | 90262040 | BG | 3800152513048 | 0.09 | 0.09 | 1 |  |  |  | F+R200.jpg |  | KDWU WATTS_55_Manometry.pdf
FIMET | PA351014 | M1-63 0-10 G1/4B | Manometr radialny, obudowa ze stali, pomalowanej na czarno | 99.56 | 90262040 | BG | 8016466062478 | 0.133 |  | 1 | [5 empty] | KDWU WATTS_55_Manometry.pdf
FIMET | PA3804BB00 | M1-63 0-4 1/4GB/C+QK+QISP+R+A+CC+LF | Manometr radialny, obudowa ze stali, pomalowanej na czarno | 46.83 | 90262040 | BG | 3800152545551 | 0.114 |  | 1 |  |  |  | M1_63_R.jpg |  | KDWU WATTS_55_Manometry.pdf
FIMET | PA3806BB01 | M1-63 0-6 1/4GB/C+QK+QISP+R+A+CC+LF | Manometr radialny, obudowa ze stali, pomalowanej na czarno | 46.83 | 90262040 | BG | 3800152548859 | 0.114 |  | 1 |  |  |  | M1_63_R.jpg |  | KDWU WATTS_55_Manometry.pdf
FIMET | PA3810BB00 | M1-63 0-10 1/4GB/C+QK+QISP+R+A+CC +LF | Manometr radialny, obudowa ze stali, pomalowanej na czarno | 46.83 | 90262040 | BG | 3800152545889 | 0.114 |  | 1 |  |  |  | M1_63_R.jpg |  | KDWU WATTS_55_Manometry.pdf
FIMET | PA3816BB00 | M1-63 0-16 1/4GB/C+QK+QISP+R+A+CC | Manometr radialny, obudowa ze stali, pomalowanej na czarno | 44.88 | 90262040 | BG | 3800152545896 | 0.114 |  | 1 |  |  |  | M1_63_R.jpg |  | KDWU WATTS_55_Manometry.pdf
FIMET | PA3M1007 | M1-ABS 63 0-10 G1/4B /CEE+JX+LF | Manometr radialny, obudowa z tworzywa sztucznego | 31.59 | 90262040 | BG | 3800152513628 | 0.084 |  | 1 |  |  |  | F+R200.jpg |  | KDWU WATTS_55_Manometry.pdf
FIMET | PA4101BC01 | M1-ABS 80 0-1 G3/8B /C+QK+QISP+R+LF | Manometr radialny, obudowa z tworzywa sztucznego | 52.21 | 90262040 | BG | 3800152513666 | 0.084 |  | 1 |  |  |  | M1_63_R.jpg |  | KDWU WATTS_55_Manometry.pdf
FIMET | PA4101WC02 | M1-ABS 80 0-10 MH2O G3/8B /C+QK+.. QISP+R+LF | Manometr radialny, obudowa z tworzywa sztucznego | 51.56 | 90262040 | BG | 3800152513703 | 0.084 |  | 1 | [5 empty] | KDWU WATTS_55_Manometry.pdf
FIMET | PA4102BC01 | M1-ABS 80 0-1.6 G3/8B /C+QK+QISP+R+ LF | Manometr radialny, obudowa z tworzywa sztucznego | 52.21 | 90262040 | BG | 3800152513710 | 0.084 |  | 1 |  |  |  | M1_63_R.jpg |  | KDWU WATTS_55_Manometry.pdf
FIMET | PA4102WC02 | M1-ABS 80 0-16 MH2O G3/8B /C+QK+QIS | Manometr radialny, obudowa z tworzywa sztucznego | 51.56 | 90262040 | BG | 3800152513741 | 0.084 |  | 1 |  |  |  | M1_ABS_50_63_80_R.jpg |  | KDWU WATTS_55_Manometry.pdf
FIMET | PA4203BC01 | M1-ABS 80 0-2.5 G3/8B /C+QK+QISP+R +LF | Manometr radialny, obudowa z tworzywa sztucznego | 52.21 | 90262040 | BG | 3800152513765 | 0.084 |  | 1 |  |  |  | M1-100_D.png |  | KDWU WATTS_55_Manometry.pdf
FIMET | PA4203WC02 | M1-ABS 80 0-25 MH2O G3/8B/C+QK+QISP R+LF | Manometr radialny, obudowa z tworzywa sztucznego | 51.56 | 90262040 | BG | 3800152513802 | 0.084 |  | 1 | [5 empty] | KDWU WATTS_55_Manometry.pdf
FIMET | PA4204BC05 | M1-ABS 80 0-4 G3/8B /C+QK+QISP+R+LF | Manometr radialny, obudowa z tworzywa sztucznego | 55.16 | 84159000 | BG | 3800152513826 | 0.084 |  | 1 |  |  |  | M1_ABS_50_63_80_R.jpg |  | KDWU WATTS_55_Manometry.pdf
FIMET | PA4204BD00 | M1-ABS 80 0-4 G1/2B /C+QK+R | Manometr radialny, obudowa z tworzywa sztucznego | 51.56 | 90262040 | BG | 8016466063222 | 0.128 |  | 1 |  |  |  | M1_ABS_50_63_80_R.jpg |  | KDWU WATTS_55_Manometry.pdf
FIMET | PA4204BD01 | M1-ABS 80 0-4 1/2G /V+QR 1,5-2,5+QL WATTS INDUSTRIE | Manometr radialny, obudowa z tworzywa sztucznego | 51.56 | 90262040 | BG | 3800152513840 | 0.16 | 0.16 | 1 | 90 | 45 | 110 | M1_ABS_50_63_80_R.jpg |  | KDWU WATTS_55_Manometry.pdf
FIMET | PA4204WC01 | M1-ABS 80 0-40 MH2O G3/8B /C+QK+QI | Manometr radialny, obudowa z tworzywa sztucznego | 51.56 | 39172110 | BG | 3800152513888 | 0.084 |  | 1 |  |  |  | M1_ABS_50_63_80_R.jpg |  | KDWU WATTS_55_Manometry.pdf
FIMET | PA4206BC07 | M1-ABS 80 0-6 G3/8B /C+QK+QISP+R+LF | Manometr radialny, obudowa z tworzywa sztucznego | 51.56 | 90262040 | BG | 3800152513918 | 0.084 |  | 1 |  |  |  | M1_ABS_50_63_80_R.jpg |  | KDWU WATTS_55_Manometry.pdf
FIMET | PA4206BD01 | M1-ABS 80 0-6 1/2G /R | Manometr radialny, obudowa z tworzywa sztucznego | 51.56 | 90262040 | BG | 3800152513925 | 0.16 | 0.16 | 1 |  |  |  | M1_ABS_50_63_80_R.jpg |  | KDWU WATTS_55_Manometry.pdf
FIMET | PA4206BD02 | M1-ABS 80 0-6 1/2G /QL WATTS | Manometr radialny, obudowa z tworzywa sztucznego | 50.14 | 90262040 | BG | 3800152513932 | 0.15 | 0.15 | 1 | 90 | 45 | 110 | F+R200.jpg |  | KDWU WATTS_55_Manometry.pdf
FIMET | PA4206BD04 | M1-ABS 80 0-6 G1/2B /C+QK+R+LF | Manometr radialny, obudowa z tworzywa sztucznego | 51.56 | 90262040 | BG | 3800152513949 | 0.084 |  | 1 |  |  |  | M1_ABS_50_63_80_R.jpg |  | KDWU WATTS_55_Manometry.pdf
FIMET | PA4206VD00 | M1-ABS 80 0-6 G3/8B /C+QK+QISP+R+LF | Manometr radialny, obudowa z tworzywa sztucznego | 52.21 | 90262040 | BG | 3800152546596 | 0.16 | 0.16 | 1 |  |  |  | M1_ABS_50_63_80_R.jpg |  | KDWU WATTS_55_Manometry.pdf
FIMET | PA4206WC01 | M1-ABS 80 0-60 MH2O G3/8B /C+QK+QI | Manometr radialny, obudowa z tworzywa sztucznego | 51.56 | 90262040 | BG | 3800152513970 | 0.084 |  | 1 |  |  |  | M1_ABS_50_63_80_R.jpg |  | KDWU WATTS_55_Manometry.pdf
FIMET | PA4210BC05 | M1-ABS 80 0-10 G3/8B/C+QK+QISP+R+LF | Manometr radialny, obudowa z tworzywa sztucznego | 51.56 | 90262040 | BG | 3800152513994 | 0.084 |  | 1 |  |  |  | M1_ABS_50_63_80_R.jpg |  | KDWU WATTS_55_Manometry.pdf
FIMET | PA4210BD01 | M1-ABS 80 0-10 1/2G /QL WATTS | Manometr radialny, obudowa z tworzywa sztucznego | 50.14 | 90262040 | BG | 3800152514014 | 0.16 | 0.16 | 1 | 90 | 45 | 110 | F+R200.jpg |  | KDWU WATTS_55_Manometry.pdf
FIMET | PA4210BD03 | M1-ABS 80 0-10 G1/2B /C+QK+R+LF | Manometr radialny, obudowa z tworzywa sztucznego | 51.56 | 90262040 | BG | 3800152514021 | 0.084 |  | 1 |  |  |  | M1_ABS_50_63_80_R.jpg |  | KDWU WATTS_55_Manometry.pdf
FIMET | PA4210DC01 | M1-ABS 80 0-10 3/8G /D+C+LF+QK | Manometr radialny, obudowa z tworzywa sztucznego | 50.1887 | 90262040 | BG | 3800152514038 | 0.084 |  | 1 |  |  |  | F+R200.jpg |  | KDWU WATTS_55_Manometry.pdf
FIMET | PA4210VD01 | M1-ABS 80 0-10 BAR/MWS G1/2B/ C+NK+ R+QLWATTS INDUSTRIES | Manometr radialny, obudowa z tworzywa sztucznego | 52.21 | 90262040 | BG | 3800152514045 | 0.161 | 0.161 | 1 |  |  |  | M1_ABS_50_63_80_R.jpg |  | KDWU WATTS_55_Manometry.pdf
FIMET | PA4216BC02 | M1-ABS 80 0-16 G3/8B/C+QK+QISP+R+LF | Manometr radialny, obudowa z tworzywa sztucznego | 51.56 | 90262040 | BG | 3800152514076 | 0.084 |  | 1 |  |  |  | M1_ABS_50_63_80_R.jpg |  | KDWU WATTS_55_Manometry.pdf
FIMET | PA4216BD01 | M1-ABS 80 0-16 1/2G/C+QK+QL WATTS | Manometr radialny, obudowa z tworzywa sztucznego | 50.14 | 90262040 | BG | 3800152514090 | 0.16 | 0.16 | 1 | 90 | 45 | 110 | F+R200.jpg |  | KDWU WATTS_55_Manometry.pdf
FIMET | PA4216BD04 | M1-ABS 80 0-16 G1/2B /C+QK+R+LF | Manometr radialny, obudowa z tworzywa sztucznego | 51.56 | 90262040 | BG | 3800152514106 | 0.084 |  | 1 |  |  |  | M1_ABS_50_63_80_R.jpg |  | KDWU WATTS_55_Manometry.pdf
FIMET | PA4216DC00 | M1-ABS 80 0-16 3/8G /D+C+LF+QK | Manometr radialny, obudowa z tworzywa sztucznego | 50.1887 | 90262040 | BG | 3800152514113 | 0.084 |  | 1 |  |  |  | F+R200.jpg |  | KDWU WATTS_55_Manometry.pdf
FIMET | PA4225BC01 | M1-ABS 80 0-25 G3/8B /C+QK+R+LF | Manometr radialny, obudowa z tworzywa sztucznego | 51.56 | 90262040 | BG | 3800152514151 | 0.084 |  | 1 |  |  |  | M1_ABS_50_63_80_R.jpg |  | KDWU WATTS_55_Manometry.pdf
FIMET | PA4225BD00 | M1-ABS 80 0-25 1/2G /QL WATTS | Manometr radialny, obudowa z tworzywa sztucznego | 50.14 | 90262040 | BG | 3800152514168 | 0.16 | 0.16 | 1 |  |  |  | F+R200.jpg |  | KDWU WATTS_55_Manometry.pdf
FIMET | PA4225BD02 | M1-ABS 80 0-25 BAR 1/2G/C+QK+R | Manometr radialny, obudowa z tworzywa sztucznego | 43.26 | 90262040 | BG | 3800152514175 | 0.1625 | 0.1625 | 1 |  |  |  | M1_ABS_50_63_80_R.jpg |  | KDWU WATTS_55_Manometry.pdf
FIMET | PA4225DC00 | M1-ABS 80 0-25 3/8G /D+C+LF+QK | Manometr radialny, obudowa z tworzywa sztucznego | 50.19 | 90262040 | BG | 3800152514182 | 0.084 |  | 1 |  |  |  | F+R200.jpg |  | KDWU WATTS_55_Manometry.pdf
FIMET | PA4803BK00 | M1-80 0-2.5 G3/8B /A+C+T+VV+QA+EC | Manometr radialny, obudowa ze stali, pomalowanej na czarno | 66.22 | 90262040 | BG | 3800152514519 | 0.17 |  | 1 |  |  |  | m1_80_t1.png |  | KDWU WATTS_55_Manometry.pdf
FIMET | PA4804BK00 | M1-80 0-4 G3/8B /A+C+T+VV+QA+EC | Manometr radialny, obudowa ze stali, pomalowanej na czarno | 66.22 | 90262040 | BG | 3800152514526 | 0.17 |  | 1 |  |  |  | m1_80_t1.png |  | KDWU WATTS_55_Manometry.pdf
FIMET | PA4804BK01 | M1-80 0-4 G3/8B /R+C+QK+QISP+A+CC +LF | Manometr radialny, obudowa ze stali, pomalowanej na czarno | 57.66 | 90262040 | IT | 3800152545568 | 0.17 |  | 1 |  |  |  | F+R200.jpg |  | KDWU WATTS_55_Manometry.pdf
FIMET | PA4806BK00 | M1-80 0-6 G3/8B /A+C+T+VV+QA+EC | Manometr radialny, obudowa ze stali, pomalowanej na czarno | 66.22 | 90262040 | BG | 3800152514533 | 0.17 |  | 1 |  |  |  | m1_80_t1.png |  | KDWU WATTS_55_Manometry.pdf
FIMET | PA4806BK01 | M1-80 0-6 G3/8B /R+C+QK+QISP+A+CC +LF | Manometr radialny, obudowa ze stali, pomalowanej na czarno | 57.66 | 39172110 | BG | 3800152545575 | 0.17 |  | 1 |  |  |  | F+R200.jpg |  | KDWU WATTS_55_Manometry.pdf
FIMET | PA4810BK00 | M1-80 0-10 G3/8B /A+C+T+VV+QA+EC | Manometr radialny, obudowa ze stali, pomalowanej na czarno | 66.22 | 90262040 | BG | 3800152514540 | 0.17 |  | 1 |  |  |  | m1_80_t1.png |  | KDWU WATTS_55_Manometry.pdf
FIMET | PA4810BK01 | M1-80 0-10 G3/8B /R+C+QK+QISP+A+CC +LF | Manometr radialny, obudowa ze stali, pomalowanej na czarno | 57.66 | 90262040 | BG | 3800152545582 | 0.17 |  | 1 |  |  |  | M1_63_R.jpg |  | KDWU WATTS_55_Manometry.pdf
FIMET | PA4816BK00 | M1-80 0-16 G3/8B /A+C+T+VV+QA+EC | Manometr radialny, obudowa ze stali, pomalowanej na czarno | 66.22 | 90262040 | BG | 3800152514557 | 0.17 |  | 1 |  |  |  | m1_80_t1.png |  | KDWU WATTS_55_Manometry.pdf
FIMET | PA4816BK01 | M1-80 0-16 G3/8B /R+C+QK+QISP+A+CC +LF | Manometr radialny, obudowa ze stali, pomalowanej na czarno | 57.66 | 90262040 | BG | 3800152545599 | 0.17 |  | 1 |  |  |  | M1_63_R.jpg |  | KDWU WATTS_55_Manometry.pdf
FIMET | PA4825BK00 | M1-80 0-25 G3/8B /A+C+T+VV+QA+EC | Manometr radialny, obudowa ze stali, pomalowanej na czarno | 66.22 | 90262040 | BG | 3800152514564 | 0.17 |  | 1 |  |  |  | m1_80_t1.png |  | KDWU WATTS_55_Manometry.pdf
FIMET | PA5101BD02 | M1-ABS 100 0-1 G1/2B /R +C+QK+LF | Manometr radialny, obudowa z tworzywa sztucznego | 51.48 | 90262040 | BG | 3800152514571 | 0.203 |  | 1 |  |  |  | M1_ABS_100_R.jpg |  | KDWU WATTS_55_Manometry.pdf
FIMET | PA5102BD01 | M1-ABS 100 0-1,6 G1/2B /R +C+QK+LF | Manometr radialny, obudowa z tworzywa sztucznego | 51.48 | 90262040 | BG | 3800152514595 | 0.358 |  | 1 |  |  |  | M1_ABS_100_R.jpg |  | KDWU WATTS_55_Manometry.pdf
FIMET | PA5203BD01 | M1-ABS 100 0-2,5 G1/2B /R +C+QK+LF | Manometr radialny, obudowa z tworzywa sztucznego | 51.48 | 90262040 | BG | 3800152514601 | 0.15 |  | 1 |  |  |  | M1_ABS_100_R.jpg |  | KDWU WATTS_55_Manometry.pdf
FIMET | PA5204BD01 | M1-ABS 100 0-4 G1/2B /R +C+QK+LF | Manometr radialny, obudowa z tworzywa sztucznego | 51.48 | 90262040 | BG | 3800152514625 | 0.175 |  | 1 |  |  |  | M1_ABS_100_R.jpg |  | KDWU WATTS_55_Manometry.pdf
FIMET | PA5206BD03 | M1-ABS 100 0-6 1/2G /C+R+LF+QK | Manometr radialny, obudowa z tworzywa sztucznego | 39.47 | 90262040 | BG | 3800152514663 | 0.18 | 0.18 | 1 |  |  |  | M1_ABS_100_R.jpg |  | KDWU WATTS_55_Manometry.pdf
FIMET | PA5206DD01 | M1-ABS 100 0-6 G1/2B /D+C | Manometr radialny, obudowa z tworzywa sztucznego | 61.09 | 90262040 | BG | 3800152514687 | 0.18 | 0.18 | 1 |  |  |  | F+R200.jpg |  | KDWU WATTS_55_Manometry.pdf
FIMET | PA5210BD00 | M1-ABS 100 0-10 1/2G /R+C+QK | Manometr radialny, obudowa z tworzywa sztucznego | 51.48 | 90262040 | BG | 3800152514700 | 0.15 |  | 1 |  |  |  | M1_ABS_100_R.jpg |  | KDWU WATTS_55_Manometry.pdf
FIMET | PA5210BD02 | M1-ABS 100 0-10 1/2G /C+R+LF+QK | Manometr radialny, obudowa z tworzywa sztucznego | 51.48 | 90262040 | BG | 3800152514717 | 0.15 |  | 1 |  |  |  | M1_ABS_100_R.jpg |  | KDWU WATTS_55_Manometry.pdf
FIMET | PA5210DD01 | M1-ABS 100 0-10 G1/2B/D+NK. | Manometr radialny, obudowa z tworzywa sztucznego | 61.09 | 90262040 | BG | 3800152514731 | 0.5525 | 0.5525 | 1 |  |  |  | F+R200.jpg |  | KDWU WATTS_55_Manometry.pdf
FIMET | PA5216BD01 | M1-ABS 100 0-16 1/2G/C+QK | Manometr radialny, obudowa z tworzywa sztucznego | 61.09 | 90262040 | BG | 3800152514755 | 0.25 | 0.25 | 1 |  |  |  | M1_ABS_100_R.jpg |  | KDWU WATTS_55_Manometry.pdf
FIMET | PA5216BD03 | M1-ABS 100 0-16 1/2G /C+R+LF+QK | Manometr radialny, obudowa z tworzywa sztucznego | 61.09 | 90262040 | BG | 3800152514762 | 0.15 | 0.15 | 1 |  |  |  | M1_ABS_100_R.jpg |  | KDWU WATTS_55_Manometry.pdf
FIMET | PA5216DD00 | M1-ABS 100 0-16 1/2G /D+LF+C | Manometr radialny, obudowa z tworzywa sztucznego | 61.09 | 90262040 | BG | 3800152514779 | 0.15 |  | 1 |  |  |  | F+R200.jpg |  | KDWU WATTS_55_Manometry.pdf
FIMET | PA5225BD01 | M1-ABS 100 0-25 1/2G | Manometr radialny, obudowa z tworzywa sztucznego | 68.69 | 90262040 | BG | 3800152514816 | 0.22 | 0.22 | 1 |  |  |  | M1_ABS_100_R.jpg |  | KDWU WATTS_55_Manometry.pdf
FIMET | PA5225BD02 | M1-ABS 100 0-25 G1/2B /R+C+QK+LF | Manometr radialny, obudowa z tworzywa sztucznego | 61.0879 | 90262040 | BG | 3800152514823 | 0.15 |  | 1 |  |  |  | M1_ABS_100_R.jpg |  | KDWU WATTS_55_Manometry.pdf
FIMET | PA5225DD00 | M1-ABS 100 0-25 1/2G /D+LF+C | Manometr radialny, obudowa z tworzywa sztucznego | 61.09 | 90262040 | BG | 3800152530748 | 0.15 |  | 1 |  |  |  | M1_ABS_100_R.jpg |  | KDWU WATTS_55_Manometry.pdf
FIMET | PA5240BD01 | M1-ABS 100 0-40 G1/2B /R+C+QK+LF | Manometr radialny, obudowa z tworzywa sztucznego | 61.09 | 90262040 | BG | 3800152537259 | 0.15 |  | 1 |  |  |  | M1_ABS_100_R.jpg |  | KDWU WATTS_55_Manometry.pdf
FIMET | PA5402BD00 | M1-100 0-1.6BAR G1/2B /C+QK+QL WATT | Manometr radialny, obudowa ze stali, pomalowanej na czarno | 65.95 | 90262040 | BG | 3800152514908 | 0.258 |  | 1 |  |  |  | F+R200.jpg |  | KDWU WATTS_55_Manometry.pdf
FIMET | PA5506BD01 | M1-100 0-6 1/2G /R+QL WATTS+QK | Manometr radialny, obudowa ze stali, pomalowanej na czarno | 56.01 | 90262040 | BG | 3800152514991 | 0.255 | 0.34 | 1 | 45 | 110 | 140 | M1_ABS_100_R.jpg |  | KDWU WATTS_55_Manometry.pdf
FIMET | PA5510BD03 | M1-100 0-10 1/2G /R+QL WATTS+QK | Manometr radialny, obudowa ze stali, pomalowanej na czarno | 59.73 | 90262040 | BG | 3800152515035 | 0.255 | 0.29 | 1 | 45 | 110 | 140 | M1_ABS_100_R.jpg |  | KDWU WATTS_55_Manometry.pdf
FIMET | PA5516BD01 | M1-100 0-16 1/2G /R+QL WATTS+QK | Manometr radialny, obudowa ze stali, pomalowanej na czarno | 59.73 | 90262040 | BG | 3800152515066 | 0.255 |  | 1 | 45 | 110 | 140 | M1_ABS_100_R.jpg |  | KDWU WATTS_55_Manometry.pdf
FIMET | PA552503 | M1-100 0-25 BAR G1/2B /C+QK+R | Manometr radialny, obudowa ze stali, pomalowanej na czarno | 65.96 | 90262040 | BG | 3800152515097 | 0.26 | 0.26 | 1 |  |  |  | M1_ABS_100_R.jpg |  | KDWU WATTS_55_Manometry.pdf
FIMET | PA55M602 | M1-100 0-16 1/2G /QL WATTS | Manometr radialny, obudowa ze stali, pomalowanej na czarno | 65.96 | 90262040 | BG | 3800152515134 | 0.3 | 0.3 | 1 | 110 | 45 | 145 | F+R200.jpg |  | KDWU WATTS_55_Manometry.pdf
FIMET | PA55M615 | M1-100 0-4 BAR/MWS 1/2G /R+QLWATTS. | Manometr radialny, obudowa ze stali, pomalowanej na czarno | 68.73 | 90262040 | BG | 3800152515141 | 0.255 |  | 1 | 45 | 110 | 140 | M1-100_D.png |  | KDWU WATTS_55_Manometry.pdf
FIMET | PA55M618 | M1-100 0-10 1/2G /QL WATTS | Manometr radialny, obudowa ze stali, pomalowanej na czarno | 59.73 | 90262040 | BG | 3800152515158 | 0.3 | 0.3 | 1 | 110 | 45 | 145 | F+R200.jpg |  | KDWU WATTS_55_Manometry.pdf
FIMET | PA55M619 | M1-100 0-6 1/2G /QL WATTS | Manometr radialny, obudowa ze stali, pomalowanej na czarno | 65.96 | 90262040 | BG | 3800152515165 | 0.255 | 0.29 | 1 | 110 | 45 | 145 | F+R200.jpg |  | KDWU WATTS_55_Manometry.pdf
FIMET | PA55M629 | M1-100 0-6 BAR/MWS 1/2G /R+QLWATTS. | Manometr radialny, obudowa ze stali, pomalowanej na czarno | 68.73 | 90262040 | BG | 3800152542765 | 0.29 | 0.29 | 1 |  |  |  | M1-100_D.png |  | KDWU WATTS_55_Manometry.pdf
FIMET | PA55M634 | M1-100 0-4 1/2G /V+QR1,5-2,5+QLWATT | Manometr radialny, obudowa ze stali, pomalowanej na czarno | 57.66 | 90262040 | BG | 3800152515172 | 0.3 | 0.3 | 1 |  |  |  | F+R200.jpg |  | KDWU WATTS_55_Manometry.pdf
Watts | PA55M659 | M1-100 0-10 BAR/MSW 1/2G /DN+R+QL | Manometr radialny, obudowa ze stali, pomalowanej na czarno | 79.05 | 90262040 | BG | 3800152532957 | 0.29 | 0.29 | 1 |  |  |  | F+R200.jpg |  | KDWU WATTS_55_Manometry.pdf
FIMET | PA5803BL00 | M1-100 0-2.5 G1/2B /A+C+T+VV+QA+EC | Manometr radialny, obudowa ze stali, pomalowanej na czarno | 92.72 | 90262040 | BG | 3800152531400 | 0.255 |  | 1 |  |  |  | F+R200.jpg |  | KDWU WATTS_55_Manometry.pdf
FIMET | PA5804BL00 | M1-100 0-4 G1/2B /A+C+T+VV+QA+EC | Manometr radialny, obudowa ze stali, pomalowanej na czarno | 92.72 | 90262040 | BG | 3800152515196 | 0.255 |  | 1 |  |  |  | F+R200.jpg |  | KDWU WATTS_55_Manometry.pdf
FIMET | PA5806BL00 | M1-100 0-6 G1/2B /A+C+T+VV+QA+EC | Manometr radialny, obudowa ze stali, pomalowanej na czarno | 92.72 | 90262040 | BG | 3800152515202 | 0.255 |  | 1 |  |  |  | F+R200.jpg |  | KDWU WATTS_55_Manometry.pdf
FIMET | PA5810BL00 | M1-100 0-10 G1/2B /A+C+T+VV+QA+EC | Manometr radialny, obudowa ze stali, pomalowanej na czarno | 92.72 | 90262040 | BG | 3800152515219 | 0.255 |  | 1 |  |  |  | F+R200.jpg |  | KDWU WATTS_55_Manometry.pdf
FIMET | PA5816BL00 | M1-100 0-16 G1/2B /A+C+T+VV+QA+EC | Manometr radialny, obudowa ze stali, pomalowanej na czarno | 92.72 | 90262040 | BG | 3800152515226 | 0.255 |  | 1 |  |  |  | F+R200.jpg |  | KDWU WATTS_55_Manometry.pdf
FIMET | PA5825BL00 | M1-100 0-25 G1/2B /A+C+T+VV+QA+EC | Manometr radialny, obudowa ze stali, pomalowanej na czarno | 92.72 | 90262040 | BG | 3800152530977 | 0.255 |  | 1 |  |  |  | F+R200.jpg |  | KDWU WATTS_55_Manometry.pdf
Watts | PAP-001 | COIBENTAZIONE IDROSET DN15 | Łupiny izolacyjne do IDROSET CF | 164.97 | 39211900 | IT | 8019001152757 | 0.0042 | 0.0042 | 1 |  |  |  | iDROSET_insulation.png |  | #REF!
Watts | PAP-002 | COIBENTAZIONE IDROSET DN20 | Łupiny izolacyjne do IDROSET CF | 164.97 | 39211900 | IT | 8019001152764 | 0.0042 | 0.0042 | 1 |  |  |  | iDROSET_insulation.png |  | #REF!
Watts | PAP-003 | COIBENTAZIONE IDROSET DN25 15UNS | Łupiny izolacyjne do IDROSET CF | 219.95 | 39211900 | IT | 8019001152771 | 0.0042 | 0.0042 | 1 |  |  |  | iDROSET_insulation.png |  | #REF!
Watts | PAP-004 | COIBENTAZIONE IDROSET NPT GAS | Łupiny izolacyjne do IDROSET CF | 274.94 | 39211900 | IT | 8019001152788 | 0.0085 | 0.0085 | 1 |  |  |  | iDROSET_insulation.png |  | #REF!
Watts | PAP-005 | COIBENTAZIONE IDROSET DN50 | Łupiny izolacyjne do IDROSET CF | 329.95 | 39211900 | IT | 8019001153266 | 0.2 | 0.2 | 1 |  |  |  | iDROSET_insulation.png |  | #REF!
Watts | PAP-006 | COIBENTAZIONE IDROSET DN32 E DN40 | Łupiny izolacyjne do IDROSET CF | 329.95 | 39211900 | IT | 8019001153273 | 0.2 | 0.2 | 1 |  |  |  | iDROSET_insulation.png |  | #REF!
Watts | PAP-L032 | IDROSET-CF L SIZE DN32 6000L/H | Statyczny zawór równoważący | 1100.71 | 84818059 | IT | 8019001146510 | 2.6 | 2.75 | 1 |  |  |  | iDROSET_Serie_CF_WEB.jpg |  | #REF!
Watts | PAP-L032-FFG | IDROSET-CF L SIZE DN32 6000L/H GAS FFG | Statyczny zawór równoważący gw/gw | 1274.1 | 84818059 | IT | 8019001150012 | 2.65 | 2.8 | 1 |  |  |  | iDROSET_IG_Serie_CF_angle_01.jpg |  | #REF!
Watts | PAP-L040 | IDROSET-CF L SIZE DN40 6000L/H | Statyczny zawór równoważący | 1264.74 | 84818059 | IT | 8019001146527 | 2.6 | 2.75 | 1 |  |  |  | iDROSET_Serie_CF_WEB.jpg |  | #REF!
Watts | PAP-L040-FFG | IDROSET-CF L SIZE DN40 6000L/H GAS FFG | Statyczny zawór równoważący gw/gw | 1481.45 | 84818059 | IT | 8019001150029 | 2.85 | 3 | 1 |  |  |  | iDROSET_IG_Serie_CF_angle_01.jpg |  | #REF!
Watts | PAP-M025 | IDROSET-CF M SIZE DN25 1600L/H | Statyczny zawór równoważący | 710.08 | 84818059 | IT | 8019001146299 | 1.1 | 1.25 | 1 |  |  |  | iDROSET_Serie_CF_WEB.jpg |  | #REF!
Watts | PAP-M025-FFG | IDROSET M SIZE DN25 1600L/H GAS | Statyczny zawór równoważący gw/gw | 710.12 | 84818059 | IT | 8019001148316 | 1.05 | 1.2 | 1 |  |  |  | iDROSET_IG_Serie_CF_angle_01.jpg |  | #REF!
Watts | PAP-S015 | IDROSET-CF S SIZE DN15 700L/H | Statyczny zawór równoważący | 593.3 | 84818059 | IT | 8019001146336 | 1 | 1.15 | 1 |  |  |  | iDROSET_Serie_CF_WEB.jpg |  | #REF!
Watts | PAP-S015-FFG | IDROSET S SIZE DN15 700L/H GAS | Statyczny zawór równoważący gw/gw | 593.34 | 84818059 | IT | 8019001148330 | 1.25 | 1.4 | 1 |  |  |  | iDROSET_IG_Serie_CF_angle_01.jpg |  | #REF!
Watts | PAP-S020 | IDROSET-CF S SIZE DN20 700L/H | Statyczny zawór równoważący | 620.13 | 84818059 | IT | 8019001146343 | 1 | 1.15 | 1 |  |  |  | iDROSET_Serie_CF_WEB.jpg |  | #REF!
Watts | PAP-S020-FFG | IDROSET S SIZE DN20 700L/H GAS | Statyczny zawór równoważący gw/gw | 620.2 | 84818059 | IT | 8019001148323 | 1.25 | 1.4 | 1 |  |  |  | iDROSET_IG_Serie_CF_angle_01.jpg |  | #REF!
Watts | PAPXL050 | IDROSET-CF XL SIZE DN50 10000L/H | Statyczny zawór równoważący | 1632.69 | 84818059 | IT | 8019001146534 | 5.1 | 5.25 | 1 |  |  |  | iDROSET_Serie_CF_WEB.jpg |  | #REF!
Watts | PAPXL050-FFG | IDROSET-CF XL DN50 10000L/H GAS FFG | Statyczny zawór równoważący gw/gw | 1866.68 | 84818059 | IT | 8019001150036 | 5.55 | 5.8 | 1 |  |  |  | iDROSET_IG_Serie_CF_angle_01.jpg |  | #REF!
FIMET | PB110117LF | M3A-ABS 42 0-1 G1/8C /D+LF+C | Manometr axialny, obudowa z tworzywa sztucznego | 28.57 | 90262040 | BG | 3800152515257 | 0.048 |  | 1 |  |  |  | M3A_ABS_40_50_63.jpg |  | KDWU WATTS_55_Manometry.pdf
FIMET | PB120317LF | M3A-ABS 40 0-2.5 G1/8C /D+LF+C | Manometr axialny, obudowa z tworzywa sztucznego | 28.57 | 90262040 | BG | 3800152515370 | 0.048 |  | 1 |  |  |  | M3A_ABS_40_50_63.jpg |  | KDWU WATTS_55_Manometry.pdf
FIMET | PB120417LF | M3A-ABS 40 0-4 R1/8/D+C+QK+LF+TR+X | Manometr axialny, obudowa z tworzywa sztucznego | 28.57 | 90262040 | BG | 3800152515400 | 0.048 |  | 1 |  |  |  | M3A_ABS_40_50_63.jpg |  | KDWU WATTS_55_Manometry.pdf
FIMET | PB121017LF | M3A-ABS 40 0-10 G1/8C /D+LF+C | Manometr axialny, obudowa z tworzywa sztucznego | 28.57 | 90262040 | BG | 3800152515578 | 0.048 |  | 1 |  |  |  | M3A_ABS_40_50_63.jpg |  | KDWU WATTS_55_Manometry.pdf
FIMET | PB1210DE05 | M3A-ABS 40 0-10 G1/8C/D+C+QK+QL PS. | Manometr axialny, obudowa z tworzywa sztucznego | 29.57 | 90262040 | BG | 3800152515608 | 0.05 | 0.05 | 1 |  |  |  | M3A_ABS_40_50_63.jpg |  | KDWU WATTS_55_Manometry.pdf
FIMET | PB220317LF | M3A-ABS 50 0-2.5 G1/8C /D+LF+C | Manometr axialny, obudowa z tworzywa sztucznego | 33.65 | 90262040 | BG | 3800152516247 | 0.075 |  | 1 |  |  |  | M3A_ABS_40_50_63.jpg |  | KDWU WATTS_55_Manometry.pdf
FIMET | PB2204BB16 | M3A-ABS 50 0-4 G1/4B /R+C+QK+LF | Manometr axialny, obudowa z tworzywa sztucznego | 28.91 | 90262040 | BG | 3800152516339 | 0.086 |  | 1 |  |  |  | axialny_R.jpg |  | KDWU WATTS_55_Manometry.pdf
FIMET | PB220618LF | M3A-ABS 50 0-6 G1/4C/D+C+QK+LF | Manometr axialny, obudowa z tworzywa sztucznego | 33.65 | 90262040 | BG | 3800152516407 | 0.08 | 0.08 | 1 |  |  |  | M3A_ABS_40_50_63.jpg |  | KDWU WATTS_55_Manometry.pdf
FIMET | PB2206BB10 | M3A-ABS 50 0-6 G1/4B /R+C+QK+LF | Manometr axialny, obudowa z tworzywa sztucznego | 28.91 | 90262040 | BG | 3800152516438 | 0.086 |  | 1 |  |  |  | axialny_R.jpg |  | KDWU WATTS_55_Manometry.pdf
FIMET | PB221017LF | M3A-ABS 50 0-10 G1/8C /D+LF+C | Manometr axialny, obudowa z tworzywa sztucznego | 35.65 | 90262040 | BG | 3800152516483 | 0.075 |  | 1 |  |  |  | M3A_ABS_40_50_63.jpg |  | KDWU WATTS_55_Manometry.pdf
FIMET | PB221018LF | M3A-ABS 50 0-10 G1/4C /D+LF+C | Manometr axialny, obudowa z tworzywa sztucznego | 33.65 | 90262040 | BG | 3800152516506 | 0.075 |  | 1 |  |  |  | M3A_ABS_40_50_63.jpg |  | KDWU WATTS_55_Manometry.pdf
FIMET | PB2210BB09 | M3A-ABS 50 0-10 G1/4B /R+C+QK+LF | Manometr axialny, obudowa z tworzywa sztucznego | 28.91 | 90262040 | BG | 3800152516551 | 0.086 |  | 1 |  |  |  | axialny_R.jpg |  | KDWU WATTS_55_Manometry.pdf
FIMET | PB2210DF02 | M3A-ABS 50 0-10 G1/4C BAR/PSI/D+C+. | Manometr axialny, obudowa z tworzywa sztucznego | 29.45 | 90262040 | BG | 3800152516575 | 0.075 |  | 1 |  |  |  | M3A_ABS_40_50_63.jpg |  | KDWU WATTS_55_Manometry.pdf
FIMET | PB2216BB04 | M3A-ABS 50 0-16 G1/4B /R+C+QK+LF | Manometr axialny, obudowa z tworzywa sztucznego | 28.91 | 90262040 | BG | 3800152516704 | 0.086 |  | 1 |  |  |  | axialny_R.jpg |  | KDWU WATTS_55_Manometry.pdf
FIMET | PB2225BB00 | M3A-ABS 50 0-25 G1/4B /R+C+QK+LF | Manometr axialny, obudowa z tworzywa sztucznego | 28.91 | 90262040 | BG | 3800152516742 | 0.083 |  | 1 |  |  |  | axialny_R.jpg |  | KDWU WATTS_55_Manometry.pdf
FIMET | PB22M630 | M3A-ABS 50 0-4 1/4G /V+QA+QLWATTS.. | Manometr axialny, obudowa z tworzywa sztucznego | 34.37 | 90262040 | BG | 3800152516766 | 0.0805 | 0.0805 | 1 |  |  |  | M3A_ABS_40_50_63.jpg |  | KDWU WATTS_55_Manometry.pdf
FIMET | PB2510BB03 | M3A-50 0-10 G1/4B/NK+C25+A+AT+R+T1+ | Manometr axialny, obudowa z tworzywa sztucznego | 61.8 | 90262040 | BG | 3800152516926 | 0.11 | 0.11 | 1 |  |  |  | axialny_R.jpg |  | KDWU WATTS_55_Manometry.pdf
FIMET | PB320318LF | M3A-ABS 63 0-2.5 G1/4C /D+LF+C | Manometr axialny, obudowa z tworzywa sztucznego | 34.37 | 90262040 | BG | 3800152517299 | 0.09 |  | 1 |  |  |  | M3A_ABS_40_50_63.jpg |  | KDWU WATTS_55_Manometry.pdf
FIMET | PB320418LF | M3A-ABS 63 0-4 G1/4C /D+LF+C | Manometr axialny, obudowa z tworzywa sztucznego | 34.37 | 90262040 | BG | 3800152517343 | 0.09 |  | 1 |  |  |  | M3A_ABS_40_50_63.jpg |  | KDWU WATTS_55_Manometry.pdf
FIMET | PB3204BB06 | M3A-ABS 63 0-4 G1/4B/R+C+QK+LF+QISP | Manometr axialny, obudowa z tworzywa sztucznego | 37.62 | 84159000 | BG | 3800152517381 | 0.09 |  | 1 |  |  |  | axialny_R.jpg |  | KDWU WATTS_55_Manometry.pdf
FIMET | PB3206BB06 | M3A-ABS 63 0-6 G1/4B/R+C+QK+LF+QISP | Manometr axialny, obudowa z tworzywa sztucznego | 37.62 | 90262040 | BG | 3800152517459 | 0.07 | 0.07 | 1 |  |  |  | axialny_R.jpg |  | KDWU WATTS_55_Manometry.pdf
FIMET | PB321018LF | M3A-ABS 63 0-10 G1/4C /D+LF+C | Manometr axialny, obudowa z tworzywa sztucznego | 34.37 | 90262040 | BG | 3800152517497 | 0.09 |  | 1 |  |  |  | M3A_ABS_40_50_63.jpg |  | KDWU WATTS_55_Manometry.pdf
FIMET | PB3210BB05 | M3A-ABS 63 0-10 G1/4B/R+C+QK+LF+QIS P | Manometr axialny, obudowa z tworzywa sztucznego | 37.62 | 90262040 | BG | 3800152517510 | 0.09 | 0.09 | 1 |  |  |  | axialny_R.jpg |  | KDWU WATTS_55_Manometry.pdf
FIMET | PB321218LF | M3A-ABS 63 0-12 R1/4 /D+C+QK+LF | Manometr axialny, obudowa z tworzywa sztucznego | 34.37 | 90262040 | BG | 3800152517589 | 0.09 |  | 1 |  |  |  | axialny_R.jpg |  | KDWU WATTS_55_Manometry.pdf
FIMET | PB321618LF | M3A-ABS 63 0-16 G1/4C /D+LF+C | Manometr axialny, obudowa z tworzywa sztucznego | 34.37 | 90262040 | BG | 3800152517657 | 0.09 |  | 1 |  |  |  | M3A_ABS_40_50_63.jpg |  | KDWU WATTS_55_Manometry.pdf
FIMET | PB3216BB07 | M3A-ABS 63 0-16 G1/4B/R+C+QK+LF+QIS | Manometr axialny, obudowa z tworzywa sztucznego | 37.62 | 90262040 | BG | 3800152517671 | 0.094 |  | 1 |  |  |  | axialny_R.jpg |  | KDWU WATTS_55_Manometry.pdf
FIMET | PB3225BB00 | M3A-ABS 63 0-25 G1/4B /R+C+QK+LF | Manometr axialny, obudowa z tworzywa sztucznego | 37.62 | 90262040 | BG | 3800152517763 | 0.09 |  | 1 |  |  |  | M3A_ABS_40_50_63.jpg |  | KDWU WATTS_55_Manometry.pdf
FIMET | PB324001 | M3A-ABS 63 0-40 1/4G /R | Manometr axialny, obudowa z tworzywa sztucznego | 37.62 | 90262040 | BG | 8016466072750 | 0.09 |  | 1 |  |  |  | M3A_ABS_40_50_63.jpg |  | KDWU WATTS_55_Manometry.pdf
FIMET | PB32T610 | M3A-ABS 63 0-4 1/4GTACO /OR+V+JS+QX | Manometr axialny, obudowa z tworzywa sztucznego | 48.27 | 90262040 | BG | 3800152517848 | 0.09 | 0.09 | 1 | 65 | 66 | 60 | M3A_ABS_40_50_63.jpg |  | KDWU WATTS_55_Manometry.pdf
FIMET | PB4206BC00 | M3A-ABS 80 0-6 G3/8B /C+QK+QEN+LW | Manometr axialny, obudowa z tworzywa sztucznego | 51.56 | 84159000 | BG | 3800152518135 | 0.109 |  | 1 |  |  |  | M3A_ABS_40_50_63.jpg |  | KDWU WATTS_55_Manometry.pdf
FIMET | PB4216BC00 | M3A-ABS 80 0-16 G3/8B /C+QK+LF | Manometr axialny, obudowa z tworzywa sztucznego | 51.56 | 90262040 | BG | 3800152533961 | 0.109 |  | 1 |  |  |  | M3A_ABS_40_50_63.jpg |  | KDWU WATTS_55_Manometry.pdf
FIMET | PB4225BC00 | M3A-ABS 80 0-25 G 3/8B /C+NK | Manometr axialny, obudowa z tworzywa sztucznego | 51.56 | 84159000 | BG |  | 0.11 | 0.138 | 1 |  |  |  | M3A_ABS_40_50_63.jpg |  | KDWU WATTS_55_Manometry.pdf
FIMET | PB45M611 | M3A-80 0-4 1/4G /V+QR1,5-2,5+QLWATT | Manometr axialny, obudowa ze stali pomalowanej na czarno | 58.44 | 90262040 | BG | 3800152518364 | 0.18 | 0.18 | 1 |  |  |  | F_R101_63mm_0_4bar_10008090.jpg |  | KDWU WATTS_55_Manometry.pdf
FIMET | PB45M628 | M3A-80 0-6 1/4G /QL WATTS | Manometr axialny, obudowa ze stali pomalowanej na czarno | 58.44 | 90262040 | BG | 3800152518371 | 0.22 | 0.22 | 1 |  |  |  | axialny.jpg |  | KDWU WATTS_55_Manometry.pdf
FIMET | PB45M647 | M3A-80 0-10 1/4G /QL WATTS | Manometr axialny, obudowa ze stali pomalowanej na czarno | 58.44 | 90262040 | BG | 3800152518388 | 0.18 | 0.18 | 1 |  |  |  | axialny.jpg |  | KDWU WATTS_55_Manometry.pdf
FIMET | PB45M664 | M3A-80 0-16 1/4G /C+QK+QL WATTS IND | Manometr axialny, obudowa ze stali pomalowanej na czarno | 58.44 | 90262040 | BG | 3800152518395 | 0.19 | 0.19 | 1 |  |  |  | axialny.jpg |  | KDWU WATTS_55_Manometry.pdf
FIMET | PB5510BD03 | M3A-100 0-10 BAR G1/2B /C25+NK | Manometr axialny, obudowa ze stali pomalowanej na czarno | 59.73 | 90262040 | BG | 8019001087035 | 0.2 |  | 1 |  |  |  | axialny.jpg |  | KDWU WATTS_55_Manometry.pdf
FIMET | PB5525BD01 | M3A-100 0-25 BAR G1/2B /C+QK+QEN+.. | Manometr axialny, obudowa ze stali pomalowanej na czarno | 59.73 | 90262040 | BG | 3800152552313 | 0.2 |  | 1 |  |  |  | axialny.jpg |  | KDWU WATTS_55_Manometry.pdf
FIMET | PBFR0D16BI00 | M3A-OTT 23 0-16 G1/8B | Mini manometr axialny | 33.65 | 90262040 | BG | 3800152506507 | 0.02 | 0.02 | 1 |  |  |  | M3A-OTT_B6DA60B7.jpg |  | KDWU WATTS_55_Manometry.pdf
FIMET | PBFR1216BA02 | M3A-ABS 40 0-16 G1/8B /NK | Manometr axialny, obudowa z tworzywa sztucznego | 28.57 | 90262040 | BG | 3800152506552 | 0.04 | 0.04 | 1 |  |  |  | axialny.jpg |  | KDWU WATTS_55_Manometry.pdf
FIMET | PBFR2216BA00 | M3A-ABS 50 0-16 G1/8B L=15MM /C25+ NK+AT+QL WATTS | Manometr axialny, obudowa z tworzywa sztucznego | 33.65 | 90262040 | BG | 3800152507092 | 0.05 | 0.05 | 1 |  |  |  | axialny.jpg |  | KDWU WATTS_55_Manometry.pdf
FIMET | PBFR2216BB02 | M3A-ABS 50 0-16 BAR G1/4B /C25+NK+ QL WATTS INDUSTRIES | Manometr axialny, obudowa z tworzywa sztucznego | 35.57 | 90262040 | BG | 3800152507153 | 0.08 | 0.08 | 1 | 165 | 385 | 580 | axialny.jpg |  | KDWU WATTS_55_Manometry.pdf
FIMET | PC140117LF | M3B-40 0-1 G1/8C /D+LF+C | Manometr axialny do montażu w panelach sterowniczych | 61.3 | 90262040 | BG | 3800152518470 | 0.082 |  | 1 |  |  |  | M3B.png |  | KDWU WATTS_55_Manometry.pdf
FIMET | PC1401EE00 | M3B-40 -1-0 G1/8C /D+C+LF | Manometr axialny do montażu w panelach sterowniczych | 61.3 | 90262040 | BG | 3800152518487 | 0.08 | 0.08 | 1 |  |  |  | M3B.png |  | KDWU WATTS_55_Manometry.pdf
FIMET | PC150317LF | M3B-40 0-2.5 G1/8C /D+LF+C | Manometr axialny do montażu w panelach sterowniczych | 61.3 | 90262040 | BG | 3800152518517 | 0.08 | 0.08 | 1 |  |  |  | M3B.png |  | KDWU WATTS_55_Manometry.pdf
FIMET | PC150417LF | M3B-40 0-4 G1/8C /D+LF+C | Manometr axialny do montażu w panelach sterowniczych | 72.52 | 90262040 | BG | 3800152518548 | 0.08 | 0.08 | 1 |  |  |  | M3B.png |  | KDWU WATTS_55_Manometry.pdf
Watts | PC151017LF | M3B-40 0-10 G1/8C /D+LF+C | Manometr axialny do montażu w panelach sterowniczych | 72.52 | 90262040 | BG | 3800152518593 | 0.082 |  | 1 |  |  |  | M3B.png |  | KDWU WATTS_55_Manometry.pdf
FIMET | PC340118LF | M3B-63 0-1 G1/4C /D+LF+C+QK | Manometr axialny do montażu w panelach sterowniczych | 72.52 | 90262040 | BG | 3800152518715 | 0.15 |  | 1 |  |  |  | M3B.png |  | KDWU WATTS_55_Manometry.pdf
FIMET | PC3401EF00 | M3B-63 -1/0 G1/4C/D+C+NK+LF | Manometr axialny do montażu w panelach sterowniczych | 72.52 | 90262040 | BG | 3800152518739 | 0.16 | 0.16 | 1 |  |  |  | M3B.png |  | KDWU WATTS_55_Manometry.pdf
FIMET | PC350418LF | M3B-63 0-4 G1/4C/D+LF+C | Manometr axialny do montażu w panelach sterowniczych | 72.52 | 90262040 | BG | 3800152518760 | 0.15 |  | 1 |  |  |  | M3B.png |  | KDWU WATTS_55_Manometry.pdf
FIMET | PC350618LF | M3B-63 0-6 G1/4C /D+LF+C | Manometr axialny do montażu w panelach sterowniczych | 72.52 | 90262040 | BG | 3800152518791 | 0.15 |  | 1 |  |  |  | M3B.png |  | KDWU WATTS_55_Manometry.pdf
FIMET | PC351018LF | M3B-63 0-10 G1/4C /D+LF+C | Manometr axialny do montażu w panelach sterowniczych | 72.52 | 90262040 | BG | 3800152518814 | 0.15 |  | 1 |  |  |  | M3B.png |  | KDWU WATTS_55_Manometry.pdf
FIMET | PCFR3101EF00 | M3B-ABS 63 -1/0 R1/4/D+FCA+LF+.. C25+NK | Manometr axialny do montażu w panelach sterowniczych, obudowa z tworzywa sztucznego | 58.75 | 90262040 | BG | 3800152508754 | 0.08 |  | 1 | [5 empty] | KDWU WATTS_55_Manometry.pdf
FIMET | PD140117 | M3F-40 0-1 G1/8C /D+C | Manometr axialny do montażu w panelach sterowniczych | 61.3 | 90262040 | BG | 8016466074556 | 0.092 |  | 1 |  |  |  | M3B.png |  | KDWU WATTS_55_Manometry.pdf
FIMET | PD1401EE00 | M3F-40 -1-0 G1/8C /D+C+LF | Manometr axialny do montażu w panelach sterowniczych | 61.3 | 90262040 | BG | 3800152518982 | 0.092 |  | 1 |  |  |  | M3B.png |  | KDWU WATTS_55_Manometry.pdf
FIMET | PD150417LF | M3F-40 0-4 G1/8C /D+LF+C | Manometr axialny do montażu w panelach sterowniczych | 53.67 | 90262040 | BG | 3800152519095 | 0.094 | 0.094 | 1 |  |  |  | M3B.png |  | KDWU WATTS_55_Manometry.pdf
FIMET | PD150617LF | M3F-40 0-6 G1/8C /D+LF+C | Manometr axialny do montażu w panelach sterowniczych | 50.78 | 90262040 | BG | 3800152519125 | 0.09 | 0.09 | 1 |  |  |  | M3F.png |  | KDWU WATTS_55_Manometry.pdf
FIMET | PD151017LF | M3F-40 0-10 G1/8C /D+LF+C | Manometr axialny do montażu w panelach sterowniczych | 50.78 | 90262040 | BG | 3800152519163 | 0.092 |  | 1 |  |  |  | M3F.png |  | KDWU WATTS_55_Manometry.pdf
FIMET | PD151217LF | M3F-40 0-12 G1/8C /D+LF+C | Manometr axialny do montażu w panelach sterowniczych | 58.01 | 90262040 | BG | 3800152519224 | 0.09 | 0.09 | 1 |  |  |  | M3F.png |  | KDWU WATTS_55_Manometry.pdf
FIMET | PD250617 | M3F-50 0-6 G1/8C /D+C+QK | Manometr axialny do montażu w panelach sterowniczych | 61.34 | 90262040 | BG | 3800152519354 | 0.14 | 0.14 | 1 |  |  |  | M3F.png |  | KDWU WATTS_55_Manometry.pdf
FIMET | PD351018LF | M3F-63 0-10 G1/4C /D+LF+C | Manometr axialny do montażu w panelach sterowniczych | 66.83 | 90262040 | BG | 3800152519668 | 0.145 |  | 1 |  |  |  | M3F.png |  | KDWU WATTS_55_Manometry.pdf
FIMET | PE340114LF | MG1-INOX 63 0-1 G1/4BS /D+LF+Z0 | Manometr glicerynowy, radialny, obudowa ze stali nierdzewnej | 99.56 | 90262040 | BG | 3800152520459 | 0.195 |  | 1 |  |  |  | mg1_inox63.png |  | KDWU WATTS_55_Manometry.pdf
FIMET | PE340214LF | MG1-INOX 63 0-1.6 G1/4BS/D+C+QK+Z0+ | Manometr glicerynowy, radialny, obudowa ze stali nierdzewnej | 99.56 | 90262040 | BG | 3800152520480 | 0.195 |  | 1 |  |  |  | mg1_inox63.png |  | KDWU WATTS_55_Manometry.pdf
FIMET | PE350314LF | MG1-INOX 63 0-2.5 G1/4BS/D+C+QK | Manometr glicerynowy, radialny, obudowa ze stali nierdzewnej | 99.56 | 90262040 | BG | 3800152520541 | 0.195 |  | 1 |  |  |  | mg1_inox63.png |  | KDWU WATTS_55_Manometry.pdf
FIMET | PE350414LF | MG1-INOX 63 0-4 G1/4BS /D+LF+Z0 | Manometr glicerynowy, radialny, obudowa ze stali nierdzewnej | 99.56 | 90262040 | BG | 3800152520619 | 0.195 |  | 1 |  |  |  | mg1_inox63.png |  | KDWU WATTS_55_Manometry.pdf
FIMET | PE350614LF | MG1-INOX 63 0-6 G1/4BS/D+C+QK+Z0+LF | Manometr glicerynowy, radialny, obudowa ze stali nierdzewnej | 99.56 | 90262040 | BG | 3800152520732 | 0.195 |  | 1 |  |  |  | mg1_inox63.png |  | KDWU WATTS_55_Manometry.pdf
FIMET | PE351014 | MG1-INOX 63 0-10 G1/4BS/D+C+QK+Z0 | Manometr glicerynowy, radialny, obudowa ze stali nierdzewnej | 99.56 | 90262040 | BG | 3800152520831 | 0.2 | 0.2 | 1 |  |  |  | mg1_inox63.png |  | KDWU WATTS_55_Manometry.pdf
FIMET | PE351014LF | MG1-INOX 63 0-10 G1/4B/D+C+QK+ | Manometr glicerynowy, radialny, obudowa ze stali nierdzewnej | 99.56 | 90262040 | BG | 3800152520848 | 0.195 |  | 1 |  |  |  | mg1_inox63.png |  | KDWU WATTS_55_Manometry.pdf
FIMET | PE351214LF | MG1-INOX 63 0-12 G1/4BS/D+C+LF+QK | Manometr glicerynowy, radialny, obudowa ze stali nierdzewnej | 99.56 | 90262040 | BG | 3800152520978 | 0.195 |  | 1 |  |  |  | mg1_inox63.png |  | KDWU WATTS_55_Manometry.pdf
FIMET | PE351614 | MG1-INOX 63 0-16 G1/4BS/D+C+QK+Z0 | Manometr glicerynowy, radialny, obudowa ze stali nierdzewnej | 99.56 | 90262040 | BG | 3800152520985 | 0.26 | 0.26 | 1 |  |  |  | mg1_inox63.png |  | KDWU WATTS_55_Manometry.pdf
FIMET | PE352014LF | MG1-INOX 63 0-20 G1/4BS/D+LF+C+QK | Manometr glicerynowy, radialny, obudowa ze stali nierdzewnej | 99.56 | 90262040 | BG | 3800152521142 | 0.195 |  | 1 |  |  |  | mg1_inox63.png |  | KDWU WATTS_55_Manometry.pdf
FIMET | PE352514LF | MG1-INOX 63 0-25 G1/4BS /D+LF+Z0 | Manometr glicerynowy, radialny, obudowa ze stali nierdzewnej | 99.56 | 90262040 | BG | 3800152521166 | 0.195 |  | 1 |  |  |  | mg1_inox63.png |  | KDWU WATTS_55_Manometry.pdf
FIMET | PE354014LF | MG1-INOX 63 0-40 G1/4B /D+C+QK+Z+LF | Manometr glicerynowy, radialny, obudowa ze stali nierdzewnej | 99.56 | 90262040 | BG | 3800152521265 | 0.195 |  | 1 |  |  |  | mg1_inox63.png |  | KDWU WATTS_55_Manometry.pdf
FIMET | PE364414LF | MG1-INOX 63 0-60 G1/4B /D+C+QK+Z+LF | Manometr glicerynowy, radialny, obudowa ze stali nierdzewnej | 99.56 | 90262040 | BG | 3800152521326 | 0.195 |  | 1 |  |  |  | mg1_inox63.png |  | KDWU WATTS_55_Manometry.pdf
FIMET | PE366014LF | MG1-INOX 63 0-250 G1/4B/D+C+QK+Z+LF | Manometr glicerynowy, radialny, obudowa ze stali nierdzewnej | 99.56 | 90262040 | BG | 3800152521500 | 0.2 | 0.2 | 1 |  |  |  | mg1_inox63.png |  | KDWU WATTS_55_Manometry.pdf
FIMET | PE540116LF | MG1-INOX 100 0-1 G1/2B/D+C+QK+Z0+LF | Manometr glicerynowy, radialny, obudowa ze stali nierdzewnej | 170.54 | 90262040 | BG | 3800152521814 | 0.53 |  | 1 |  |  |  | mg1_inox100.png |  | KDWU WATTS_55_Manometry.pdf
FIMET | PE540216 | MG1-INOX 100 0-1.6 G1/2B/D+C+QK+Z0 | Manometr glicerynowy, radialny, obudowa ze stali nierdzewnej | 170.54 | 90262040 | BG | 3800152521838 | 0.53 |  | 1 |  |  |  | mg1_inox100.png |  | KDWU WATTS_55_Manometry.pdf
FIMET | PE550316LF | MG1-INOX 100 0-2.5 G1/2B /D+C+QK+Z0 | Manometr glicerynowy, radialny, obudowa ze stali nierdzewnej | 170.54 | 90262040 | BG | 3800152521883 | 0.53 |  | 1 |  |  |  | mg1_inox100.png |  | KDWU WATTS_55_Manometry.pdf
FIMET | PE550416LF | MG1-INOX 100 0-4 G1/2B /D+LF | Manometr glicerynowy, radialny, obudowa ze stali nierdzewnej | 170.54 | 90262040 | BG | 3800152521913 | 0.53 |  | 1 |  |  |  | mg1_inox100.png |  | KDWU WATTS_55_Manometry.pdf
FIMET | PE550616LF | MG1-INOX 100 0-6 G1/2B /D+LF | Manometr glicerynowy, radialny, obudowa ze stali nierdzewnej | 170.54 | 90262040 | BG | 3800152521944 | 0.53 |  | 1 |  |  |  | mg1_inox63.png |  | KDWU WATTS_55_Manometry.pdf
FIMET | PE551016LF | MG1-INOX 100 0-10 G1/2B /D+LF | Manometr glicerynowy, radialny, obudowa ze stali nierdzewnej | 170.54 | 90262040 | BG | 3800152521975 | 0.53 |  | 1 |  |  |  | mg1_inox100.png |  | KDWU WATTS_55_Manometry.pdf
FIMET | PE551216LF | MG1-INOX 100 0-12 G1/2B /D+LF | Manometr glicerynowy, radialny, obudowa ze stali nierdzewnej | 170.54 | 90262040 | BG | 3800152522019 | 0.53 |  | 1 |  |  |  | mg1_inox100.png |  | KDWU WATTS_55_Manometry.pdf
FIMET | PE551616LF | MG1-INOX 100 0-16 G1/2B /D+LF | Manometr glicerynowy, radialny, obudowa ze stali nierdzewnej | 170.54 | 90262040 | BG | 3800152522040 | 0.53 |  | 1 |  |  |  | mg1_inox100.png |  | KDWU WATTS_55_Manometry.pdf
FIMET | PE552016LF | MG1-INOX 100 0-20 G1/2B /D+C+QK+LF | Manometr glicerynowy, radialny, obudowa ze stali nierdzewnej | 170.54 | 90262040 | BG | 3800152522088 | 0.53 |  | 1 |  |  |  | mg1_inox100.png |  | KDWU WATTS_55_Manometry.pdf
FIMET | PE552516LF | MG1-INOX 100 0-25 G1/2B /D+LF | Manometr glicerynowy, radialny, obudowa ze stali nierdzewnej | 170.54 | 90262040 | BG | 3800152522101 | 0.53 |  | 1 |  |  |  | mg1_inox100.png |  | KDWU WATTS_55_Manometry.pdf
FIMET | PE554016LF | MG1-INOX 100 0-40 G1/2B /D+LF | Manometr glicerynowy, radialny, obudowa ze stali nierdzewnej | 170.54 | 90262040 | BG | 3800152522149 | 0.53 |  | 1 |  |  |  | mg1_inox100.png |  | KDWU WATTS_55_Manometry.pdf
FIMET | PE564416LF | MG1-INOX 100 0-60 G1/2B /D+LF | Manometr glicerynowy, radialny, obudowa ze stali nierdzewnej | 170.54 | 90262040 | BG | 3800152522187 | 0.53 |  | 1 |  |  |  | mg1_inox100.png |  | KDWU WATTS_55_Manometry.pdf
FIMET | PE564816LF | MG1-INOX 100 0-100 G1/2B/D+LF+C+QK | Manometr glicerynowy, radialny, obudowa ze stali nierdzewnej | 170.54 | 90262040 | BG | 3800152522217 | 0.53 |  | 1 |  |  |  | mg1_inox100.png |  | KDWU WATTS_55_Manometry.pdf
FIMET | PE565416LF | MG1-INOX 100 0-160 G1/2B /D+C+QK+Z+ | Manometr glicerynowy, radialny, obudowa ze stali nierdzewnej | 170.54 | 90262040 | BG | 3800152522255 | 0.53 |  | 1 |  |  |  | mg1_inox100.png |  | KDWU WATTS_55_Manometry.pdf
FIMET | PF309914LF | MG3A-INOX 63 -1-0 G1/4BS /D+LF+Z0 | Manometr glicerynowy, axialny, obudowa ze stali nierdzewnej | 99.56 | 90262040 | BG | 3800152523054 | 0.076 |  | 1 |  |  |  | mg3a_inox63.png |  | KDWU WATTS_55_Manometry.pdf
FIMET | PF340114LF | MG3A-INOX 63 0-1 G1/4BS/D+C+QK+Z0 | Manometr glicerynowy, axialny, obudowa ze stali nierdzewnej | 99.56 | 90262040 | BG | 3800152523351 | 0.076 |  | 1 |  |  |  | mg3a_inox63.png |  | KDWU WATTS_55_Manometry.pdf
FIMET | PF340214LF | MG3A-INOX 63 0-1.6 G1/4BS/D+C+QK+Z0 | Manometr glicerynowy, axialny, obudowa ze stali nierdzewnej | 99.56 | 90262040 | BG | 3800152532254 | 0.076 |  | 1 |  |  |  | mg3a_inox63.png |  | KDWU WATTS_55_Manometry.pdf
FIMET | PF350314LF | MG3A-INOX 63 0-2.5 G1/4BS/D+C+QK+Z0 | Manometr glicerynowy, axialny, obudowa ze stali nierdzewnej | 99.56 | 90262040 | BG | 3800152523504 | 0.076 |  | 1 |  |  |  | mg3a_inox63.png |  | KDWU WATTS_55_Manometry.pdf
FIMET | PF350614LF | MG3A-INOX 63 0-6 G1/4BS /D+LF+Z0 | Manometr glicerynowy, axialny, obudowa ze stali nierdzewnej | 99.56 | 90262040 | BG | 3800152523573 | 0.076 |  | 1 |  |  |  | mg3a_inox63.png |  | KDWU WATTS_55_Manometry.pdf
FIMET | PF351014LF | MG3A-INOX 63 0-10 G1/4BS /D+LF+Z0 | Manometr glicerynowy, axialny, obudowa ze stali nierdzewnej | 99.56 | 90262040 | BG | 3800152523634 | 0.2 | 0.2 | 1 |  |  |  | mg3a_inox63.png |  | KDWU WATTS_55_Manometry.pdf
FIMET | PF351214LF | MG3A-INOX 63 0-12 G1/4BS /D+LF+Z0 | Manometr glicerynowy, axialny, obudowa ze stali nierdzewnej | 99.56 | 90262040 | BG | 3800152523764 | 0.076 |  | 1 |  |  |  | mg3a_inox63.png |  | KDWU WATTS_55_Manometry.pdf
FIMET | PF351614LF | MG3A-INOX 63 0-16 G1/4BS/D+C+QK+LF | Manometr glicerynowy, axialny, obudowa ze stali nierdzewnej | 99.56 | 90262040 | BG | 3800152523795 | 0.076 |  | 1 |  |  |  | mg3a_inox63.png |  | KDWU WATTS_55_Manometry.pdf
FIMET | PF352014LF | MG3A-INOX 63 0-20 G1/4BS /D+LF+Z0 | Manometr glicerynowy, axialny, obudowa ze stali nierdzewnej | 99.56 | 90262040 | BG | 3800152523894 | 0.076 |  | 1 |  |  |  | mg3a_inox63.png |  | KDWU WATTS_55_Manometry.pdf
FIMET | PF352514LF | MG3A-INOX 63 0-25 G1/4BS /D+LF+Z0 | Manometr glicerynowy, axialny, obudowa ze stali nierdzewnej | 99.56 | 90262040 | BG | 3800152523955 | 0.076 |  | 1 |  |  |  | mg3a_inox63.png |  | KDWU WATTS_55_Manometry.pdf
FIMET | PF354014 | MG3A-INOX 63 0-40 G1/4B /D+C+QK+Z | Manometr glicerynowy, axialny, obudowa ze stali nierdzewnej | 99.56 | 90262040 | BG | 3800152524037 | 0.34 | 0.34 | 1 |  |  |  | mg3a_inox63.png |  | KDWU WATTS_55_Manometry.pdf
FIMET | PF366014 | MG3A-INOX 63 0-250 G1/4B /D+C+QK+Z | Manometr glicerynowy, axialny, obudowa ze stali nierdzewnej | 99.56 | 90262040 | BG | 3800152524167 | 0.21 | 0.21 | 1 |  |  |  | mg3a_inox63.png |  | KDWU WATTS_55_Manometry.pdf
FIMET | PF366014LF | MG3A-INOX 63 0-250 G1/4B/D+C+QK+Z+ | Manometr glicerynowy, axialny, obudowa ze stali nierdzewnej | 99.56 | 90262040 | BG | 3800152524174 | 0.076 |  | 1 |  |  |  | mg3a_inox100.png |  | KDWU WATTS_55_Manometry.pdf
FIMET | PF540116LF | MG3A-INOX 100 0-1G1/2B/D+C+QK+Z0+LF | Manometr glicerynowy, axialny, obudowa ze stali nierdzewnej | 170.54 | 90262040 | BG | 3800152524334 | 0.5 |  | 1 |  |  |  | mg3a_inox100.png |  | KDWU WATTS_55_Manometry.pdf
FIMET | PF550316LF | MG3A-INOX 100 0-2.5 G1/2B /D+LF | Manometr glicerynowy, axialny, obudowa ze stali nierdzewnej | 170.54 | 90262040 | BG | 3800152535545 | 0.5 |  | 1 |  |  |  | mg3a_inox100.png |  | KDWU WATTS_55_Manometry.pdf
FIMET | PF550416LF | MG3A-INOX 100 0-4 G1/2B /D+LF | Manometr glicerynowy, axialny, obudowa ze stali nierdzewnej | 170.54 | 90262040 | BG | 3800152534241 | 0.5 |  | 1 |  |  |  | mg3a_inox100.png |  | KDWU WATTS_55_Manometry.pdf
FIMET | PF550616LF | MG3A-INOX 100 0-6 G1/2B /D+LF | Manometr glicerynowy, axialny, obudowa ze stali nierdzewnej | 170.54 | 90262040 | BG | 3800152529513 | 0.5 |  | 1 |  |  |  | mg3a_inox100.png |  | KDWU WATTS_55_Manometry.pdf
FIMET | PF551016LF | MG3A-INOX 100 0-10 G1/2B /D+LF | Manometr glicerynowy, axialny, obudowa ze stali nierdzewnej | 170.54 | 90262040 | BG | 3800152524389 | 0.5 |  | 1 |  |  |  | mg3a_inox100.png |  | KDWU WATTS_55_Manometry.pdf
FIMET | PF551216LF | MG3A-INOX 100 0-12 G1/2B/D+C+QK+LF+ | Manometr glicerynowy, axialny, obudowa ze stali nierdzewnej | 170.54 | 90262040 | BG | 3800152536351 | 0.5 |  | 1 |  |  |  | mg3a_inox100.png |  | KDWU WATTS_55_Manometry.pdf
FIMET | PF551616LF | MG3A-INOX 100 0-16 G1/2B /D+LF | Manometr glicerynowy, axialny, obudowa ze stali nierdzewnej | 170.54 | 90262040 | BG | 3800152533831 | 0.5 |  | 1 |  |  |  | mg3a_inox100.png |  | KDWU WATTS_55_Manometry.pdf
FIMET | PF552016LF | MG3A-INOX 100 0-20 G1/2B /D+LF | Manometr glicerynowy, axialny, obudowa ze stali nierdzewnej | 170.54 | 90262040 | BG | 3800152524419 | 0.5 |  | 1 |  |  |  | mg3a_inox100.png |  | KDWU WATTS_55_Manometry.pdf
FIMET | PF552516LF | MG3A-INOX 100 0-25 G1/2B/D+LF+Z0+QK | Manometr glicerynowy, axialny, obudowa ze stali nierdzewnej | 170.54 | 90262040 | BG | 3800152524426 | 0.5 |  | 1 |  |  |  | mg3a_inox100.png |  | KDWU WATTS_55_Manometry.pdf
FIMET | PF554016LF | MG3A-INOX 100 0-40 G1/2B /D+LF | Manometr glicerynowy, axialny, obudowa ze stali nierdzewnej | 170.54 | 90262040 | BG | 3800152524433 | 0.5 |  | 1 |  |  |  | mg3a_inox100.png |  | KDWU WATTS_55_Manometry.pdf
FIMET | PF564416LF | MG3A-INOX 100 0-60 G1/2B /D+LF | Manometr glicerynowy, axialny, obudowa ze stali nierdzewnej | 170.54 | 90262040 | BG | 3800152524457 | 0.5 |  | 1 |  |  |  | mg3a_inox100.png |  | KDWU WATTS_55_Manometry.pdf
FIMET | PG340114LF | MG3B-INOX 63 0-1 G1/4BS /D+C+QK+Z0 | Manometr glicerynowy do montażu w panelach sterowniczych | 75.97 | 90262040 | BG | 3800152524600 | 0.235 |  | 1 |  |  |  | mg3b_inox_63_100.png |  | KDWU WATTS_55_Manometry.pdf
FIMET | PG350314LF | MG3B-INOX 63 0-2.5 G1/4BS/D+C+QK+Z0 | Manometr glicerynowy do montażu w panelach sterowniczych | 75.97 | 90262040 | BG | 3800152524679 | 0.235 |  | 1 |  |  |  | mg3b_inox_63_100.png |  | KDWU WATTS_55_Manometry.pdf
FIMET | PG350414LF | MG3B-INOX 63 0-4 G1/4BS/D+C+QK+Z0 | Manometr glicerynowy do montażu w panelach sterowniczych | 75.97 | 90262040 | BG | 3800152524693 | 0.235 |  | 1 |  |  |  | mg3b_inox_63_100.png |  | KDWU WATTS_55_Manometry.pdf
FIMET | PG350614LF | MG3B-INOX 63 0-6 G1/4BS /D+LF+Z0 | Manometr glicerynowy do montażu w panelach sterowniczych | 75.97 | 90262040 | BG | 3800152524723 | 0.24 | 0.24 | 1 |  |  |  | mg3b_inox_63_100.png |  | KDWU WATTS_55_Manometry.pdf
FIMET | PG351014LF | MG3B-INOX 63 0-10 G1/4BS /D+LF+Z0 | Manometr glicerynowy do montażu w panelach sterowniczych | 81.06 | 90262040 | BG | 3800152524747 | 0.235 |  | 1 |  |  |  | mg3b_inox_63_100.png |  | KDWU WATTS_55_Manometry.pdf
FIMET | PG351614LF | MG3B-INOX 63 0-16 G1/4BS/D+C+QK+Z0 | Manometr glicerynowy do montażu w panelach sterowniczych | 81.06 | 90262040 | BG | 3800152524792 | 0.235 |  | 1 |  |  |  | mg3b_inox_63_100.png |  | KDWU WATTS_55_Manometry.pdf
FIMET | PG352514LF | MG3B-INOX 63 0-25 G1/4BS /D+LF+Z0 | Manometr glicerynowy do montażu w panelach sterowniczych | 81.06 | 90262040 | BG | 3800152524846 | 0.235 |  | 1 |  |  |  | mg3b_inox_63_100.png |  | KDWU WATTS_55_Manometry.pdf
FIMET | PG354014LF | MG3B-INOX 63 0-40 G1/4B/D+C+LF+Z0+ | Manometr glicerynowy do montażu w panelach sterowniczych | 81.06 | 90262040 | BG | 3800152524891 | 0.235 |  | 1 |  |  |  | mg3b_inox_63_100.png |  | KDWU WATTS_55_Manometry.pdf
FIMET | PGUAINX003 | GUAINA INOX 63MM PER TBX CON VITE | Tuleja ze stali nierdzewnej do termometrów TBX | 173.32 | 90259000 | DE | 8019001103247 | 0.058 |  | 1 |  |  |  | g_inox-pozzetti.png |  | KDWU_WATTS_58_Termometry.pdf
FIMET | PGUAINX004 | GUAINA INOX 100MM PER TB CON VITE | Tuleja ze stali nierdzewnej do termometrów TB | 152.36 | 90259000 | IT | 8019001090998 | 0.06 |  | 1 |  |  |  | g_inox-pozzetti.png |  | KDWU_WATTS_58_Termometry.pdf
FIMET | PGUAINX006 | GUAINA INOX 50MM PER TB CON VITE | Tuleja ze stali nierdzewnej do termometrów TB | 152.36 | 90259000 | IT | 8019001091001 | 0.06 |  | 1 |  |  |  | g_inox-pozzetti.png |  | KDWU_WATTS_58_Termometry.pdf
FIMET | PGUAINX011 | GUAINA INOX 200MM PER TB CON VITE | Tuleja ze stali nierdzewnej do termometrów TB | 212.71 | 90259000 | IT | 8019001091018 | 0.09 |  | 1 |  |  |  | g_inox-pozzetti.png |  | KDWU_WATTS_58_Termometry.pdf
FIMET | PGUAINX013 | GUAINA INOX 150MM PER TB CON VITE | Tuleja ze stali nierdzewnej do termometrów TB | 212.71 | 90259000 | IT | 8019001091025 | 0.07 |  | 1 |  |  |  | g_inox-pozzetti.png |  | KDWU_WATTS_58_Termometry.pdf
FIMET | PGUAOTT002 | G-50 | Tuleja zanurzeniowa z mosiądzu | 12.04 | 90259000 | BG | 3800152549528 | 0.043 | 0.05 | 1 | 50 | 20 | 22 | g-pozzetti.png |  | KDWU_WATTS_58_Termometry.pdf
FIMET | PGUAOTT005 | G-100 | Tuleja zanurzeniowa z mosiądzu | 24.7 | 90259000 | BG | 3800152550043 | 0.04 | 0.04 | 1 | 120 | 110 | 50 | g-pozzetti.png |  | KDWU_WATTS_58_Termometry.pdf
FIMET | PGUAOTT006 | G-150 | Tuleja zanurzeniowa z mosiądzu | 96.12 | 90259000 | BG | 3800152550036 | 0.08 | 0.082 | 1 | 28 | 1500 | 150 | g-pozzetti.png |  | KDWU_WATTS_58_Termometry.pdf
FIMET | PGUAOTT007 | G-200 | Tuleja zanurzeniowa z mosiądzu | 115.32 | 90259000 | BG | 3800152550029 | 0.25 | 0.25 | 1 | 27 | 2000 | 200 | g-pozzetti.png |  | KDWU_WATTS_58_Termometry.pdf
FIMET | PGUAOTT011 | GUAINA OTT TB 3/8G 30MM | Tuleja zanurzeniowa z mosiądzu | 12.04 | 90259000 | BG | 3800152550005 | 1 |  | 1 |  |  |  | g-pozzetti.png |  | KDWU_WATTS_58_Termometry.pdf
FIMET | PGUAOTT019 | G-50 A PRESSIONE | Tuleje zanurzeniowa z mosiądzu | 15.87 | 90259000 | BG | 3800152549993 | 0.04 | 0.04 | 1 | 110 | 50 | 120 | g-pozzetti.png |  | KDWU_WATTS_58_Termometry.pdf
FIMET | PGUAOTT020 | G-100 A PRESSIONE | Tuleje zanurzeniowa z mosiądzu | 24.75 | 90259000 | BG | 3800152549986 | 0.05 | 0.05 | 1 | 110 | 50 | 120 | g-pozzetti.png |  | KDWU_WATTS_58_Termometry.pdf
FIMET | PGUAOTT023 | G-75 A PRESSIONE | Tuleje zanurzeniowa z mosiądzu | 24.75 | 90259000 | BG | 3800152549979 | 0.05 | 0.05 | 1 | 110 | 50 | 120 | g-pozzetti.png |  | KDWU_WATTS_58_Termometry.pdf
FIMET | PGUAOTT041 | TH OR 150mm G1/2B brass Pocket | Tuleje zanurzeniowa z mosiądzu | 39.15 | 90259000 | BG | 3800152549955 | 0.08 | 0.08 | 1 | 130 | 55 | 370 | g-pozzetti.png |  | KDWU_WATTS_58_Termometry.pdf
FIMET | PGUAOTT042 | TH OR 200mm G1/2B brass Pocket | Tuleje zanurzeniowa z mosiądzu | 96.12 | 90259000 | BG | 3800152549948 | 0.09 | 0.09 | 1 | 130 | 55 | 370 | g-pozzetti.png |  | KDWU_WATTS_58_Termometry.pdf
FIMET | PL4203VD01 | TIRM-ABS 80 0-2,5/0-120 BAR/°C G1/2 B /NK +T2+R+VR+LF | Termomanometr radialny, obudowa z tworzywa sztucznego | 79.64 | 90262080 | BG | 3800152530090 | 0.145 |  | 1 |  |  |  | F_R828.jpg |  | KDWU_WATTS_57_Termomanometry.pdf
FIMET | PL4204BD02 | TIRM-ABS 80 0-4/0-120° BAR/°C G1/2B /NK+T2+R+VR+QL WATTS | Termomanometr radialny, obudowa z tworzywa sztucznego | 79.64 | 90262080 | BG | 3800152525546 | 0.14 | 0.145 | 1 | 70 | 120 | 90 | F_R828.jpg |  | KDWU_WATTS_57_Termomanometry.pdf
FIMET | PL4204BD03 | TIRM-ABS 80 0-4/0-120 BAR/°C G1/2B /NK +T2+R+VR+LF | Termomanometr radialny, obudowa z tworzywa sztucznego | 79.64 | 90262080 | BG | 3800152525553 | 0.145 |  | 1 |  |  |  | F_R828.jpg |  | KDWU_WATTS_57_Termomanometry.pdf
FIMET | PL4206BD03 | TIRM-ABS 80 0-6/0-120 BAR/°C G | Termomanometr radialny, obudowa z tworzywa sztucznego | 79.64 | 90251900 | BG | 3800152525607 | 0.14 | 0.14 | 1 |  |  |  | F_R828.jpg |  | KDWU_WATTS_57_Termomanometry.pdf
FIMET | PL4206BD04 | TMRP_80_6/120_1/2_WATTS_ R_T2_VR_QL | Termomanometr radialny, obudowa z tworzywa sztucznego | 79.64 | 90251900 | BG | 3800152537570 | 0.14 | 0.14 | 1 | 90 | 70 | 120 | F_R828.jpg |  | KDWU_WATTS_57_Termomanometry.pdf
Watts | PL4210BD01 | TIRM-ABS 80 0-10/0-120° BAR/°C G1/2 | Termomanometr radialny, obudowa z tworzywa sztucznego | 79.64 | 90251900 | IT | 3800152532414 | 0.14 | 0.14 | 1 | 240 | 465 | 360 | F_R828.jpg |  | KDWU_WATTS_57_Termomanometry.pdf
FIMET | PMINACC046 | STAFFA+GRANI ISO7434 ACC MG3/A63ABS | Uchwyt montażowy do termometrów | 9.88 | 90269000 | BG | 3800152549900 | 0.038 | 0.038 | 1 | [5 empty] | KDWU_WATTS_57_Termomanometry.pdf
FIMET | PMINACC047 | STAFFA+GRANI ISO7434 MG3/A-63 INOX | Uchwyt montażowy do termometrów | 9.32 | 90269000 | BG | 3800152536993 | 0.04 | 0.12 | 1 |  |  |  | PMINA.jpg |  | KDWU_WATTS_57_Termomanometry.pdf
FIMET | PN3204BD00 | TIM-ABS 63 0-4/0-120° BAR/°C G1/2B /NK+T2+R+VR+QL WATTS INDUSTRIES | Termomanometr axialny, obudowa z tworzywa sztucznego | 79.64 | 90262080 | BG | 3800152525676 | 0.12 | 0.12 | 1 | 90 | 70 | 120 | tim_abs_80.png |  | KDWU_WATTS_57_Termomanometry.pdf
FIMET | PN3206VD00 | TIM-ABS 63 0-6/0-120 BAR/°C G1/2B / | Termomanometr axialny, obudowa z tworzywa sztucznego | 79.64 | 90251900 | BG | 3800152525690 | 0.125 | 0.13 | 1 | 70 | 120 | 90 | tim_abs_80.png |  | KDWU_WATTS_57_Termomanometry.pdf
FIMET | PN3206VD01 | TIM-ABS 63 0-6 BAR -20+60 °C G1/2B | Termomanometr axialny, obudowa z tworzywa sztucznego | 110.57 | 90251900 | BG | 3800152525706 | 0.125 |  | 1 |  |  |  | tim_abs_80.png |  | KDWU_WATTS_57_Termomanometry.pdf
FIMET | PN4203BD01 | TIM-ABS 80 0-2.5/0-120° BAR/°C G1/2B /NK+T2+R+VR | Termomanometr axialny, obudowa z tworzywa sztucznego | 79.64 | 90262080 | BG | 8016466088386 | 0.145 |  | 1 |  |  |  | tim_abs_80.png |  | KDWU_WATTS_57_Termomanometry.pdf
FIMET | PN4203BD02 | TIM-ABS 80 0-2,5/0-120 BAR/°C G1/2B /NK+T2+R+VR+LF | Termomanometr axialny, obudowa z tworzywa sztucznego | 79.64 | 90262080 | BG | 3800152525782 | 0.145 |  | 1 |  |  |  | tim_abs_80.png |  | KDWU_WATTS_57_Termomanometry.pdf
FIMET | PN4204BD00 | TIM-ABS 80 0-4/0-120° BAR/°C G1/2B /NK+T2+R+VR+QL WATTS INDUSTRIES | Termomanometr axialny, obudowa z tworzywa sztucznego | 79.64 | 90262080 | BG | 3800152525799 | 0.17 | 0.17 | 1 | 90 | 70 | 120 | tim_abs_80.png |  | KDWU_WATTS_57_Termomanometry.pdf
FIMET | PN4206BD00 | TIM-ABS 80 0-6/0-120° BAR/°C G1/2B /NK+T2+R+VR+QL WATTS INDUSTRIES | Termomanometr axialny, obudowa z tworzywa sztucznego | 79.64 | 90262080 | BG | 3800152525874 | 0.14 | 0.145 | 1 | 70 | 120 | 90 | tim_abs_80.png |  | KDWU_WATTS_57_Termomanometry.pdf
FIMET | PN4210BD01 | TIM-ABS 80 0-10/0-120° BAR/°C G1/2B /NK+T2+R+VR+QL WATTS INDUSTRIES | Termomanometr axialny, obudowa z tworzywa sztucznego | 110.57 | 90262080 | BG | 3800152525928 | 0.17 | 0.17 | 1 | 90 | 70 | 120 | tim_abs_80.png |  | KDWU_WATTS_57_Termomanometry.pdf
FIMET | PP354410 | MP1-63 0-600/0-60 MMH20/MBAR G1/4B D+LF+QK+C25 | Manometr gazowy, radialny, obudowa ze stali | 185.42 | 90262040 | BG | 3800152526017 | 0.2 |  | 1 |  |  |  | mp1_63.png |  | KDWU WATTS_55_Manometry.pdf
FIMET | PP35441003 | MP1-63 0-60 G1/4B/D+NK | Manometr gazowy, radialny, obudowa ze stali | 185.42 | 90262040 | BG | 3800152526024 | 0.2 | 0.2 | 1 |  |  |  | mp1_63.png |  | KDWU WATTS_55_Manometry.pdf
FIMET | PP3544MJ00 | MP1-63 0-600/0-60 MMH20/MBAR G1/4B D+C25+QK+QL GA | Manometr gazowy, radialny, obudowa ze stali | 204.07 | 90262040 | BG | 3800152543809 | 0.2 |  | 1 |  |  |  | mp1_63.png |  | KDWU WATTS_55_Manometry.pdf
FIMET | PP354810 | MP1-63 0-100 G1/4B/D+LF+QK+C25 | Manometr gazowy, radialny, obudowa ze stali | 185.42 | 90262040 | BG | 3800152526031 | 0.2 |  | 1 | [5 empty] | KDWU WATTS_55_Manometry.pdf
FIMET | PP35481001 | MP1-63 0-100 G1/4B /D+QK+C25 | Manometr gazowy, radialny, obudowa ze stali | 185.42 | 90262040 | BG | 3800152526048 | 0.2 | 0.2 | 1 |  |  |  | mp1_63.png |  | KDWU WATTS_55_Manometry.pdf
FIMET | PP356010 | MP1-63 0-250 G1/4B/D+LF+QK+C25 | Manometr gazowy, radialny, obudowa ze stali | 185.42 | 90262040 | BG | 3800152526062 | 0.2 | 0.2 | 1 |  |  |  | mp1_63.png |  | KDWU WATTS_55_Manometry.pdf
FIMET | PP3560MJ00 | MP1-63 0-250 G1/4B/D+C25+QK+QL GA | Manometr gazowy, radialny, obudowa ze stali | 204.07 | 90262040 | BG | 3800152543823 | 0.3 |  | 1 |  |  |  | mp1_63.png |  | KDWU WATTS_55_Manometry.pdf
FIMET | PP356610 | MP1-63 0-400 G1/4B /D+LF+QK | Manometr gazowy, radialny, obudowa ze stali | 185.42 | 90262040 | BG | 3800152526109 | 0.2 |  | 1 |  |  |  | mp1_63.png |  | KDWU WATTS_55_Manometry.pdf
FIMET | PP3566MJ00 | MP1-63 0-400 G1/4B /D+C25+QK+QL GA | Manometr gazowy, radialny, obudowa ze stali | 204.07 | 90262040 | BG | 3800152543830 | 0.3 |  | 1 |  |  |  | mp1_63.png |  | KDWU WATTS_55_Manometry.pdf
FIMET | PP357010 | MP1-63 0-600 G1/4B /D+LF+QK+C25 | Manometr gazowy, radialny, obudowa ze stali | 185.42 | 90262040 | BG | 3800152526130 | 0.2 |  | 1 |  |  |  | mp1_63.png |  | KDWU WATTS_55_Manometry.pdf
FIMET | PP3570MJ00 | MP1-63 0-600 G1/4B /D+C25+QK+QL GA | Manometr gazowy, radialny, obudowa ze stali | 204.07 | 90262040 | BG | 3800152543588 | 0.2 |  | 1 |  |  |  | mp1_63.png |  | KDWU WATTS_55_Manometry.pdf
FIMET | PP454411 | MP1-80 0-60 G3/8B /D+LF+QK | Manometr gazowy, radialny, obudowa ze stali | 219.71 | 90262040 | BG | 3800152526185 | 0.3 | 0.3 | 1 |  |  |  | mp1_80.png |  | KDWU WATTS_55_Manometry.pdf
FIMET | PP454811 | MP1-80 0-100 G3/8B /D+LF+QK | Manometr gazowy, radialny, obudowa ze stali | 219.71 | 90262040 | BG | 3800152526208 | 0.3 | 0.3 | 1 |  |  |  | mp1_80.png |  | KDWU WATTS_55_Manometry.pdf
FIMET | PP456011 | MP1-80 0-250 G3/8B /D+LF+QK+C25 | Manometr gazowy, radialny, obudowa ze stali | 219.71 | 90262040 | BG | 3800152526222 | 0.296 | 0.296 | 1 |  |  |  | mp1_80.png |  | KDWU WATTS_55_Manometry.pdf
FIMET | PP4560MK00 | MP1-80 0-250 G3/8B /D+C25+QK+QL GA | Manometr gazowy, radialny, obudowa ze stali | 273.66 | 90262040 | BG | 3800152543861 | 0.34 |  | 1 |  |  |  | mp1_80.png |  | KDWU WATTS_55_Manometry.pdf
FIMET | PP456611 | MP1-80 0-400 G3/8B /D+LF+QK+C25 | Manometr gazowy, radialny, obudowa ze stali | 219.71 | 90262040 | BG | 3800152526246 | 0.34 |  | 1 |  |  |  | mp1_80.png |  | KDWU WATTS_55_Manometry.pdf
FIMET | PP457011 | MP1-80 0-600 G3/8B/D+LF+QK+C25 | Manometr gazowy, radialny, obudowa ze stali | 219.71 | 90262040 | BG | 3800152526253 | 0.34 |  | 1 |  |  |  | mp1_80.png |  | KDWU WATTS_55_Manometry.pdf
FIMET | PP554412 | MP1-100 0-60 1/2G /D+NK | Manometr gazowy, radialny, obudowa ze stali | 308.97 | 90262040 | BG | 3800152526277 | 0.5115 | 0.5115 | 1 |  |  |  | mp1_100.png |  | KDWU WATTS_55_Manometry.pdf
FIMET | PP554812 | MP1-100 0-100 1/2G /D+NK | Manometr gazowy, radialny, obudowa ze stali | 308.97 | 90262040 | BG | 3800152526284 | 0.52 | 0.52 | 1 |  |  |  | mp1_100.png |  | KDWU WATTS_55_Manometry.pdf
FIMET | PP556012 | MP1-100 0-250 1/2G /D+NK | Manometr gazowy, radialny, obudowa ze stali | 308.97 | 90262040 | BG | 3800152526307 | 0.55 | 0.55 | 1 |  |  |  | mp1_100.png |  | KDWU WATTS_55_Manometry.pdf
FIMET | PP556612 | MP1-100 0-400 1/2G /D+NK | Manometr gazowy, radialny, obudowa ze stali | 308.97 | 90262040 | BG | 3800152526314 | 0.44 |  | 1 |  |  |  | mp1_100.png |  | KDWU WATTS_55_Manometry.pdf
FIMET | PP557012 | MP1-100 0-600 1/2G /D+NK | Manometr gazowy, radialny, obudowa ze stali | 308.97 | 90262040 | BG | 3800152526321 | 0.47 | 0.47 | 1 |  |  |  | mp1_100.png |  | KDWU WATTS_55_Manometry.pdf
Watts | PPLDEC16442 | ADATTATORE DANFOSS PER BT-TH02 RF | Adapter do głowicy elektronicznej do montażun na zaworach Danfoss | 12.47 | 84159000 | FR | 3660878218081 | 0.035 | 0.035 | 1 | [5 empty] | KDWU_WATTS_58_Termometry.pdf
Watts | PPLELE00060 | SONDA PT1000 L=3M 105°C CENTR.SOL | Czujnik zasobnika do 105˚C, 3,0m | 63.87 | 39172110 | FR | 3660878078081 | 0.067 |  | 1 |  |  |  | st.png |  | KDWU_WATTS_58_Termometry.pdf
Watts | PPLELE00061 | SONDA PT1000 L=1,5M 180°C CENTR.SOL | Czujnik kolektora do 180˚C,kabel silikonowy, długość 1,5m | 70.73 | 85371091 | FR | 3660878075202 | 0.05 |  | 1 |  |  |  | sensor_kolektor.png |  | KDWU_WATTS_58_Termometry.pdf
Watts | PPLELE06019 | SONDA RITORNO PER POZZETTO | Czunik temperatury NTC | 42.61 | 90321020 |  | 8019001139888 | 0.07 |  | 1 |  |  |  | floor-sensor-SENSOR-10K.-Central-unit.-Zentraleinheit.-Zentralsteuerungseinheit.-BT_CT02_RF.-.jpg |  | KDWU_WATTS_58_Termometry.pdf
Watts | PPLELE09995 | SONDA NTC PER BOILER SOLARE | Czujnik temperatury 5x45 mm, 3m | 82.38 | 90321020 | FR | 3660878210313 | 0.64 |  | 1 | [5 empty] | KDWU_WATTS_58_Termometry.pdf
FIMET | PT05447000 | TC-M 63 0-60°C /C2+NK+A+QX+QL WATTS | Kontaktowy termometr bimetaliczny. Sprężyna do mocowania na rurę | 29.57 | 90251900 | BG | 3800152526338 | 0.0585 | 0.0585 | 1 |  |  |  | Bimetal.jpg |  | KDWU_WATTS_58_Termometry.pdf
FIMET | PT05507007 | TCM-63 0-120 °C /NK+LF | Kontaktowy termometr bimetaliczny. Sprężyna do mocowania na rurę | 29.57 | 90251900 | BG | 3800152526390 | 0.08 |  | 1 |  |  |  | tcm_63.png |  | KDWU_WATTS_58_Termometry.pdf
FIMET | PT05507008 | TC-M 63 0-120°C WATTS | Kontaktowy termometr bimetaliczny. Sprężyna do mocowania na rurę | 29.57 | 90251900 | BG | 3800152526406 | 0.06 | 0.06 | 1 | 165 | 385 | 580 | Bimetal.jpg |  | KDWU_WATTS_58_Termometry.pdf
FIMET | PT065070 | TC-F 63 0-120 | Kontaktowy termometr bimetaliczny. Stalowy zacisk na rurę do mocowania na rurę | 39.11 | 90251900 | BG | 3800152526413 | 0.08 |  | 1 |  |  |  | tcf_63.png |  | KDWU_WATTS_58_Termometry.pdf
FIMET | PT06507004 | TCF-63 0-120 °C /NK+LF | Kontaktowy termometr bimetaliczny. Stalowy zacisk na rurę do mocowania na rurę | 39.11 | 90251900 | BG | 3800152526437 | 0.08 |  | 1 |  |  |  | tcf_63.png |  | KDWU_WATTS_58_Termometry.pdf
FIMET | PT07447000 | TC-M 80 0-60°C /C2+NK+A+JS+QL | Kontaktowy termometr bimetaliczny. Sprężyna do mocowania na rurę | 33.65 | 90251900 | BG | 3800152532193 | 0.09 | 0.09 | 1 |  |  |  | tcm_63.png |  | KDWU_WATTS_58_Termometry.pdf
FIMET | PT07507000 | TC-M 80 0-120 C /C2+NK+A+JS+QX+QL W | Kontaktowy termometr bimetaliczny. Sprężyna do mocowania na rurę | 33.65 | 90251900 | BG | 3800152526444 | 0.12 | 0.12 | 1 |  |  |  | tcm_63.png |  | KDWU_WATTS_58_Termometry.pdf
FIMET | PT1A457002 | TB-40 30 0-80 °C G3/8B /NK+G+VE | Bimetaliczny termometr z tuleją zanurzeniową, obudowa ze stali cynkowanej | 17.23 | 90251900 | BG | 3800152526789 | 0.048 | 0.048 | 1 |  |  |  | tb63_ve.png |  | KDWU_WATTS_58_Termometry.pdf
FIMET | PT304470 | TB-63 50 0-60 /G | Termometr bimetaliczny, axialny, z tuleją w zestawie | 37.7 | 90251900 | BG | 3800152527014 | 0.11 | 0.11 | 1 |  |  |  | tb_63.png |  | KDWU_WATTS_58_Termometry.pdf
FIMET | PT305070 | TB-63 50 0-120 /G+QISP | Termometr bimetaliczny, axialny, z tuleją w zestawie | 24.06 | 90251900 | BG | 3800152527076 | 15 |  | 1 |  |  |  | tb_63.png |  | KDWU_WATTS_58_Termometry.pdf
FIMET | PT30507018 | TB-63 50 0-120°C G1/2B /C2+NK+A+G+ ORT+QL | Termometr bimetaliczny, axialny, z tuleją w zestawie | 21.28 | 90251900 | BG | 3800152527175 | 0.0985 | 0.108 | 1 | 45 | 95 | 47.5 | tb_63.png |  | KDWU_WATTS_58_Termometry.pdf
FIMET | PT30507019 | TB-63 50 0-120°C G1/2B /C2+NK+G+A+Q | Termometr bimetaliczny, axialny, z tuleją w zestawie | 24.06 | 90251900 | BG | 3800152527182 | 0.11 | 0.11 | 1 | 45 | 95 | 47.5 | tb_63.png |  | KDWU_WATTS_58_Termometry.pdf
FIMET | PT30507020 | TB-63 75 0-120°C G1/2B/C2+NK+G+ORT+ +A+JX+QLWATTS INDUSTRIES | Termometr bimetaliczny, axialny, z tuleją w zestawie | 37.8 | 90251900 | BG | 3800152527199 | 0.18 | 0.18 | 1 | 470 | 160 | 470 | TB_WATTS.jpg |  | KDWU_WATTS_58_Termometry.pdf
FIMET | PT30507021 | TB-63 50 0-120°C G1/2B /C2+NK+G+ORT | Termometr bimetaliczny, axialny, z tuleją w zestawie | 30.21 | 90251900 | BG | 3660878062400 | 1.4465 | 1.4465 | 1 |  |  |  | tb_63.png |  | KDWU_WATTS_58_Termometry.pdf
FIMET | PT30557000 | TB-63 50 0-160°C G1/2B /C2+NK+A+G+ ORT+I+VV+QL WATTS INDUSTRIES | Termometr bimetaliczny, axialny, z tuleją w zestawie | 30.95 | 90251900 | BG | 3800152527250 | 0.11 | 0.11 | 1 |  |  |  | TB_WATTS.jpg |  | KDWU_WATTS_58_Termometry.pdf
FIMET | PT30557001 | TB-63 75 0-160°C G1/2B /C2+NK+A+G+ | Termometr bimetaliczny, axialny, z tuleją w zestawie | 44.69 | 90251900 | BG | 3800152527267 | 0.12 | 0.12 | 1 |  |  |  | tb_63.png |  | KDWU_WATTS_58_Termometry.pdf
FIMET | PT30607000 | TB-63 50 0-250 G1/2B /C2+NK+A+G | Termometr bimetaliczny, axialny, z tuleją w zestawie | 37.8 | 84159000 | BG | 3800152536788 | 0.25 |  | 1 |  |  |  | tb_63.png |  | KDWU_WATTS_58_Termometry.pdf
FIMET | PT306470 | TB-63 50 0-350 /G | Termometr bimetaliczny, axialny, z tuleją w zestawie | 37.8 | 90251900 | BG | 3800152527274 | 0.153 |  | 1 |  |  |  | tb_63.png |  | KDWU_WATTS_58_Termometry.pdf
FIMET | PT30937000 | TB-63 50 -50/+50°C G1/2B /C2+NK+A+G +ORT+QL WATTS INDUSTRIES | Termometr bimetaliczny, axialny, z tuleją w zestawie | 45.99 | 90251900 | BG | 3800152527298 | 0.1 | 0.1 | 1 |  |  |  | TB_WATTS.jpg |  | KDWU_WATTS_58_Termometry.pdf
FIMET | PT309870 | TB-63 50 -30+50 /G | Termometr bimetaliczny, axialny, z tuleją w zestawie | 37.8 | 90251900 | BG | 3800152527311 | 0.11 | 0.11 | 1 |  |  |  | tb_63.png |  | KDWU_WATTS_58_Termometry.pdf
FIMET | PT31447001 | TB-63 100 0-60 /G | Termometr bimetaliczny, axialny, z tuleją w zestawie | 38.47 | 90251900 | BG | 3800152527335 | 0.198 |  | 1 |  |  |  | tb_63.png |  | KDWU_WATTS_58_Termometry.pdf
FIMET | PT315070 | TB-63 100 0-120 /G +QISP | Termometr bimetaliczny, axialny, z tuleją w zestawie | 38.47 | 90251900 | BG | 3800152527342 | 0.2 |  | 1 |  |  |  | tb_63.png |  | KDWU_WATTS_58_Termometry.pdf
FIMET | PT31507007 | TB-63 100 0-120°C G1/2B /C2+NK+A+G+ ORT+QL WATTS INDUSTRIES | Termometr bimetaliczny, axialny, z tuleją w zestawie | 38.47 | 90251900 | BG | 3800152527373 | 0.12 | 0.126 | 1 | 47 | 47 | 160 | TB_WATTS.jpg |  | KDWU_WATTS_58_Termometry.pdf
FIMET | PT31587001 | TB-63 100 0-200 /G | Termometr bimetaliczny, axialny, z tuleją w zestawie | 46.46 | 90251900 | BG | 3800152527380 | 0.198 |  | 1 |  |  |  | tb_63.png |  | KDWU_WATTS_58_Termometry.pdf
FIMET | PT31607001 | TB-63 100 0-250 /G | Termometr bimetaliczny, axialny, z tuleją w zestawie | 46.46 | 90251900 | BG | 3800152554744 | 0.198 |  | 1 |  |  |  | tb_63.png |  | KDWU_WATTS_58_Termometry.pdf
FIMET | PT31987001 | TB-63 100 -30+50 /G | Termometr bimetaliczny, axialny, z tuleją w zestawie | 38.47 | 90251900 | BG | 3800152527403 | 0.11 | 0.11 | 1 |  |  |  | tb_63.png |  | KDWU_WATTS_58_Termometry.pdf
FIMET | PT33507001 | TAS_63/200_S_120C_1/2_ A_QL-WATTS | Termometr bimetaliczny, axialny, z tuleją w zestawie | 46.46 | 90251900 | BG | 3800152530830 | 0.22 | 0.22 | 1 |  |  |  | TB_WATTS.jpg |  | KDWU_WATTS_58_Termometry.pdf
FIMET | PT36687004 | TB-63 100 0-500 /NK+VV+LF | Termometr bimetaliczny, axialny, z tuleją w zestawie | 78.4 | 90251900 | BG | 3800152527557 | 1 |  | 1 |  |  |  | tb_63_fumi.png |  | KDWU_WATTS_58_Termometry.pdf
FIMET | PT37687005 | TB-63 150 0-500 /NK+VV+LF | Termometr bimetaliczny, axialny, z tuleją w zestawie | 78.4 | 90251900 | BG | 3800152527601 | 0.95 |  | 1 |  |  |  | tb_63_fumi.png |  | KDWU_WATTS_58_Termometry.pdf
FIMET | PT38687006 | TB-63 200 0-500 /NK+VV+LF | Termometr bimetaliczny, axialny, z tuleją w zestawie | 78.4 | 90251900 | BG | 3800152527649 | 0.108 |  | 1 |  |  |  | tb_63_fumi.png |  | KDWU_WATTS_58_Termometry.pdf
FIMET | PT39687001 | TB-63 300 0-500 FUMI /MC | Termometr bimetaliczny, axialny, z tuleją w zestawie | 78.4 | 90251900 | BG | 3800152527663 | 0.2 |  | 1 |  |  |  | tb_63_fumi.png |  | KDWU_WATTS_58_Termometry.pdf
FIMET | PT3A447002 | TB-63 50 0-60°C G1/2B /NK+G+VE+LF | Termometr bimetaliczny, axialny, z tuleją w zestawie | 37.8 | 90251900 | BG | 3800152527700 | 0.092 |  | 1 |  |  |  | tb63_ve.png |  | KDWU_WATTS_58_Termometry.pdf
FIMET | PT3A507009 | TB-63 50 0-120°C G1/2B /NK+G+VE+ | Termometr bimetaliczny, axialny, z tuleją w zestawie | 24.06 | 90251900 | BG | 3800152527762 | 0.11 |  | 1 |  |  |  | tb63_ve.png |  | KDWU_WATTS_58_Termometry.pdf
FIMET | PT3B507005 | TB-63 100 0-120°C G1/2B /NK+G+VE+ | Termometr bimetaliczny, axialny, z tuleją w zestawie | 38.47 | 84159000 | BG | 3800152527830 | 0.116 |  | 1 |  |  |  | tb63_ve.png |  | KDWU_WATTS_58_Termometry.pdf
FIMET | PT3C507001 | TB-63 150 0-120 G1/2B/NK+G+VE+QISP+ | Termometr bimetaliczny, axialny, z tuleją w zestawie | 46.46 | 90251900 | BG | 3800152527854 | 0.112 |  | 1 |  |  |  | tb63_ve.png |  | KDWU_WATTS_58_Termometry.pdf
FIMET | PT404470 | TB-80 50 0-60 /G | Termometr bimetaliczny, axialny, z tuleją w zestawie | 42.88 | 90251900 | BG | 3800152527885 | 14 |  | 1 |  |  |  | tb_80.png |  | KDWU_WATTS_58_Termometry.pdf
FIMET | PT405070 | TB-80 50 0-120 /G +QISP | Termometr bimetaliczny, axialny, z tuleją w zestawie | 30.95 | 90251900 | BG | 3800152527908 | 18 |  | 1 |  |  |  | tb_80.png |  | KDWU_WATTS_58_Termometry.pdf
FIMET | PT40507020 | TB-80 50 0-120°C G1/2B /C2+NK+A+G+O | Termometr bimetaliczny, axialny, z tuleją w zestawie | 30.95 | 90259000 | BG | 3800152527960 | 0.13 | 0.13 | 1 | 455 | 95 | 475 | TB_WATTS.jpg |  | KDWU_WATTS_58_Termometry.pdf
FIMET | PT40507022 | TB-80 50 0-120°C G1/2B /C2+NK+G+AT+ ORT+X+A+QL WATTS INDUSTRIESX - GAUG | Termometr bimetaliczny, axialny, z tuleją w zestawie | 34.37 | 90251900 | BG | 3800152527984 | 0.14 | 0.14 | 1 | 455 | 95 | 475 | TB_WATTS.jpg |  | KDWU_WATTS_58_Termometry.pdf
FIMET | PT40507023 | TB-80 75 0-120°C G1/2B /C2+NK+A+G+ ORT+X+JX+QL WATTS INDUSTRIES | Termometr bimetaliczny, axialny, z tuleją w zestawie | 44.69 | 90251900 | BG | 3800152527991 | 0.15 | 0.15 | 1 | 47 | 160 | 47 | TB_WATTS.jpg |  | KDWU_WATTS_58_Termometry.pdf
FIMET | PT40547000 | TB-80 50 0-150°C G1/2B /C2+NK+A+G+A T+ORT+ I+VV+QX+QL WATTSINDUSTRIES | Termometr bimetaliczny, axialny, z tuleją w zestawie | 58.44 | 90251900 | BG | 3800152528110 | 0.13 | 0.13 | 1 |  |  |  | TB_WATTS.jpg |  | KDWU_WATTS_58_Termometry.pdf
FIMET | PT40557001 | TB-80 50 0-160°C G1/2B /C2+NK+A+G+O RT+I+VV+QL WATTS INDUSTRIES | Termometr bimetaliczny, axialny, z tuleją w zestawie | 37.8 | 90251900 | BG | 3800152528134 | 0.09 | 0.09 | 1 |  |  |  | TB_WATTS.jpg |  | KDWU_WATTS_58_Termometry.pdf
FIMET | PT409870 | TB-80 50 -30+50 /G | Termometr bimetaliczny, axialny, z tuleją w zestawie | 42.88 | 90251900 | BG | 3800152528158 | 0.16 | 0.16 | 1 |  |  |  | tb_80.png |  | KDWU_WATTS_58_Termometry.pdf
FIMET | PT414470 | TB-80 100 0-60 /G | Termometr bimetaliczny, axialny, z tuleją w zestawie | 42.88 | 90251900 | BG | 3800152528196 | 0.2 |  | 1 |  |  |  | tb_80.png |  | KDWU_WATTS_58_Termometry.pdf
FIMET | PT41457001 | TB-80 100 0-80 /G | Termometr bimetaliczny, axialny, z tuleją w zestawie | 42.88 | 90251900 | BG | 3800152541966 | 0.198 |  | 1 |  |  |  | tb_80.png |  | KDWU_WATTS_58_Termometry.pdf
FIMET | PT415070 | TB-80 100 0-120 /G+QISP | Termometr bimetaliczny, axialny, z tuleją w zestawie | 42.88 | 90251900 | BG | 3800152528202 | 17 |  | 1 |  |  |  | tb_80.png |  | KDWU_WATTS_58_Termometry.pdf
FIMET | PT41507012 | TB-80 100 0-120°C G1/2B /C2+NK+A+G+ X+ORT+QL WATTS INDUSTRIESX - GAUGE | Termometr bimetaliczny, axialny, z tuleją w zestawie | 57.66 | 90251900 | BG | 3800152528264 | 0.15 | 0.16 | 1 | 47 | 47 | 160 | TB_WATTS.jpg |  | KDWU_WATTS_58_Termometry.pdf
FIMET | PT41557000 | TB-80 100 0-160°C G1/2B /C2+NK+A+G+ ORT+VV+QL WATTS INDUSTRIES | Termometr bimetaliczny, axialny, z tuleją w zestawie | 57.66 | 90251900 | BG | 3800152528271 | 0.16 | 0.16 | 1 |  |  |  | TB_WATTS.jpg |  | KDWU_WATTS_58_Termometry.pdf
FIMET | PT415870 | TB-80 100 0-200 /G | Termometr bimetaliczny, axialny, z tuleją w zestawie | 57.66 | 90251900 | BG | 3800152534319 | 0.198 |  | 1 |  |  |  | tb_80.png |  | KDWU_WATTS_58_Termometry.pdf
FIMET | PT419870 | TB-80 100 -30+50 /G | Termometr bimetaliczny, axialny, z tuleją w zestawie | 42.88 | 90251900 | BG | 3800152528301 | 0.18 | 0.18 | 1 |  |  |  | tb_80.png |  | KDWU_WATTS_58_Termometry.pdf
FIMET | PT4A447004 | TB-80 50 0-60 G1/2B /NK+G+VE+LF | Termometr bimetaliczny, axialny, z tuleją w zestawie | 42.88 | 90251900 | BG | 3800152528462 | 0.114 |  | 1 |  |  |  | tb_80.png |  | KDWU_WATTS_58_Termometry.pdf
FIMET | PT4A507011 | TB-80 50 0-120 G1/2B/NK+G+VE+LF+QIS | Termometr bimetaliczny, axialny, z tuleją w zestawie | 30.95 | 90251900 | BG | 3800152528547 | 0.185 |  | 1 |  |  |  | tb_80.png |  | KDWU_WATTS_58_Termometry.pdf
FIMET | PT4A987003 | TB-80 50 -30+50 G1/2B /NK+G+VE+LF | Termometr bimetaliczny, axialny, z tuleją w zestawie | 42.88 | 90251900 | BG | 3800152528592 | 0.116 | 0.13 | 1 | 475 | 95 | 455 | tb_80.png |  | KDWU_WATTS_58_Termometry.pdf
FIMET | PT4B447003 | TB-80 100 0-60 G1/2B /NK+G+VE+LF | Termometr bimetaliczny, axialny, z tuleją w zestawie | 42.88 | 90251900 | BG | 3800152528615 | 0.15 |  | 1 |  |  |  | tb_80.png |  | KDWU_WATTS_58_Termometry.pdf
FIMET | PT4B507005 | TB-80 100 0-120 G1/2B /NK+G+VE+QISP | Termometr bimetaliczny, axialny, z tuleją w zestawie | 42.88 | 90251900 | BG | 3800152528653 | 0.15 |  | 1 |  |  |  | tb_80.png |  | KDWU_WATTS_58_Termometry.pdf
FIMET | PT4B987002 | TB-80 100 -30+50 G1/2B /NK+G+VE+LF | Termometr bimetaliczny, axialny, z tuleją w zestawie | 42.88 | 90251900 | BG | 3800152528691 | 0.14 |  | 1 |  |  |  | tb_80.png |  | KDWU_WATTS_58_Termometry.pdf
FIMET | PT4C507001 | TB-80 150 0-120 /G+VE | Termometr bimetaliczny, axialny, z tuleją w zestawie | 57.66 | 90251900 | BG | 3800152528707 | 0.165 |  | 1 |  |  |  | tb_80.png |  | KDWU_WATTS_58_Termometry.pdf
FIMET | PT4D447000 | TB-80 200 0-60/C2+NK+VE+G+LF | Termometr bimetaliczny, axialny, z tuleją w zestawie | 57.66 | 90251900 | BG | 3800152531776 | 0.185 |  | 1 |  |  |  | tb_80.png |  | KDWU_WATTS_58_Termometry.pdf
FIMET | PT504470 | TB-100 50 0-60 /G | Termometr bimetaliczny, axialny, z tuleją w zestawie | 55.85 | 90251900 | BG | 3800152528714 | 0.275 |  | 1 |  |  |  | tb_100.png |  | KDWU_WATTS_58_Termometry.pdf
FIMET | PT505070 | TB-100 50 0-120 /G +QISP | Termometr bimetaliczny, axialny, z tuleją w zestawie | 38.47 | 90251900 | BG | 3800152528721 | 0 |  | 1 |  |  |  | tb_100.png |  | KDWU_WATTS_58_Termometry.pdf
FIMET | PT50507008 | TB-100 50 0-120°C G1/2B /C2+NK+A+OR +G+QL WATTS INDUSTRIES | Termometr bimetaliczny, axialny, z tuleją w zestawie | 38.47 | 90251900 | BG | 3800152528752 | 0.17 | 0.17 | 1 | 455 | 95 | 475 | TB_WATTS.jpg |  | KDWU_WATTS_58_Termometry.pdf
FIMET | PT50507009 | TB-100 50 0-120°C G1/2B/C2+NK+A+G+O RT+AT+QL WATTS INDUSTRIES | Termometr bimetaliczny, axialny, z tuleją w zestawie | 45.34 | 90251900 | BG | 3800152528769 | 0.18 | 0.18 | 1 |  |  |  | TB_WATTS.jpg |  | KDWU_WATTS_58_Termometry.pdf
FIMET | PT50507010 | TB-100 75 0-120°C G1/2B /C2+NK+A+G+ ORT++JX+QL WATTS INDUSTRIES | Termometr bimetaliczny, axialny, z tuleją w zestawie | 45.34 | 90251900 | BG | 3800152528776 | 0.177 | 0.18 | 1 | 47 | 47 | 160 | TB_WATTS.jpg |  | KDWU_WATTS_58_Termometry.pdf
FIMET | PT50547000 | TB-100 50 0-150°C G1/2B /C2+NK+A+G+ | Termometr bimetaliczny, axialny, z tuleją w zestawie | 50.78 | 90251900 | BG | 3800152528790 | 0.18 | 0.18 | 1 |  |  |  | tb_100.png |  | KDWU_WATTS_58_Termometry.pdf
FIMET | PT509870 | TB-100 50 -30+50 /G | Termometr bimetaliczny, axialny, z tuleją w zestawie | 55.85 | 90251900 | BG | 3800152528813 | 0 |  | 1 |  |  |  | tb_100.png |  | KDWU_WATTS_58_Termometry.pdf
FIMET | PT514470 | TB-100 100 0-60 /G | Termometr bimetaliczny, axialny, z tuleją w zestawie | 62.69 | 90251900 | BG | 3800152528837 | 0.28 | 0.28 | 1 |  |  |  | tb_100.png |  | KDWU_WATTS_58_Termometry.pdf
FIMET | PT515070 | TB-100 100 0-120 /G +QISP | Termometr bimetaliczny, axialny, z tuleją w zestawie | 62.69 | 90251900 | BG | 3800152528844 | 0 |  | 1 |  |  |  | tb_100.png |  | KDWU_WATTS_58_Termometry.pdf
FIMET | PT51507007 | TB-100 100 0-120 G1/2B /C2+NK+G+ ORT+A+QLWATTS INDUSTRIES | Termometr bimetaliczny, axialny, z tuleją w zestawie | 58.44 | 90251900 | BG | 3800152528875 | 0.193 | 0.2 | 1 | 47 | 47 | 160 | tb_100.png |  | KDWU_WATTS_58_Termometry.pdf
FIMET | PT51557000 | TB-100 100 0-160°C G1/2B /C2+NK+A+G | Termometr bimetaliczny, axialny, z tuleją w zestawie | 75.55 | 90251900 | BG | 3800152528882 | 0.23 | 0.23 | 1 |  |  |  | tb_100.png |  | KDWU_WATTS_58_Termometry.pdf
FIMET | PT515870 | TB-100 100 0-200 /G | Termometr bimetaliczny, axialny, z tuleją w zestawie | 62.69 | 90251900 | BG | 3800152528899 | 0.315 |  | 1 |  |  |  | tb_100.png |  | KDWU_WATTS_58_Termometry.pdf
FIMET | PT519870 | TB-100 100 -30+50 /G | Termometr bimetaliczny, axialny, z tuleją w zestawie | 60.68 | 90251900 | BG | 3800152528912 | 0.26 | 0.26 | 1 |  |  |  | tb_100.png |  | KDWU_WATTS_58_Termometry.pdf
FIMET | PT52507001 | TB-100 150 0-120°C G1/2B /C2+NK+A+G +ORT+QL WATTS INDUSTRIES | Termometr bimetaliczny, axialny, z tuleją w zestawie | 75.55 | 90259000 | BG | 3800152528943 | 0.23 | 0.23 | 1 | 665 | 335 | 660 | tb_100.png |  | KDWU_WATTS_58_Termometry.pdf
FIMET | PT58S635 | TB-100 200 -40+40 /SC+QST+C2+NK+A+. QST -40+40+LF | Termometr bimetaliczny, axialny, z tuleją w zestawie | 55.89 | 90251900 | BG | 3800152529049 | 0.23 | 0.23 | 1 |  |  |  | tb_100.png |  | KDWU_WATTS_58_Termometry.pdf
FIMET | PT5A447003 | TB-100 50 0-60°C G1/2B /NK+G+VE+LF | Termometr bimetaliczny, axialny, z tuleją w zestawie | 55.85 | 90251900 | BG | 3800152529063 | 0.27 |  | 1 |  |  |  | tb_100.png |  | KDWU_WATTS_58_Termometry.pdf
FIMET | PT5A507006 | TB-100 50 0-120°C G1/2B /NK+QISP+G | Termometr bimetaliczny, axialny, z tuleją w zestawie | 38.47 | 90251900 | BG | 3800152529117 | 0.27 |  | 1 |  |  |  | tb_100.png |  | KDWU_WATTS_58_Termometry.pdf
FIMET | PT5A987002 | TB-100 50 -30+50°C G1/2B /NK+G+VE+ | Termometr bimetaliczny, axialny, z tuleją w zestawie | 55.85 | 84159000 | BG | 3800152529131 | 0.27 |  | 1 |  |  |  | tb_100.png |  | KDWU_WATTS_58_Termometry.pdf
FIMET | PT5B447003 | TB-100 100 0-60°C G1/2B /NK+G+VE+LF | Termometr bimetaliczny, axialny, z tuleją w zestawie | 60.68 | 90251900 | BG | 3800152529148 | 0.31 |  | 1 |  |  |  | tb_100.png |  | KDWU_WATTS_58_Termometry.pdf
FIMET | PT5B507006 | TB-100 100 0-120°C G1/2B /NK+QISP+ | Termometr bimetaliczny, axialny, z tuleją w zestawie | 58.44 | 90251900 | BG | 3800152529193 | 0.22 |  | 1 |  |  |  | tb_100.png |  | KDWU_WATTS_58_Termometry.pdf
FIMET | PT5B987002 | TB-100 100 -30+50°C G1/2B /NK+G+ | Termometr bimetaliczny, axialny, z tuleją w zestawie | 60.68 | 90251900 | BG | 3800152529216 | 0.31 |  | 1 |  |  |  | tb_100.png |  | KDWU_WATTS_58_Termometry.pdf
FIMET | PT5D507000 | TB-100 200 0-120°C G1/2B /C2+NK+G+ | Termometr bimetaliczny, axialny, z tuleją w zestawie | 75.55 | 90262040 | BG | 3800152529223 | 0.256 |  | 1 |  |  |  | tb_100.png |  | KDWU_WATTS_58_Termometry.pdf
FIMET | PT8A447001 | TBR-80 14 75 0-60°C G1/2B/G+ORT+VE+ | Termometr bimetaliczny, radialny, z tuleją w zestawie | 94.05 | 90251900 | BG | 8016466091935 | 0.35 |  | 1 |  |  |  | tbr_80_ve.png |  | KDWU_WATTS_58_Termometry.pdf
FIMET | PT8A507001 | TBR-80 14 50 0-120/G+ORT+VE+QISP+JS | Termometr bimetaliczny, radialny, z tuleją w zestawie | 94.05 | 90251900 | BG | 3800152529292 | 0.186 |  | 1 |  |  |  | tbr_80_ve.png |  | KDWU_WATTS_58_Termometry.pdf
FIMET | PT8A507006 | TBR-80 14 50 0-120°C G1/2B /NK+QISP +VE+ORT+VE+G+JS+LF | Termometr bimetaliczny, radialny, z tuleją w zestawie | 94.05 | 90251900 | BG | 3800152529346 | 0.22 |  | 1 |  |  |  | tbr_80_ve.png |  | KDWU_WATTS_58_Termometry.pdf
FIMET | PT8A987002 | TBR-80 14 75 -30+50°C G1/2B /NK+VE | Termometr bimetaliczny, radialny, z tuleją w zestawie | 94.05 | 90251900 | BG | 3800152529360 | 0.35 |  | 1 |  |  |  | tbr_80_ve.png |  | KDWU_WATTS_58_Termometry.pdf
FIMET | PT8B447003 | TBR-80 14 100 0-60°C G1/2B /NK+VE | Termometr bimetaliczny, radialny, z tuleją w zestawie | 94.05 | 90251900 | BG | 3800152529391 | 0.38 |  | 1 |  |  |  | tbr_80_ve.png |  | KDWU_WATTS_58_Termometry.pdf
FIMET | PT8B507005 | TBR-80 14 100 0-120°C G1/2B /NK+ | Termometr bimetaliczny, radialny, z tuleją w zestawie | 94.05 | 90251900 | BG | 3800152529438 | 0.068 |  | 1 |  |  |  | tbr_80_ve.png |  | KDWU_WATTS_58_Termometry.pdf
FIMET | PT8B987002 | TBR-80 14 100 -30+50°C G1/2B /NK+VE | Termometr bimetaliczny, radialny, z tuleją w zestawie | 94.05 | 90251900 | BG | 3800152529469 | 0.38 |  | 1 |  |  |  | tbr_80_ve.png |  | KDWU_WATTS_58_Termometry.pdf
FIMET | PTAM440000 | TBC-33 13.5 MM 0-60°C/C2+NK+QX+A+JS | Termometr bimetaliczny 33mm, z przyłączem tylnym, do systemów ogrzewania podłogowego | 44.69 | 90251900 | BG | 3800152529483 | 0.028 | 0.03 | 1 | 25 | 34 | 35 | TBC_33.jpg |  | KDWU_WATTS_58_Termometry.pdf
FIMET | PTAM450000 | TBC-33 13.5MM 0-80°C/C2+NK+A+JS | Termometr bimetaliczny 33mm, z przyłączem tylnym, do systemów ogrzewania podłogowego | 44.69 | 90251900 | IT | 3800152529490 | 0.028 | 0.03 | 1 | 25 | 34 | 35 | TBC_33.jpg |  | KDWU_WATTS_58_Termometry.pdf
FIMET | PW0001501 | MC1-150 0-1 G1/2 | Manometr wzorcowy / do kalibracji / klasa dokładnści 0,5/ 0,25 | 2316.34 | 90262040 | IT |  | 1.2 |  | 1 | [5 empty] | KDWU WATTS_55_Manometry.pdf
FIMET | PW000251 | MC1-150 0-1.6 G 1/2" | Manometr wzorcowy / do kalibracji / klasa dokładnści 0,5/ 0,25 | 2316.34 | 90262040 | IT |  | 1.2 |  | 1 | [5 empty] | KDWU WATTS_55_Manometry.pdf
FIMET | PW00165100 | MC1-150 0-16 G1/2 | Manometr wzorcowy / do kalibracji / klasa dokładnści 0,5/ 0,25 | 2316.34 | 90262040 | IT | 8019001091230 |  |  | 1 | [5 empty] | KDWU WATTS_55_Manometry.pdf
FIMET | PZ010000 | AM 1/4 | Kompensator ciśnienia do manometrów. Wykonanie z mosiądzu, połączenie gz/gw | 49.93 | 90269000 | IT | 8019001092749 | 0.06 |  | 1 |  |  |  | am.png |  | KDWU WATTS_56_Kurki manometryczne.pdf
FIMET | PZ020000 | AM 3/8 | Kompensator ciśnienia do manometrów. Wykonanie z mosiądzu, połączenie gz/gw | 57.72 | 90269000 | IT | 8019001092756 | 0.06 |  | 1 |  |  |  | am.png |  | KDWU WATTS_56_Kurki manometryczne.pdf
FIMET | PZ030000 | AM 1/2 | Kompensator ciśnienia do manometrów. Wykonanie z mosiądzu, połączenie gz/gw | 64.49 | 90269000 | IT | 8019001103124 | 0.06 |  | 1 |  |  |  | am.png |  | KDWU WATTS_56_Kurki manometryczne.pdf
FIMET | PZ050000 | C MIGNON 200MM | Oprawa T-OT do termometrów szklanych | 44.69 | 90259000 | IT | 8019001106644 | 0.1265 | 0.1265 | 1 |  |  |  | c-custodia-dritta.png |  | KDWU WATTS_56_Kurki manometryczne.pdf
FIMET | PZ060000 | C MEDIA 250MM | Oprawa T-OT do termometrów szklanych | 54.93 | 90259000 | IT | 8019001103551 | 0.13 | 0.13 | 1 |  |  |  | c-custodia-dritta.png |  | KDWU WATTS_56_Kurki manometryczne.pdf
FIMET | PZ080000 | CA MIGNON 200MM | Oprawa do termometrów TVA. | 94.51 | 90259000 | IT | 8019001102271 | 0.194 |  | 1 |  |  |  | ca-custodia-a-squadra.png |  | KDWU WATTS_56_Kurki manometryczne.pdf
FIMET | PZ090000 | CA MEDIA 250MM | Oprawa do termometrów TVA. | 94.51 | 90259000 | IT | 8019001090936 | 0.2 |  | 1 |  |  |  | ca-custodia-a-squadra.png |  | KDWU WATTS_56_Kurki manometryczne.pdf
FIMET | PZ111000 | RP 1/4 | Zawór manometryczny z ręcznym przyciskiem uruchamiającym, mosiądz niklowany. Do instalacji gazowych MOP5, powietrza, wody. | 111.94 | 90269000 | IT | 8016466097074 | 0.18 |  | 1 |  |  |  | rp.png |  | KDWU WATTS_56_Kurki manometryczne.pdf
FIMET | PZ112000 | RS G1/4 | Kurek manometryczny, z mosiądzu | 46.76 | 90269000 | IT | 8019001146503 | 0.13 |  | 1 |  |  |  | rs.png |  | KDWU WATTS_56_Kurki manometryczne.pdf
FIMET | PZ121000 | RP 3/8 | Zawór manometryczny z ręcznym przyciskiem uruchamiającym, mosiądz niklowany. Do instalacji gazowych MOP5, powietrza, wody. | 111.94 | 90269000 | IT | 8016466097081 | 0.205 |  | 1 |  |  |  | rp.png |  | KDWU WATTS_56_Kurki manometryczne.pdf
FIMET | PZ122000 | RS G3/8 | Kurek manometryczny, z mosiądzu | 50.78 | 90269000 | IT | 8019001103261 | 0.14 | 0.1425 | 1 | 60 | 38 | 60 | rs.png |  | KDWU WATTS_56_Kurki manometryczne.pdf
FIMET | PZ13010000 | RFX 1/2 | Zawór manometryczny z ręcznym odcięciem, stal nierdzewna. Temp maksymalna 220°C. PN 210 | 1460.8 | 90269000 | IT | 8019001090912 | 0.5 |  | 1 |  |  |  | RFX.jpg |  | KDWU WATTS_56_Kurki manometryczne.pdf
FIMET | PZ131000 | RP 1/2 | Zawór manometryczny z ręcznym przyciskiem uruchamiającym, mosiądz niklowany. Do instalacji gazowych MOP5, powietrza, wody. | 111.94 | 90269000 | IT | 8016466097098 | 0.255 |  | 1 |  |  |  | rp.png |  | KDWU WATTS_56_Kurki manometryczne.pdf
FIMET | PZ132000 | RS G1/2 | Kurek manometryczny, z mosiądzu | 51.56 | 84818081 | IT | 8019001083105 | 0.17 | 0.17 | 1 | 65 | 90 | 115 | rs.png |  | KDWU WATTS_56_Kurki manometryczne.pdf
FIMET | PZ16100000 | SRX 1/2 | Rurka stal nierdzewna spiralna, PN100, maksymalna temperatura 200°C. | 448.06 | 90269000 | IT | 8019001090905 | 0.11 |  | 1 |  |  |  | SRX.jpg |  | KDWU WATTS_56_Kurki manometryczne.pdf
FIMET | PZ185070 | TV MIGNON 200 XI | Prosty termometr szklany | 47.4 | 90251900 | IT | 8019001106408 | 0.017 | 0.017 | 1 |  |  |  | szklany.jpg |  | KDWU WATTS_56_Kurki manometryczne.pdf
FIMET | PZ205070 | TV MEDIO 250 XI | Prosty termometr szklany | 61.16 | 90251900 | IT | 8019001102288 | 0.03 | 0.03 | 1 |  |  |  | szklany.jpg |  | KDWU WATTS_56_Kurki manometryczne.pdf
FIMET | PZ265070 | TVA MIGNON 200 XI | Kątowy termometr szklany napełniony ksylenem | 86.22 | 90251900 | IT | 8019001090943 | 0.02 | 0.02 | 1 |  |  |  | szklany.jpg |  | KDWU WATTS_56_Kurki manometryczne.pdf
FIMET | PZ275070 | TVA MEDIO 250 XI | Kątowy termometr szklany napełniony ksylenem | 86.22 | 90251900 | IT | 8019001090950 | 0.015 |  | 1 |  |  |  | tva.png |  | KDWU WATTS_56_Kurki manometryczne.pdf
FIMET | PZ6A3503BJ00 | MX1-63 0-2.5 G1/4B /LF | Manometr radialny, stal nierdzewna. Temp. do 200ºC | 398.74 | 90262040 | DE | 8019001092770 | 0.25 |  | 1 |  |  |  | MX1.png |  | KDWU WATTS_55_Manometry.pdf
FIMET | PZ6A3504BJ00 | MX1-63 0-4 G1/4B /LF | Manometr radialny, materiał: stal nierdzewna. Temp. do 200ºC | 398.74 | 90262040 | DE | 8019001102097 | 0.25 |  | 1 |  |  |  | MX1.png |  | KDWU WATTS_55_Manometry.pdf
FIMET | PZ6A3506BJ00 | MX1-63 0-6 G1/4B /LF | Manometr radialny, materiał: stal nierdzewna. Temp. do 200ºC | 398.74 | 90262040 | DE | 8019001102493 | 0.25 |  | 1 |  |  |  | MX1.png |  | KDWU WATTS_55_Manometry.pdf
FIMET | PZ6A3510BJ00 | MX1-63 0-10 G1/4B /LF | Manometr radialny, materiał: stal nierdzewna. Temp. do 200ºC | 398.74 | 90262040 | DE | 8019001102813 | 0.25 |  | 1 |  |  |  | MX1.png |  | KDWU WATTS_55_Manometry.pdf
FIMET | PZ6A3516BJ00 | MX1-63 0-16 G1/4B /LF | Manometr radialny, materiał: stal nierdzewna. Temp. do 200ºC | 398.74 | 90262040 | DE | 8019001101496 | 0.16 | 0.16 | 1 |  |  |  | MX1.png |  | KDWU WATTS_55_Manometry.pdf
FIMET | PZ6A3525BJ00 | MX1-63 0-25 G1/4B /LF | Manometr radialny, materiał: stal nierdzewna. Temp. do 200ºC | 398.74 | 90262040 | DE | 8019001101502 | 0.25 |  | 1 |  |  |  | MX1.png |  | KDWU WATTS_55_Manometry.pdf
FIMET | PZ6A3540BJ00 | MX1-63 0-40 G1/4B /LF | Manometr radialny, materiał: stal nierdzewna. Temp. do 200ºC | 398.74 | 90262040 | DE | 8019001151729 | 0.151 |  | 1 |  |  |  | MX1.png |  | KDWU WATTS_55_Manometry.pdf
FIMET | PZ6A3660BJ00 | MX1-63 0-250 G1/4B /LF | Manometr radialny, materiał: stal nierdzewna. Temp. do 200ºC | 446.28 | 90262040 | DE | 8019001149689 | 0.16 |  | 1 |  |  |  | MX1.png |  | KDWU WATTS_55_Manometry.pdf
FIMET | PZ6A5503BL00 | MX1-100 0-2.5 G1/2B /LF | Manometr radialny, materiał: stal nierdzewna. Temp. do 200ºC | 593.9 | 90262040 | DE | 8019001093029 | 0.536 |  | 1 |  |  |  | MX1.png |  | KDWU WATTS_55_Manometry.pdf
FIMET | PZ6A5504BL00 | MX1-100 0-4 G1/2B /LF | Manometr radialny, materiał: stal nierdzewna. Temp. do 200ºC | 593.9 | 90262040 | DE | 8019001101526 | 0.4 |  | 1 |  |  |  | MX1.png |  | KDWU WATTS_55_Manometry.pdf
FIMET | PZ6A5506BL00 | MX1-100 0-6 G1/2B /LF | Manometr radialny, materiał: stal nierdzewna. Temp. do 200ºC | 593.9 | 90262040 | DE | 8019001101106 | 0.4 |  | 1 |  |  |  | MX1.png |  | KDWU WATTS_55_Manometry.pdf
FIMET | PZ6A5510BL00 | MX1-100 0-10 G1/2B /LF | Manometr radialny, materiał: stal nierdzewna. Temp. do 200ºC | 593.9 | 90262040 | DE | 8019001101533 | 0.54 | 0.54 | 1 |  |  |  | MX1.png |  | KDWU WATTS_55_Manometry.pdf
FIMET | PZ6A5516BL00 | MX1-100 0-16 G1/2B /LF | Manometr radialny, materiał: stal nierdzewna. Temp. do 200ºC | 593.9 | 90262040 | DE | 8019001101540 | 0.4 |  | 1 |  |  |  | MX1.png |  | KDWU WATTS_55_Manometry.pdf
FIMET | PZ6A5525BL00 | MX1-100 0-25 G1/2B /LF | Manometr radialny, materiał: stal nierdzewna. Temp. do 200ºC | 593.9 | 90262040 | DE | 8019001126635 | 0.4 |  | 1 |  |  |  | MX1.png |  | KDWU WATTS_55_Manometry.pdf
FIMET | PZ6A5540BL00 | MX1-100 0-40 G1/2B /LF | Manometr radialny, materiał: stal nierdzewna. Temp. do 200ºC | 593.9 | 90262040 | DE | 8019001129735 | 0.4 |  | 1 |  |  |  | MX1.png |  | KDWU WATTS_55_Manometry.pdf
FIMET | PZ6E5516BL0 | MXG1-100 0-16 G1/2B /LF | Manometr radialny glicerynowy, stal nierdzewna. | 593.97 | 90262040 | DE | 8019001093074 | 0.837 | 0.837 | 1 | 140 | 110 | 60 | mx_mxg-63_100_160.png |  | KDWU WATTS_55_Manometry.pdf
FIMET | PZ6E5525BL00 | MXG1-100 0-25 G1/2B /LF | Manometr radialny glicerynowy, stal nierdzewna. | 593.9 | 90262040 | DE | 8019001089992 | 0.3 |  | 1 |  |  |  | mx_mxg-63_100_160.png |  | KDWU WATTS_55_Manometry.pdf
FIMET | PZ6T36460000 | TBX-63 63 -20+60 | Termometr za stali nierdzewnej | 395.25 | 90251900 | DE | 8019001117695 | 0.5 |  | 1 |  |  |  | tbx_63_80_100.png |  | KDWU_WATTS_58_Termometry.pdf
FIMET | PZ6T365001 | TBX-63 63 0-120 /SG | Termometr za stali nierdzewnej | 259.38 | 90251900 | DE | 8019001153426 | 0.5 |  | 1 |  |  |  | tbx_63_80_100.png |  | KDWU_WATTS_58_Termometry.pdf
FIMET | PZ6T41507000 | TBX-80 100 0-120°C | Termometr za stali nierdzewnej | 377.41 | 90251900 | DE | 8019001093180 | 0.5 |  | 1 |  |  |  | tbx_63_80_100.png |  | KDWU_WATTS_58_Termometry.pdf
FIMET | PZ6T4550000 | TBX-80 63 0-120°C | Termometr za stali nierdzewnej | 377.41 | 90251900 | DE |  | 0.5 |  | 1 |  |  |  | tbx_63_80_100.png |  | KDWU_WATTS_58_Termometry.pdf
Watts | PZ6T46460001 | TBX-80 100 -20+60 | Termometr za stali nierdzewnej | 377.41 | 90251900 | DE | 8019001102820 | 0.6 |  | 1 |  |  |  | tbx_63_80_100.png |  | KDWU_WATTS_58_Termometry.pdf
FIMET | PZ6T51507000 | TBX-100 100 0-120°C | Termometr za stali nierdzewnej | 398.82 | 90251900 | DE | 8019001085826 | 0.6 |  | 1 |  |  |  | tbx_63_80_100.png |  | KDWU_WATTS_58_Termometry.pdf
FIMET | PZ7010BL03 | MD1-100 0-10 G1/2B /1NC+2NA | Manometr ze stali nierdzewnej, wzmocniony | 1041.46 | 90262040 |  |  |  |  | 1 | [5 empty] | KDWU_WATTS_58_Termometry.pdf
Watts | PZ710651 | MD1-150 0-6 G1/2B | Manometr ze stali nierdzewnej, wzmocniony | 466.86 | 90262040 | IT | 8019001091285 | 0.905 |  | 1 | [5 empty] | KDWU_WATTS_58_Termometry.pdf
FIMET | PZ7110BL00 | MD1-150 0-10 G1/2B | Manometr ze stali nierdzewnej, wzmocniony | 466.86 | 90262040 | IT | 8019001091261 | 0.905 |  | 1 | [5 empty] | KDWU_WATTS_58_Termometry.pdf
FIMET | PZ7N2506DJ01 | MG3A-INOX 50 0-6 G1/4BS /D+NK+Z0+QL WATTS | Manometr glicerynowy, axialny, obudowa z stali nierdzewnej | 118.81 | 90262040 | IT | 8019001091773 | 0.136 | 0.136 | 1 |  |  |  | mg3a_inox63.png |  | KDWU_WATTS_58_Termometry.pdf
FIMET | PZFEA3206BB13 | M1-ABS 63 0-6 1/4G /R+C+QK+QISP+TR+ JEGG+LF | Manometr radialny, obudowa z tworzywa sztucznego | 21.02 | 90262040 | CN | 8019001083068 | 0.089 | 0.089 | 1 |  |  |  | M1_ABS_50_63_80_R.jpg |  | KDWU_WATTS_58_Termometry.pdf
FIMET | PZFEB3210BB05 | M3A-ABS 63 0-10 G1/4B /R+C25+NK+LF | Manometr axialny, obudowa z tworzywa sztucznego | 21.02 | 90262040 | CN | 8019001067099 | 0.08 | 0.08 | 1 |  |  |  | M3A_ABS_50_63_R.jpg
Watts | RB850T230V | RICAMBIO BOBINA 230V | Zapasowa cewka do zaworów elektromagnetycznych 850T | 77.57 | 84819000 | IT | 8019001104596 | 0.134 | 0.134 | 1 |  |  |  | Coil_850.png
Watts | RN101238 | fitting/connector | Nypel redukcyjny, samouszczelniający | 5.24 | 84818099 | IT | 4051394041090 | 0.018 | 0.018 | 1 | 25 | 14 | 25 | RSM.jpg
Watts | RP630NR-PLO10 | PIANTONE 10077346 SN OR 2,3X14 PN10 | Wkładka zaworowa do rozdzialcza RP630 3/8" | 29.4 | 84819000 | IT | 8019001130069 | 0.08 | 0.08 | 1 | 200 | 130 | 100
Watts | RP630R-PL10 | PIANTONE PL 10077349 OR 2,5X14 PN10 GHIERA E DISTANZIALE PLASTICA | Wkładka zaworowa do rozdzielaczt HKV/T ( mosiądz) | 29.01 | 84818039 | IT | 8019001130076 | 0.059 | 0.08 | 1 | 200 | 130 | 100 | mosiadz.psd
Watts | RV178 | HRK | Pokrętło do zaworów grzejnikowych M 30 x 1,5, białe | 6.89 | 84819000 | IT | 8016466025015 |  |  | 1 |  |  |  | RV178.jpg
Watts OF | RV178WM | HRK Handregulierkopf RV178 WM | Pokrętło do zaworów grzejnikowych M 30 x 1,5, białe | 6.91 | 84819000 | IT | 8016466047765 | 0.01986 | 0.02 | 1 |  |  |  | RV178.jpg
Watts OF | S0002134 | KIT RACCORDI ONE FLOW 22/38 LT/MIN | Zestaw podłączeniowy OneFlow OFTWH-R i OFTWH | 705.18 | 84212100 | US | 7438257984959 | 1.2 | 1.2 | 1 |  |  |  | S0002134.jpg | PZH_OneFlow_2023.pdf
Watts OF | S0002148 | ONEFLOW 1-HOUSING 10" (1 GPM) | System zapobiegania przed zakamienianiem instalacji, wykonanie podzlewozmywakowe/do exprpesu do kawy | 1392.56 | 84212100 | US | 5404025400329 | 2.5 | 2.5 | 1 |  |  |  | OF110.jpg | PZH_OneFlow_2023.pdf
Watts OF | S0002161 | ONEFLOW CARTRIDGE FOR 10" HOUSING | Wkład wymienny do OF110 | 503.69 | 84212100 | US | '0098268361230 | 0.3 |  | 1 |  |  |  | OF110.jpg | PZH_OneFlow_2023.pdf
Watts OF | S0002182EU | ONEFLOW MODEL OFTWH 38 L/MIN | System zapobiegania przed zakamienianiem instalacji | 3703.64 | 84212100 | US | 8019001153082 | 8.8 | 8.8 | 1 |  |  |  | OneFlow_OFTWH_2021.png | PZH_OneFlow_2023.pdf
Watts OF | S0002183EU | CARTUCCIA TAC ONEFLOW® PER IL MODEL | Wkład wymienny do OneFlow OFTWH | 1831.08 | 84212100 | US | 8019001154119 | 1.94 |  | 1 |  |  |  | OneFlow_OFTWH_2021.png | PZH_OneFlow_2023.pdf
Watts OF | S0002188EU | ONEFLOW MODEL OFTWH-R 22 L/MIN | System zapobiegania przed zakamienianiem instalacji | 2779.21 | 84212100 | US | 8019001153099 | 6.8 | 7 | 1 | 360 | 360 | 580 | OneFlow_OFTWH_R_2021.png | PZH_OneFlow_2023.pdf
Watts OF | S0002189EU | CARTUCCIA TAC ONEFLOW® PER IL MODEL | Wkład wymiennydo OneFlow OFTWH-R | 1238.51 | 84212100 | US | 8019001154126 | 1.56 |  | 1 |  |  |  | OneFlow_OFTWH_R_2021.png | PZH_OneFlow_2023.pdf
Watts | S003.13.000 | pressure_gauge | Kurek manometryczny PN25 | 157.92 | 84818081 | RO | 4051394093044 | 0.245 | 0.245 | 1 |  |  |  | rm-igxig.jpg
Watts | S2005263S405700 | expansion_vessel | Membranowe naczynie wzbiorcze do instalacji cwu. Ciśnienie wyjściowe 4bar, maksymalne ciśnie robocze 8 bar, temp wody do 70˚C, Króciec przyłaczeniowy 3/4" | 240.31 | 84798997 | IT | 8034108702551 | 1.7 | 1.8 | 1 | 160 | 332 | 160 | SANI.jpg
Watts | S2008263S405700 | EXPANSION_VESSEL | Membranowe naczynie wzbiorcze do instalacji cwu. Ciśnienie wyjściowe 4bar, maksymalne ciśnie robocze 8 bar, temp wody do 70˚C, Króciec przyłaczeniowy 3/4" | 254.06 | 84798997 | IT | 8034108702735 | 2.266 | 2.65 | 1 | 200 | 348 | 200 | SANI.jpg
Watts | S2012263S405700 | expansion_vessel | Membranowe naczynie wzbiorcze do instalacji cwu. Ciśnienie wyjściowe 4bar, maksymalne ciśnie robocze 8 bar, temp wody do 70˚C, Króciec przyłaczeniowy 3/4" | 288.35 | 84798997 | IT | 8034108702858 | 2.9 | 3.2 | 1 | 270 | 308 | 270 | SANI.jpg
Watts | S2018263S405700 | EXPANSION_VESSEL | Membranowe naczynie wzbiorcze do instalacji cwu. Ciśnienie wyjściowe 4bar, maksymalne ciśnie robocze 8 bar, temp wody do 70˚C, Króciec przyłaczeniowy 3/4" | 336.4 | 84798997 | IT | 8034108702926 | 3.4 | 3.9 | 1 | 270 | 415 | 270 | SANI.jpg
Watts | S2025263S405700 | EXPANSION_VESSEL | Membranowe naczynie wzbiorcze do instalacji cwu. Ciśnienie wyjściowe 4bar, maksymalne ciśnie robocze 8 bar, temp wody do 70˚C, Króciec przyłaczeniowy 3/4" | 356.96 | 84798997 | IT | 8034108703800 | 4.9 | 5.4185 | 1 | 290 | 472 | 290 | SANI.jpg
Watts | SDDF050W | SDDF SEPARATORE, DEFANGATORE, DESARIATORE FLANGIATO DN50 | Sprzęgło, wielofunkcyjne urządzenie ( w zestawie magnetoodmulacz, odpowietrznik) | 13354.7 | 84212100 | NL | 8717811062759 | 27 |  | 1 |  |  |  | SDDF.png
Watts | SDDF065W | SDDF SEPARATORE, DEFANGATORE DESARIATORE FLANGIATO DN65 | Sprzęgło, wielofunkcyjne urządzenie ( w zestawie magnetoodmulacz, odpowietrznik) | 15442.49 | 84212100 | NL | 8717811062774 | 31 |  | 1 |  |  |  | SDDF.png
Watts | SDDF080W | SDDF SEPARATORE, DEFANGATORE, DESARIATORE FLANGIATO DN80 | Sprzęgło, wielofunkcyjne urządzenie ( w zestawie magnetoodmulacz, odpowietrznik) | 20912.13 | 84212100 | NL | 8717811062794 | 45 |  | 1 |  |  |  | SDDF.png
Watts | SDDF100W | SDDF SEPARATORE, DEFANGATORE, DESARIATORE FLANGIATO DN100 | Sprzęgło, wielofunkcyjne urządzenie ( w zestawie magnetoodmulacz, odpowietrznik) | 23189.58 | 84212100 | NL |  | 57 |  | 1 |  |  |  | SDDF.png
Watts | SDDF125W | SDDF SEPARATORE, DEFANGATORE, DESARIATORE FLANGIATO DN125 | Sprzęgło, wielofunkcyjne urządzenie ( w zestawie magnetoodmulacz, odpowietrznik) | 38632.08 | 84212100 | NL |  | 114 |  | 1 |  |  |  | SDDF.png
Watts | SDDF150W | SDDF SEPARATORE, DEFANGATORE, DESARIATORE FLANGIATO DN150 | Sprzęgło, wielofunkcyjne urządzenie ( w zestawie magnetoodmulacz, odpowietrznik) | 41254.78 | 84212100 | NL | 8717811062819 | 125 |  | 1 |  |  |  | SDDF.png
Watts | SDDF200W | SDDF SEPARATORE, DEFANGATORE, DESARIATORE FLANGIATO DN200 | Sprzęgło, wielofunkcyjne urządzenie ( w zestawie magnetoodmulacz, odpowietrznik) | 65514.19 | 84212100 | NL | 8717811062834 | 245 |  | 1 |  |  |  | SDDF.png
Watts | STAD10 | VALVOLA BILANCIAMENTO FILETTATA 3/8 | Zawór równoważący z króćcami pomiarowymi | 550.36 | 84818079 | PL | 7318792042706 | 0.58 |  | 1 |  |  |  | stad.png
Watts | STAD15 | VALVOLA BILANCIAMENTO FILETTATA 1/2 | Zawór równoważący z króćcami pomiarowymi | 556.25 | 84818079 | PL | 7318792758003 | 0.62 |  | 1 |  |  |  | stad.png
Watts | STAD20 | VALVOLA BILANCIAMENTO FILETTATA 3/4 | Zawór równoważący z króćcami pomiarowymi | 573.2 | 84818079 | PL | 7318792758102 | 0.72 |  | 1 |  |  |  | stad.png
Watts | STAD25 | VALVOLA BILANCIAMENTO FILETTATA 1 | Zawór równoważący z króćcami pomiarowymi | 664.74 | 84818079 | PL | 7318792758201 | 0.88 |  | 1 |  |  |  | stad.png
Watts | STAD32 | VALVOLA BILANCIAMENTO FILETT. 1 1/4 | Zawór równoważący z króćcami pomiarowymi | 818.34 | 84818079 | PL | 7318792758300 | 1.19 |  | 1 |  |  |  | stad.png
Watts | STAD40 | VALVOLA BILANCIAMENTO FILETT. 1 1/2 | Zawór równoważący z króćcami pomiarowymi | 1000.15 | 84818079 | PL | 7318792758508 | 1.56 |  | 1 |  |  |  | stad.png
Watts | STAD50 | VALVOLA BILANCIAMENTO FILETTATA 2 | Zawór równoważący z króćcami pomiarowymi | 1387.87 | 84818079 | PL | 7318792758607 | 2.3 |  | 1 |  |  |  | stad.png
Watts | STAF100 | VALVOLA BILANCIAMENTO FLANGIATA DN1 | Zawór równoważący kołnierzowy z króćcami pomiarowymi | 10782.35 | 84818079 | SE | 7318792823503 | 18.5 | 18.5 | 1 |  |  |  | staf.png
Watts | STAF125 | VALVOLA BILANCIAMENTO FLANGIATA DN1 | Zawór równoważący kołnierzowy z króćcami pomiarowymi | 15491.81 | 84818079 | SE | 7318792823602 | 37.52 | 37.52 | 1 |  |  |  | staf.png
Watts | STAF150 | VALVOLA BILANCIAMENTO FLANGIATA DN1 | Zawór równoważący kołnierzowy z króćcami pomiarowymi | 19942.45 | 84818079 | SE | 7318792823701 | 31.5 | 31.5 | 1 |  |  |  | staf.png
Watts | STAF200 | VALVOLA BILANCIAMENTO FLANGIATA DN2 | Zawór równoważący kołnierzowy z króćcami pomiarowymi | 19126.78 | 84818079 | SE | 7318792823800 | 55 | 55 | 1 |  |  |  | staf.png
Watts | STAF250 | VALVOLA BILANCIAMENTO FLANGIATA DN2 | Zawór równoważący kołnierzowy z króćcami pomiarowymi | 70875.47 | 84818079 | SE | 7318792823909 | 14.8 | 14.8 | 1 |  |  |  | staf.png
Watts | STAF300 | VALVOLA BILANCIAMENTO FLANGIATA DN3 | Zawór równoważący kołnierzowy z króćcami pomiarowymi | 104057.57 | 84818059 | IT | 7318792824005 | 21 | 21 | 1 |  |  |  | staf.png
Watts | STAF65 | VALVOLA BILANCIAMENTO FLANGIATA DN6 | Zawór równoważący kołnierzowy z króćcami pomiarowymi | 3782.63 | 84818079 | SE | 7318792823305 | 12 | 12 | 1 |  |  |  | staf.png
Watts | STAF80 | VALVOLA BILANCIAMENTO FLANGIATA DN8 | Zawór równoważący kołnierzowy z króćcami pomiarowymi | 7122.71 | 84818079 | SE | 7318792823404 | 13.45 | 13.45 | 1 |  |  |  | staf.png
Watts | SUPO12 | EXPANSION_VESSEL_BRACKET (10017932) | Uchwyt ścienny do naczyń 8-25 l (SANIFLEX, MAG-H, itp) | 65.31 | 73269098 | IT | 4051394071028 | 0.238 | 0.238 | 1 | 380 | 290 | 200 | WH25-SG_10017932.png |  | #REF!
Watts | T70065 | MISCEL.TERM.ACS DN65 1-36 UT.10-50° | Termostatyczny zawór mieszający, wykonanie kołnierzowe | 25804.03 | 84818051 | FR | 3390430014966 | 36 | 36 | 1 | 260 | 360 | 365 | t70065.jpg | PZH_eUltamix_MMV-S_MMV-C_MINIMIXing_RLT M2_T70_2021.pdf | #REF!
Watts | T70080 | MISCEL.TERM.ACS DN80 1-70 UT.10-50° | Termostatyczny zawór mieszający, wykonanie kołnierzowe | 27200.1 | 84818051 | FR | 3390430014980 | 49 | 55 | 1 | 440 | 410 | 280 | t70065.jpg | PZH_eUltamix_MMV-S_MMV-C_MINIMIXing_RLT M2_T70_2021.pdf | #REF!
Watts | T7008037 | MISCELATORE TERMOSTATICO DN80 | Termostatyczny zawór mieszający, wykonanie kołnierzowe | 27200.1 | 84818051 | FR | 3390430040460 | 49 | 49.5 | 1 | 440 | 410 | 280 | t70065.jpg | PZH_eUltamix_MMV-S_MMV-C_MINIMIXing_RLT M2_T70_2021.pdf | #REF!
Watts | T70100 | MISCEL.TERM.ACS DN100 2-120U.10-50 | Termostatyczny zawór mieszający, wykonanie kołnierzowe | 33504.61 | 84818051 | FR | 3390430015000 | 56.5 | 70 | 1 | 465 | 375 | 485 | t70065.jpg | PZH_eUltamix_MMV-S_MMV-C_MINIMIXing_RLT M2_T70_2021.pdf | #REF!
Watts | T9107B | MISCEL.TERM.3/4"M BIANCA 10-50°C | Zawór mieszajacy 15 - 50°C (biały) | 1452.29 | 84818051 | FR | 3390430030409 | 1.531 | 1.531 | 1 | 180 | 170 | 220 | t9715_str_101.jpg | PZH_eUltamix_MMV-S_MMV-C_MINIMIXing_RLT M2_T70_2021.pdf | #REF!
Watts | T9715B | MISCEL.TERM.1/2"M BIANCO 10-50°C | Zawór mieszajacy 15 - 50°C (biały) | 1452.29 | 84818051 | FR | 3390430030430 | 1.36 | 1.46 | 1 | 180 | 177 | 220 | t9715_str_101.jpg | PZH_eUltamix_MMV-S_MMV-C_MINIMIXing_RLT M2_T70_2021.pdf | #REF!
Watts | TB120026 | KIT ELAST+FILT+CLAP.TX6 | Zestaw naprawczy pokretła Ultramix 2" | 273.7 | 84811099 | FR | 3390430033097 | 0.296 | 0.297 | 1 | 65 | 130 | 170 |  | PZH_eUltamix_MMV-S_MMV-C_MINIMIXing_RLT M2_T70_2021.pdf
Watts | TCP7 | CARTUCCIA RIC. MISC.TERM.TL-T9 (22TCP7) | Zestaw naprawczy do zaworów mieszajacyh TL-T9 | 388.55 | 84819000 | FR | 3390430030553 | 0.14 | 0.141 | 1 | 84 | 50 | 130 |  | PZH_eUltamix_MMV-S_MMV-C_MINIMIXing_RLT M2_T70_2021.pdf
Watts | TRV-G | ADATTATORE PER VALVOLE TRV | Pierścień z tworzywa sztucznego,adapter do głowic M30x1,5 | 5.99 | 84819000 | IT | 8019001081781 | 0.005 |  | 1 |  |  |  | TRV-G_10080841.png | PZH_eUltamix_MMV-S_MMV-C_MINIMIXing_RLT M2_T70_2021.pdf | #REF!
Watts | TX1 | CARTUCCIA RIC.MISCELAT.TX91E-TX91C | Zapasowa głowica do zaworu mieszającego Ultramix (10/50°C) | 1167.15 | 84819000 | FR | 3390430029878 | 0.788 | 0.788 | 1 | 80 | 150 | 110 | new_TX3_blanc_web.jpg | PZH_eUltamix_MMV-S_MMV-C_MINIMIXing_RLT M2_T70_2021.pdf | #REF!
Watts | TX137 | CAR-TX90 TX137 30-70°C(spare cartridge) | Zapasowa głowica do zaworu mieszającego Ultramix (30/70°C) | 1233.16 | 84818011 | FR | 3390430035770 | 0.723 | 0.723 | 1 | 80 | 145 | 110 | new_TX3_blanc_web.jpg | PZH_eUltamix_MMV-S_MMV-C_MINIMIXing_RLT M2_T70_2021.pdf | #REF!
Watts | TX2 | CARTUCCIA RIC.MISCELAT.TX92E-TX92C | Zapasowa głowica do zaworu mieszającego Ultramix (10/50°C) | 1167.15 | 84818011 | FR | 3390430028840 | 3.3 | 3.3 | 1 | 80 | 150 | 110 | new_TX3_blanc_web.jpg | PZH_eUltamix_MMV-S_MMV-C_MINIMIXing_RLT M2_T70_2021.pdf | #REF!
Watts | TX237 | CAR-TX90 TX237 30-70°C(spare cartridge) | Zapasowa głowica do zaworu mieszającego Ultramix (30/70°C) | 1233.16 | 84818011 | FR | 3390430035787 | 0.728 | 0.728 | 1 | 80 | 145 | 110 | new_TX3_blanc_web.jpg | PZH_eUltamix_MMV-S_MMV-C_MINIMIXing_RLT M2_T70_2021.pdf | #REF!
Watts | TX3 | CARTUCCIA RIC.MISCELAT.TX93E-TX93C | Zapasowa głowica do zaworu mieszającego Ultramix (10/50°C) | 1510.37 | 84818011 | FR | 3390430029854 | 1.5 | 1.5 | 1 | 120 | 155 | 177 | new_TX3_blanc_web.jpg | PZH_eUltamix_MMV-S_MMV-C_MINIMIXing_RLT M2_T70_2021.pdf | #REF!
Watts | TX337 | CAR-TX90 TX337 30-70°C(spare cartridge) | Zapasowa głowica do zaworu mieszającego Ultramix (30/70°C) | 1595.75 | 84818011 | FR | 3390430035794 | 1.218 | 1.218 | 1 | 110 | 150 | 175 | new_TX3_blanc_web.jpg | PZH_eUltamix_MMV-S_MMV-C_MINIMIXing_RLT M2_T70_2021.pdf | #REF!
Watts | TX4 | CARTUCCIA RIC.MISCELAT.TX94E-TX94C | Zapasowa głowica do zaworu mieszającego Ultramix (10/50°C) | 2334.17 | 84819000 | FR | 3390430030607 | 2.119 | 2.149 | 1 | 110 | 155 | 175 | new_TX3_blanc_web.jpg | PZH_eUltamix_MMV-S_MMV-C_MINIMIXing_RLT M2_T70_2021.pdf | #REF!
Watts | TX437 | CAR-TX90 TX437 30-70°C(spare cartridge) | Zapasowa głowica do zaworu mieszającego Ultramix (30/70°C) | 2466.06 | 84818011 | FR | 3390430035800 | 2.115 | 2.14 | 1 | 115 | 155 | 175 | new_TX3_blanc_web.jpg | PZH_eUltamix_MMV-S_MMV-C_MINIMIXing_RLT M2_T70_2021.pdf | #REF!
Watts | TX5 | CARTUCCIA RIC.MISCELAT.TX95E-TX95C | Zapasowa głowica do zaworu mieszającego Ultramix (10/50°C) | 2608.8 | 84819000 | FR | 3390430030614 | 3.8865 | 3.94 | 1 | 140 | 235 | 200 | new_TX3_blanc_web.jpg | PZH_eUltamix_MMV-S_MMV-C_MINIMIXing_RLT M2_T70_2021.pdf | #REF!
Watts | 22TX537 | CARTUCCIA ULTRAMIX TX95E37-T/ | Zapasowa głowica do zaworu mieszającego Ultramix (30/70°C) | 2608.8 | 84819000 | FR | 3390430035817 | 3.8 | 3.927 | 1 | 140 | 200 | 240 | new_TX3_blanc_web.jpg | PZH_eUltamix_MMV-S_MMV-C_MINIMIXing_RLT M2_T70_2021.pdf | #REF!
Watts | TX6 | CARTUCCIA RIC.MISCELAT.TX96E-TX96C | Zapasowa głowica do zaworu mieszającego Ultramix (10/50°C) | 3020.74 | 84819000 | FR | 3390430029533 | 4.864 | 4.88 | 1 | 140 | 205 | 235 | new_TX3_blanc_web.jpg | PZH_eUltamix_MMV-S_MMV-C_MINIMIXing_RLT M2_T70_2021.pdf | #REF!
Watts | TX91E | MISCEL.3/4"M GRIG./BLU 1-7 UT.10-50 | Termostatyczny zawór mieszający ULTRAMIX do instalacji c.w.u. | 1887.96 | 84818011 | FR | 3390430029786 | 2.277 | 2.277 | 1 | 180 | 170 | 220 | ultramix-tx91e_3.jpg | PZH_eUltamix_MMV-S_MMV-C_MINIMIXing_RLT M2_T70_2021.pdf | #REF!
Watts | TX91E37 | MISCEL.3/4"M 30-70 GRIGIO/BLU | Termostatyczny zawór mieszający ULTRAMIX do instalacji c.w.u. | 1743.79 | 84818011 | FR | 3390430035893 | 2.2555 | 2.2555 | 1 | 180 | 170 | 222 | ultramix-tx91e_3.jpg | PZH_eUltamix_MMV-S_MMV-C_MINIMIXing_RLT M2_T70_2021.pdf | #REF!
Watts | TX92E | MISCEL.3/4"M GRIG./BLU 1-10UT.10-50 | Termostatyczny zawór mieszający ULTRAMIX do instalacji c.w.u. | 1990.95 | 84818011 | FR | 3390430029243 | 2.2 | 2.3 | 1 | 180 | 170 | 220 | ultramix-tx91e_3.jpg | PZH_eUltamix_MMV-S_MMV-C_MINIMIXing_RLT M2_T70_2021.pdf | #REF!
Watts | TX92E37 | MISCEL.3/4M 30-70 80L GRI/BLU | Termostatyczny zawór mieszający ULTRAMIX do instalacji c.w.u. | 1942.9 | 84818011 | FR | 3390430035916 | 2.28 | 2.28 | 1 | 180 | 170 | 223 | ultramix-tx91e_3.jpg | PZH_eUltamix_MMV-S_MMV-C_MINIMIXing_RLT M2_T70_2021.pdf | #REF!
Watts | TX93E | MISCEL.1"M GRIG./BLU 1-15UT.10-50 | Termostatyczny zawór mieszający ULTRAMIX do instalacji c.w.u. | 2389.1 | 84818051 | FR | 3390430029755 | 3.458 | 3.52 | 1 | 175 | 175 | 220 | ultramix-tx91e_3.jpg | PZH_eUltamix_MMV-S_MMV-C_MINIMIXing_RLT M2_T70_2021.pdf | #REF!
Watts | TX93E37 | MISCEL.TX90 1"M 30-70°C | Termostatyczny zawór mieszający ULTRAMIX do instalacji c.w.u. | 2457.79 | 84818011 | FR | 3390430035930 | 2.8 | 2.8 | 1 | 180 | 170 | 230 | ultramix-tx91e_3.jpg | PZH_eUltamix_MMV-S_MMV-C_MINIMIXing_RLT M2_T70_2021.pdf | #REF!
Watts | TX94C | MISCEL.1-1/4M CR./BIA 1-21 UT. | Termostatyczny zawór mieszający ULTRAMIX do instalacji c.w.u. | 3566.47 | 84818051 | FR | 3390430030577 |  | 5.411 | 1 | 180 | 300 | 230 | ultramix-tx91e_3.jpg | PZH_eUltamix_MMV-S_MMV-C_MINIMIXing_RLT M2_T70_2021.pdf | #REF!
Watts | TX94E | MISCEL.1-1/4M GR./BLU 1-21 UT.10-50 | Termostatyczny zawór mieszający ULTRAMIX do instalacji c.w.u. | 3089.36 | 84818051 | FR | 3390430030560 | 5.558 | 5.558 | 1 | 180 | 230 | 300 | ultramix-tx91e_3.jpg | PZH_eUltamix_MMV-S_MMV-C_MINIMIXing_RLT M2_T70_2021.pdf | #REF!
Watts | TX94E37 | MISCEL. 1"1/4M 30-70 175L GRG/BLU | Termostatyczny zawór mieszający ULTRAMIX do instalacji c.w.u. | 3226.72 | 84818011 | FR | 3390430035961 | 5 | 5.551 | 1 | 180 | 230 | 300 | ultramix-tx91e_3.jpg | PZH_eUltamix_MMV-S_MMV-C_MINIMIXing_RLT M2_T70_2021.pdf | #REF!
Watts | TX95C | MISCEL.1-1/4M CR./BIA 1-32 UT.10-50 | Termostatyczny zawór mieszający ULTRAMIX do instalacji c.w.u. | 5909.11 | 84159000 | FR | 3390430030591 | 7.8 | 7.8 | 1 | 175 | 225 | 290 | ultramix-tx91e_3.jpg | PZH_eUltamix_MMV-S_MMV-C_MINIMIXing_RLT M2_T70_2021.pdf | #REF!
Watts | TX95E | MISCEL.1-1/2M GR./BLU 1-32 UT.10-50 | Termostatyczny zawór mieszający ULTRAMIX do instalacji c.w.u. | 5190.19 | 84818051 | FR | 3390430030584 | 9.579 | 9.579 | 1 | 180 | 230 | 295 | ultramix-tx91e_3.jpg | PZH_eUltamix_MMV-S_MMV-C_MINIMIXing_RLT M2_T70_2021.pdf | #REF!
Watts | TX95E37 | MISCEL. 1.1/2" M 30-70 260L GRG/BLU | Termostatyczny zawór mieszający ULTRAMIX do instalacji c.w.u. | 5190.19 | 84818011 | FR | 3390430035985 | 9.493 | 9.493 | 1 | 175 | 230 | 300 | ultramix-tx91e_3.jpg | PZH_eUltamix_MMV-S_MMV-C_MINIMIXing_RLT M2_T70_2021.pdf | #REF!
Watts | TX96E | MISCEL.2"M GR./BLU 1-50 UT.10-50 | Termostatyczny zawór mieszający ULTRAMIX do instalacji c.w.u. | 5835.46 | 84818051 | FR | 3390430029472 | 12.42 | 12.42 | 1 | 170 | 315 | 290 | ultramix-tx91e_3.jpg | PZH_eUltamix_MMV-S_MMV-C_MINIMIXing_RLT M2_T70_2021.pdf | #REF!
Watts | TX96E37 | MISCEL.TX90 2"M 30-70°C | Termostatyczny zawór mieszający ULTRAMIX do instalacji c.w.u. | 5766.82 | 84818051 | FR | 3390430036005 | 11.1 | 12.41 | 1 | 170 | 320 | 290 | ultramix-tx91e_3.jpg | PZH_eUltamix_MMV-S_MMV-C_MINIMIXing_RLT M2_T70_2021.pdf | #REF!
Watts | V02BM15LN | VALVOLA BRONZO 2 VIE-1/2" C=5.5MM L | 2-drogowe zawory zerii V2BM | 600.1 | 84818079 | IT | 8016466048779 | 0.5 |  | 1 |  |  |  | V2BMNL.jpg
Watts | V02BM20LN | VALVOLA BRONZO 2 VIE-3/4" C=5.5MM L | 2-drogowe zawory zerii V2BM | 748.91 | 84818059 | IT | 8016466048793 | 0.7 |  | 1 |  |  |  | V2BMNL.jpg
Watts | V02BM25LN | VALVOLA BRONZO 2 VIE-1" C=5.5MM LN | 2-drogowe zawory zerii V2BM | 786.63 | 84818079 | IT | 8016466048816 | 1 |  | 1 |  |  |  | V2BMNL.jpg
Watts | V02BM32LN | VALVOLA BRONZO 2 VIE-1 1/4" C=5.5MM | 2-drogowe zawory zerii V2BM | 809.87 | 39172110 | IT | 8016466048830 | 1.5 |  | 1 |  |  |  | V2BMNL.jpg
Watts | V02BM40LN | VALVOLA BRONZO 2 VIE-1 1/2" C=5.5MM | 2-drogowe zawory zerii V2BM | 1762.33 | 84818059 | IT | 8016466048854 | 2 |  | 1 |  |  |  | V2BMNL.jpg
Watts | V2BM25XET-EF | VALVOLA BRONZO A 2 VIE 1 X ET-EF | 2-drogowe zawory zerii V2BM | 774.77 | 84818079 | IT | 8016466036004 | 1.31 |  | 1 |  |  |  | V2BMNL.jpg
Watts | V3BM15LN | VALVOLA BRONZO 3 VIE-1/2" C=5.5MM L | 3-drogowe zawory serii V3BM | 832.95 | 84818079 | IT | 8016466046089 | 1.36 |  | 1 |  |  |  | V2BMNL.jpg
Watts | V3BM20LN | VALVOLA BRONZO 3 VIE-3/4" C=5.5MM L | 3-drogowe zawory serii V3BM | 845.42 | 84818079 | IT | 8016466046102 | 1.36 |  | 1 |  |  |  | V2BMNL.jpg
Watts | V3BM25LN | VALVOLA BRONZO 3 VIE-1" C=5.5MM LN | 3-drogowe zawory serii V3BM | 932.33 | 84818079 | IT | 8016466046126 | 1.97 |  | 1 |  |  |  | V2BMNL.jpg
Watts | V3BM25XET-EF | VALVOLA BRONZO A 3 VIE 1 X ET-EF | 3-drogowe zawory serii V3BM | 845.44 | 84818079 | IT | 8016466017546 | 1.25 |  | 1 |  |  |  | V2BMNL.jpg
Watts | V3BM32LN | VALVOLA BRONZO 3 VIE-1 1/4" C=5.5MM | 3-drogowe zawory serii V3BM | 989.32 | 84818079 | IT | 8016466046140 | 1.36 |  | 1 |  |  |  | V2BMNL.jpg
Watts | V3BM32XET-EF | VALVOLA BRONZO A 3 VIE-11/4 X ET-EF | 3-drogowe zawory serii V3BM | 916.9 | 84818079 | IT | 8016466017584 | 1.42 |  | 1 |  |  |  | V2BMNL.jpg
Watts | V3BM40LN | VALVOLA BRONZO 3 VIE-1 1/2" C=5.5MM | 3-drogowe zawory serii V3BM | 1210.35 | 84818079 | IT | 8016466046164 | 3.37 |  | 1 |  |  |  | V2BMNL.jpg
Watts | V3BM50LN | VALVOLA BRONZO 3 VIE 2" C=5.5MM | 3-drogowe zawory serii V3BM | 1672.44 | 84818080 | IT | 8019001153464 | 4.1 |  | 1 |  |  |  | V2BMNL.jpg
Watts | VR12 | MAG-H 12 | Membranowe naczynie wzbiorcze (instalacje grzewcze) | 199.12 | 73102990 | IT | 4051394071707 | 2.7 | 2.7 | 1 |  |  |  | MAG-H.jpg |  | KDWU WATTS_62_MAG.pdf
Watts | VR18 | MAG-H 18 | Membranowe naczynie wzbiorcze (instalacje grzewcze) | 219.71 | 73102990 | IT | 4051394071745 | 3.271 | 3.271 | 1 |  |  |  | MAG-H.jpg |  | KDWU WATTS_62_MAG.pdf
Watts | VR8 | MAG-H 8 | Membranowe naczynie wzbiorcze (instalacje grzewcze) | 171.67 | 73102990 | IT | 4051394071677 | 1.875 | 1.875 | 1 |  |  |  | MAG-H.jpg |  | KDWU WATTS_62_MAG.pdf
Watts | VRV150 | MAG-H 150 | Membranowe naczynie wzbiorcze (instalacje grzewcze) | 1029.78 | 73101000 | IT | 4051394071943 | 22.8 | 22.8 | 1 |  |  |  | MAG-H.jpg |  | KDWU WATTS_62_MAG.pdf
Watts | VRV200 | MAG-H 200 (10017996) | Membranowe naczynie wzbiorcze (instalacje grzewcze) | 1441.75 | 73101000 | IT | 4051394071967 | 33 |  | 1 |  |  |  | MAG-H.jpg |  | KDWU WATTS_62_MAG.pdf
Watts | VRV80 | MAG-H 80 | Membranowe naczynie wzbiorcze (instalacje grzewcze) | 597.28 | 73101000 | IT | 4051394071875 | 13.2055 | 13.2055 | 1 |  |  |  | MAG-H.jpg |  | KDWU WATTS_62_MAG.pdf
Watts | VRW35 | MAG-H 35 | Membranowe naczynie wzbiorcze (instalacje grzewcze) | 308.97 | 73102990 | IT | 4051394071806 | 6 | 6 | 1 |  |  |  | MAG-H.jpg |  | KDWU WATTS_62_MAG.pdf
Watts | VRW50 | MAG-H 50 | Membranowe naczynie wzbiorcze (instalacje grzewcze) | 480.58 | 73101000 | IT | 4051394071844 | 9 | 9 | 1 |  |  |  | MAG-H.jpg |  | KDWU WATTS_62_MAG.pdf
Watts | VTM1012 | SMC15 VALV. SF. RAD. | Ręczny odpowietrznik grzejnikowy pod kluczyk i monetę | 8.33 | 84818039 | IT | 4051394040789 | 0.04 | 0.041 | 1 | 25 | 25 | 25 | rdt.png
Watts | VTM1038 | SMC10 VALV. SF. RAD. | Ręczny odpowietrznik grzejnikowy pod kluczyk i monetę | 8.33 | 84818099 | IT | 4051394040727 | 0.03 | 0.03 | 1 | 21 | 23 | 21 | rdt.png
Watts | VU0220 | VALVOLA 2VIE NC 3/4" | Strefowy zawór dwudrogowy 3/4" do napędu ETE, PN16 | 315.2 | 84818039 | IT | 8016466016501 | 0.151 | 0.436 | 1 | 80 | 30 | 80 | VU02.jpg
Watts | VU0225 | VALVOLA 2VIE NC 1" | Strefowy zawór dwudrogowy 1" do napędu ETE, PN16 | 361.42 | 84818039 | IT | 8016466016525 | 0.56 | 0.57 | 1 | 40 | 30 | 40 | VU02.jpg
Watts | VU311 | BY PASS PER VALVOLA 31311 | Trójnik do wykonania obejścia (by-passu) w zaworach serii 3131 | 82.38 | 84818039 | IT | 8016466112043 | 1 |  | 1 |  |  |  | vu.png
Watts | VU311P | BY PASS PER VALVOLA 31311P | Trójnik do wykonania obejścia (by-passu) w zaworach serii 3131 | 70.46 | 84818039 | IT | 8016466106189 | 0.265 | 0.265 | 1 |  |  |  | vu.png
Watts | VU320 | VALVOLA 3VIE 3/4" | Strefowy 3-drogowy zawór do napędu ETE, PN16 | 374.4 | 84818039 | IT | 8016466016976 | 0.4255 | 0.43 | 1 | 95 | 30 | 145 | VU3.jpg
Watts | VU325 | VALVOLA 3VIE 1" | Strefowy 3-drogowy zawór do napędu ETE, PN16 | 376.29 | 84818039 | IT | 8016466016983 | 0.607 | 0.608 | 1 | 85 | 10 | 135 | VU3.jpg
Watts | VU400 | BY PASS PER VALVOLA VU320 | Trójnik do wykonania obejścia (bypassu) | 63.52 | 84818039 | IT | 8016466017096 | 0.255 |  | 1 |  |  |  | VU4.jpg
Watts | VU401 | BY PASS PER VALVOLA VU325 | Trójnik do wykonania obejścia (bypassu) | 127.48 | 84818039 | IT | 8016466049127 | 0.41 |  | 1 |  |  |  | VU4.jpg
Microflex | VW1302 | MICROFLEX TEE BRASS 2" FFF | Trójnik gw / gw, z mosiądzu PN 6 /10 /16 | 224.83 | 74122000 | IT | 8019001110429 | 1 | 0.8 | 1 |  |  |  | TeVW13034.jpg | PZH_Microflex_2021.pdf | #REF!
Microflex | VW130212 | MICROFLEX TEE BRASS 2-1/2" FFF | Trójnik gw / gw, z mosiądzu PN 6 /10 /16 | 604.01 | 74122000 | IT | 8019001109966 | 1.5 | 1.5 | 1 |  |  |  | TeVW13034.jpg | PZH_Microflex_2021.pdf | #REF!
Microflex | VW1303 | MICROFLEX TEE BRASS 3" FFF | Trójnik gw / gw, z mosiądzu PN 6 /10 /16 | 718.69 | 74122000 | IT | 8019001113710 | 1 | 2.8 | 1 |  |  |  | TeVW13034.jpg | PZH_Microflex_2021.pdf | #REF!
Microflex | VW13034 | MICROFLEX TEE BRASS 3/4" FFF | Trójnik gw / gw, z mosiądzu PN 6 /10 /16 | 62.65 | 74122000 | IT | 8019001110733 | 1 |  | 1 |  |  |  | TeVW13034.jpg | PZH_Microflex_2021.pdf | #REF!
Microflex | VW1304 | MICROFLEX TEE BRASS 4" FFF | Trójnik gw / gw, z mosiądzu PN 6 /10 /16 | 1663.97 | 74122000 | IT | 8019001112799 | 3 | 4.7 | 1 |  |  |  | TeVW13034.jpg | PZH_Microflex_2021.pdf | #REF!
Microflex | VW13044 | MICROFLEX TEE BRASS 4/4" FFF | Trójnik gw / gw, z mosiądzu PN 6 /10 /16 | 68.02 | 74122000 | IT | 8019001110498 | 0.26 | 1 | 1 |  |  |  | TeVW13034.jpg | PZH_Microflex_2021.pdf | #REF!
Microflex | VW13054 | MICROFLEX TEE BRASS 1"1/4 FFF | Trójnik gw / gw, z mosiądzu PN 6 /10 /16 | 132.42 | 74122000 | IT | 8019001112805 | 0.42 | 0.42 | 1 |  |  |  | TeVW13034.jpg | PZH_Microflex_2021.pdf | KDWU WATTS_37_MICROFLEX.pdf
Microflex | VW13064 | MICROFLEX TEE BRASS 6/4" FFF | Trójnik gw / gw, z mosiądzu PN 6 /10 /16 | 174.39 | 74122000 | IT | 8019001110542 | 0.533 | 1 | 1 |  |  |  | TeVW13034.jpg | PZH_Microflex_2021.pdf | #REF!
Microflex | VW2412122 | MF REDUCER BRASS M/F 2-1/2" X 2" M/F 2-1/2" X 2" | Nypel redukcyjny gz / gw, PN 6 /10 /16. | 317.67 | 74122000 | IT | 8019001109911 | 0.5 | 0.523 | 1 |  |  |  | Reducer_2.jpg | PZH_Microflex_2021.pdf | #REF!
Microflex | VW24121254 | MF REDUCER BRASS M/F 2-1/2" X 5/4" M/F 2-1/2" X 5/4" | Nypel redukcyjny gz / gw, PN 6 /10 /16. | 529.41 | 74122000 | IT | 8019001114724 | 0.7 | 1 | 1 |  |  |  | Reducer_2.jpg | PZH_Microflex_2021.pdf | #REF!
Microflex | VW24121264 | MF REDUCER BRASS M/F 2-1/2" X 6/4" M/F 2-1/2" X 6/4" | Nypel redukcyjny gz / gw, PN 6 /10 /16. | 370.59 | 74122000 | IT | 8019001112812 | 0.6 | 1 | 1 |  |  |  | Reducer_2.jpg | PZH_Microflex_2021.pdf | #REF!
Microflex | VW241234 | MF REDUCER GALVA M/F 2" X 3/4" | Nypel redukcyjny gz / gw, PN 6 /10 /16. | 188.57 | 74122000 | IT | 8019001122071 | 0.4 | 0.499 | 1 |  |  |  | Reducer_2.jpg | PZH_Microflex_2021.pdf | #REF!
Microflex | VW241244 | MF REDUCER BRASS M/F 2" X 4/4" | Nypel redukcyjny gz / gw, PN 6 /10 /16. | 150.88 | 74122000 | IT | 8019001110054 | 0.3 | 0.352 | 1 |  |  |  | Reducer_2.jpg | PZH_Microflex_2021.pdf | #REF!
Microflex | VW241254 | MF REDUCER BRASS M/F 2" X 5/4" | Nypel redukcyjny gz / gw, PN 6 /10 /16. | 122.61 | 74122000 | IT | 8019001109836 | 0.291 | 0.3 | 1 |  |  |  | Reducer_2.jpg | PZH_Microflex_2021.pdf | #REF!
Microflex | VW241264 | MF REDUCER BRASS M/F 2" X 1"1/2 VW241264 | Nypel redukcyjny gz / gw, PN 6 /10 /16. | 122.61 | 74122000 | IT | 8019001112829 | 0.2 | 0.229 | 1 |  |  |  | Reducer_2.jpg | PZH_Microflex_2021.pdf | #REF!
Microflex | VW24132 | MF REDUCER BRASS M/F 3" X 2" | Nypel redukcyjny gz / gw, PN 6 /10 /16. | 721.78 | 74122000 | IT | 8019001112836 | 0.9 | 0.934 | 1 |  |  |  | Reducer_2.jpg | PZH_Microflex_2021.pdf | #REF!
Microflex | VW2413212 | MF REDUCER BRASS M/F 3" X 2-1/2" | Nypel redukcyjny gz / gw, PN 6 /10 /16. | 469.14 | 74122000 | IT | 8019001112843 | 0.459 | 2 | 1 |  |  |  | Reducer_2.jpg | PZH_Microflex_2021.pdf | #REF!
Microflex | VW241344 | MF REDUCER GALVA M/F 3" X 4/4" | Nypel redukcyjny gz / gw, PN 6 /10 /16. | 1030.87 | 74122000 | CN | 8019001122088 | 1 | 1 | 1 |  |  |  | Reducer_2.jpg | PZH_Microflex_2021.pdf | #REF!
Microflex | VW241354 | MF REDUCER GALVA M/F 3" X 5/4" | Nypel redukcyjny gz / gw, PN 6 /10 /16. | 1053.62 | 74122000 | IT | 8019001112850 | 0.746 | 0.746 | 1 |  |  |  | Reducer_2.jpg | PZH_Microflex_2021.pdf | #REF!
Microflex | VW241364 | RIDUZIONE IN OTTONE 3"M X 1-1/2F | Nypel redukcyjny gz / gw, PN 6 /10 /16. | 1037.2 | 74122000 | IT | 8019001130335 | 2 | 2 | 1 |  |  |  | Reducer_2.jpg | PZH_Microflex_2021.pdf | #REF!
Microflex | VW24142 | RIDUZIONE IN OTTONE M/F 4" X 2" | Nypel redukcyjny gz / gw, PN 6 /10 /16. | 1353.5 | 74122000 | IT | 8019001112867 | 1.854 | 2 | 1 |  |  |  | Reducer_2.jpg | PZH_Microflex_2021.pdf | #REF!
Microflex | VW2414212 | RIDUZIONE IN OTTONE M/F 4"X2-1/2" | Nypel redukcyjny gz / gw, PN 6 /10 /16. | 1302.27 | 74122000 | IT | 8019001130342 | 1.759 | 1.7 | 1 |  |  |  | Reducer_2.jpg | PZH_Microflex_2021.pdf | #REF!
Microflex | VW24143 | RIDUZIONE IN OTTONE M/F 4" X 3" | Nypel redukcyjny gz / gw, PN 6 /10 /16. | 909.56 | 74122000 | IT | 8019001112874 | 1.185 | 1.3 | 1 |  |  |  | Reducer_2.jpg | PZH_Microflex_2021.pdf | #REF!
Microflex | VW2414434 | MF REDUCER BRASS M/F 4/4" X 3/4" | Nypel redukcyjny gz / gw, PN 6 /10 /16. | 33.79 | 74122000 | IT | 8019001122095 | 0.35 | 0.35 | 1 |  |  |  | Reducer_2.jpg | PZH_Microflex_2021.pdf | #REF!
Microflex | VW2415434 | MF REDUCER BRASS M/F 5/4" X 3/4" | Nypel redukcyjny gz / gw, PN 6 /10 /16. | 62.65 | 74122000 | IT | 8019001114731 | 1 |  | 1 |  |  |  | Reducer_2.jpg | PZH_Microflex_2021.pdf | #REF!
Microflex | VW2415444 | MF REDUCER BRASS M/F 5/4" X 4/4" | Nypel redukcyjny gz / gw, PN 6 /10 /16. | 48.19 | 74122000 | IT | 8019001110160 | 0.102 | 0.42 | 1 |  |  |  | Reducer_2.jpg | PZH_Microflex_2021.pdf | #REF!
Microflex | VW2416434 | MF REDUCER BRASS M/F 6/4" X 3/4" | Nypel redukcyjny gz / gw, PN 6 /10 /16. | 157.35 | 74122000 | IT | 8019001117190 | 0.2 | 0.224 | 1 |  |  |  | Reducer_2.jpg | PZH_Microflex_2021.pdf | #REF!
Microflex | VW2416444 | MF REDUCER BRASS M/F 6/4" X 4/4" | Nypel redukcyjny gz / gw, PN 6 /10 /16. | 78.63 | 74122000 | IT | 8019001112881 | 0.186 | 0.201 | 1 |  |  |  | Reducer_2.jpg | PZH_Microflex_2021.pdf | #REF!
Microflex | VW2416454 | MF REDUCER BRASS M/F 6/4" X 5/4" | Nypel redukcyjny gz / gw, PN 6 /10 /16. | 71.53 | 74122000 | IT | 8019001109843 | 0.101 | 1.7 | 1 |  |  |  | Reducer_2.jpg | PZH_Microflex_2021.pdf | #REF!
Microflex | VW2702 | MICROFLEX SLEEVE BRASS 2" | Mufa mosiężna gw/gw, PN 6 /10 /16 | 147.85 | 74122000 | IT | 8019001112898 | 0.44 | 0.44 | 1 |  |  |  | manchon_VW27034.jpg | PZH_Microflex_2021.pdf | #REF!
Microflex | VW270212 | MICROFLEX SLEEVE BRASS 2-1/2" | Mufa mosiężna gw/gw, PN 6 /10 /16 | 308.13 | 74122000 | IT | 8019001112904 | 0.8 | 0.866 | 1 |  |  |  | manchon_VW27034.jpg | PZH_Microflex_2021.pdf | #REF!
Microflex | VW2703 | MICROFLEX SLEEVE BRASS 3" | Mufa mosiężna gw/gw, PN 6 /10 /17 | 355.49 | 74122000 | IT | 8019001112911 | 1.3 | 1.315 | 1 |  |  |  | manchon_VW27034.jpg | PZH_Microflex_2021.pdf | #REF!
Microflex | VW27034 | MICROFLEX SLEEVE BRASS 3/4" | Mufa mosiężna gw/gw, PN 6 /10 /18 | 47.82 | 74122000 | IT | 8019001110818 | 0.07 | 1 | 1 |  |  |  | manchon_VW27034.jpg | PZH_Microflex_2021.pdf | #REF!
Microflex | VW2704 | MICROFLEX SLEEVE BRASS 4" | Mufa mosiężna gw/gw, PN 6 /10 /19 | 668.27 | 74122000 | IT | 8019001112928 | 1.2 | 2.3 | 1 |  |  |  | manchon_VW27034.jpg | PZH_Microflex_2021.pdf | #REF!
Microflex | VW27044 | MICROFLEX SLEEVE BRASS 4/4" | Mufa mosiężna gw/gw, PN 6 /10 /20 | 43.43 | 74122000 | IT | 8019001110467 | 0.14 | 0.14 | 1 |  |  |  | manchon_VW27034.jpg | PZH_Microflex_2021.pdf | #REF!
Microflex | VW27054 | MICROFLEX SLEEVE BRASS 5/4" | Mufa mosiężna gw/gw, PN 6 /10 /21 | 66.67 | 74122000 | IT | 8019001110580 | 0.2 | 0.2 | 1 |  |  |  | manchon_VW27034.jpg | PZH_Microflex_2021.pdf | #REF!
Microflex | VW27064 | MICROFLEX SLEEVE BRASS 6/4" | Mufa mosiężna gw/gw, PN 6 /10 /22 | 131.31 | 74122000 | IT | 8019001139062 | 0.2 | 0.2 | 1 |  |  |  | manchon_VW27034.jpg | PZH_Microflex_2021.pdf | #REF!
Microflex | VW2802 | MICROFLEX NIPPLE 2" M | Nypel mosiężny, gz / gz, PN 6 /10 /16 | 115.32 | 74122000 | IT | 8019001113642 | 0.247 | 0.247 | 1 |  |  |  | Nipple.jpg | PZH_Microflex_2021.pdf | #REF!
Microflex | VW280212 | MICROFLEX NIPPLE 2-1/2" M | Nypel mosiężny, gz / gz, PN 6 /10 /16 | 180.14 | 74122000 | IT | 8019001112935 | 0.476 | 0.476 | 1 |  |  |  | Nipple.jpg | PZH_Microflex_2021.pdf | #REF!
Microflex | VW2803 | MICROFLEX NIPPLE 3" M | Nypel mosiężny, gz / gz, PN 6 /10 /16 | 469.79 | 74122000 | IT | 8019001112942 | 1.5 | 1.5 | 1 |  |  |  | Nipple.jpg | PZH_Microflex_2021.pdf | #REF!
Microflex | VW28034 | MICROFLEX NIPPLE 3/4" M | Nypel mosiężny, gz / gz, PN 6 /10 /16. | 26.02 | 74122000 | IT | 8019001113703 | 0.052 | 0.052 | 1 |  |  |  | Nipple.jpg | PZH_Microflex_2021.pdf | #REF!
Microflex | VW2804 | MICROFLEX NIPPLE 4" M | Nypel mosiężny, gz / gz, PN 6 /10 /16 | 841.11 | 74122000 | IT | 8019001119385 | 1.032 | 1.8 | 1 |  |  |  | Nipple.jpg | PZH_Microflex_2021.pdf | #REF!
Microflex | VW28044 | MICROFLEX NIPPLE 1" M | Nypel mosiężny, gz / gz, PN 6 /10 /16 | 34.31 | 74122000 | IT | 8019001113697 | 0.088 | 0.088 | 1 |  |  |  | Nipple.jpg | PZH_Microflex_2021.pdf | #REF!
Microflex | VW28054 | MICROFLEX NIPPLE 1-1/4" M | Nypel mosiężny, gz / gz, PN 6 /10 /16 | 58.25 | 74122000 | IT | 8019001113635 | 0.133 | 0.133 | 1 |  |  |  | Nipple.jpg | PZH_Microflex_2021.pdf | #REF!
Microflex | VW28064 | MICROFLEX NIPPLE 1-1/2" M | Nypel mosiężny, gz / gz, PN 6 /10 /16 | 89.07 | 74122000 | IT | 8019001112959 | 0.166 | 0.166 | 1 |  |  |  | Nipple.jpg | PZH_Microflex_2021.pdf | #REF!
Microflex | VW2902 | MICROFLEX TAPPO 2" M | Zatyczka mosiężna, gz, PN 6 /10 /16 | 71.95 | 74122000 | BE | 8019001122101 | 1.2 | 1.2 | 1 |  |  |  | Microflex_VW29054_10079985_angle.jpg | PZH_Microflex_2021.pdf | #REF!
Microflex | VW290212 | MICROFLEX TAPPO 2-1/2" M | Zatyczka mosiężna, gz, PN 6 /10 /16 | 326.99 | 74122000 | BE | 8019001119392 | 1.2 | 1.2 | 1 |  |  |  | Microflex_VW29054_10079985_angle.jpg | PZH_Microflex_2021.pdf | #REF!
Microflex | VW2903 | MICROFLEX TAPPO 3" M | Zatyczka mosiężna, gz, PN 6 /10 /16 | 499.04 | 74122000 | IT | 8019001119408 | 0.585 |  | 1 |  |  |  | Microflex_VW29054_10079985_angle.jpg | PZH_Microflex_2021.pdf | #REF!
Microflex | VW29034 | MICROFLEX TAPPO 3/4" M | Zatyczka mosiężna, gz, PN 6 /10 /16. | 19.33 | 74122000 | IT | 8019001122118 | 0.071 | 0.071 | 1 |  |  |  | Microflex_VW29054_10079985_angle.jpg | PZH_Microflex_2021.pdf | #REF!
Microflex | VW2904 | MICROFLEX TAPPO 4" M | Zatyczka mosiężna, gz, PN 6 /10 /16 | 1215.15 | 74122000 | BE | 8019001119415 | 1.5 | 1.522 | 1 |  |  |  | Microflex_VW29054_10079985_angle.jpg | PZH_Microflex_2021.pdf | #REF!
Microflex | VW29044 | MICROFLEX TAPPO 1" M | Zatyczka mosiężna, gz, PN 6 /10 /16 | 19.62 | 74122000 | IT | 8019001119422 | 0.08 |  | 1 |  |  |  | Microflex_VW29054_10079985_angle.jpg | PZH_Microflex_2021.pdf | #REF!
Microflex | VW29054 | MICROFLEX TAPPO 1-1/4" M | Zatyczka mosiężna, gz, PN 6 /10 /16 | 32.59 | 74122000 | IT | 8019001119439 | 0.4 | 0.4 | 1 |  |  |  | Microflex_VW29054_10079985_angle.jpg | PZH_Microflex_2021.pdf | #REF!
Microflex | VW29064 | MICROFLEX TAPPO 1-1/2" M | Zatyczka mosiężna, gz, PN 6 /10 /16 | 68.44 | 74122000 | IT | 8019001119446 | 0.1 | 0.182 | 1 | 0.182 |  |  | Microflex_VW29054_10079985_angle.jpg | PZH_Microflex_2021.pdf | #REF!
Microflex | VW3502 | MICROFLEX BALL VALVE T343 M/F 2" | Zawór kulowy gz /gw | 921.05 | 84818079 | FR | 8019001117145 | 1.9 | 1.92 | 1 | 1.92 |  |  | vanne_VW35034.jpg | PZH_Microflex_2021.pdf | #REF!
Microflex | VW350212 | MICROFLEX BALL VALVE T343 M/F 2 1/2 | Zawór kulowy gz /gw | 1422.2 | 84818079 | CY | 8019001119453 | 2.9 | 2.966 | 1 | 2.966 |  |  | vanne_VW35034.jpg | PZH_Microflex_2021.pdf | #REF!
Microflex | VW3503 | MICROFLEX BALL VALVE T343 M/F 3" | Zawór kulowy gz /gw | 1916.3 | 84818079 | BE | 8019001119460 | 4.15 |  | 1 |  |  |  | vanne_VW35034.jpg | PZH_Microflex_2021.pdf | #REF!
Microflex | VW35034 | MICROFLEX BALL VALVE T343 M/F 3/4" | Zawór kulowy gz /gw | 161.47 | 84818079 | FR | 8019001117084 | 0.3 | 0.32 | 1 |  |  |  | vanne_VW35034.jpg | PZH_Microflex_2021.pdf | #REF!
Microflex | VW3504 | MICROFLEX BALL VALVE T343 M/F 4" | Zawór kulowy gz /gw | 3377.74 | 84818079 | BE | 8019001119477 | 7.7 | 7.77 | 1 |  |  |  | vanne_VW35034.jpg | PZH_Microflex_2021.pdf | #REF!
Microflex | VW35044 | MICROFLEX BALL VALVE T343 M/F 1" | Zawór kulowy gz /gw | 250.96 | 84818079 | FR | 8019001117176 | 0.5 | 0.55 | 1 |  |  |  | vanne_VW35034.jpg | PZH_Microflex_2021.pdf | #REF!
Microflex | VW35054 | MICROFLEX BALL VALVE T343M/F 1 1/4" | Zawór kulowy gz /gw | 423.56 | 84818081 | BE | 8019001139079 | 0.8 | 0.851 | 1 |  |  |  | vanne_VW35034.jpg | PZH_Microflex_2021.pdf | #REF!
Microflex | VW35064 | MICROFLEX BALL VALVE T343 M/F 1 1/2 | Zawór kulowy gz /gw | 530.83 | 84818081 | IT | 8428519059173 | 0.957 | 0.957 | 1 |  |  |  | vanne_VW35034.jpg | PZH_Microflex_2021.pdf | #REF!
Microflex | VW902 | MICROFLEX ELBOW 90° BRASS 2" F/F | Kolano mosiężne PN 6 /10 /16 | 187.3 | 74122000 | IT | 8019001110092 | 0.933 | 1 | 1 |  |  |  | coude_VW9034.jpg | PZH_Microflex_2021.pdf | #REF!
Microflex | VW90212 | MICROFLEX ELBOW 90°BRASS 2 1/2" F/F | Kolano mosiężne PN 6 /10 /16 | 473.18 | 74122000 | IT | 8019001112966 | 1.1 | 1.2 | 1 |  |  |  | coude_VW9034.jpg | PZH_Microflex_2021.pdf | #REF!
Microflex | VW903 | MICROFLEX ELBOW 90° BRASS 3" F/F | Kolano mosiężne PN 6 /10 /16 | 567.33 | 74122000 | IT | 8019001112973 | 2.1 | 2.172 | 1 |  |  |  | coude_VW9034.jpg | PZH_Microflex_2021.pdf | #REF!
Microflex | VW9034 | MICROFLEX ELBOW 90° BRASS 3/4" F/F | Kolano mosiężne PN 6 /10 /16 | 39.65 | 74122000 | IT | 8019001110535 | 0.1 | 1 | 1 |  |  |  | coude_VW9034.jpg | PZH_Microflex_2021.pdf | #REF!
Microflex | VW904 | MICROFLEX ELBOW 90°BRASS 4" F/F | Kolano mosiężne PN 6 /10 /16 | 961.05 | 74122000 | IT | 8019001112980 | 3 | 3.7 | 1 |  |  |  | coude_VW9034.jpg | PZH_Microflex_2021.pdf | #REF!
Microflex | VW9044 | MICROFLEX ELBOW 90° BRASS 4/4" F/F | Kolano mosiężne PN 6 /10 /16 | 51.19 | 74122000 | IT | 8019001112997 | 1 | 0.24 | 1 |  |  |  | coude_VW9034.jpg | PZH_Microflex_2021.pdf | #REF!
Microflex | VW9054 | MICROFLEX ELBOW 90° BRASS 5/4" F/F | Kolano mosiężne PN 6 /10 /16 | 85.76 | 74122000 | IT | 8019001110306 | 1 | 0.3 | 1 |  |  |  | coude_VW9034.jpg | PZH_Microflex_2021.pdf | #REF!
Microflex | VW9064 | MICROFLEX ELBOW 90° BRASS 6/4" F/F | Kolano mosiężne PN 6 /10 /16 | 193.3 | 74122000 | IT | 8019001110511 | 1 | 0.4 | 1 |  |  |  | coude_VW9034.jpg | PZH_Microflex_2021.pdf | #REF!
Watts | W3GB0015M60230 | VALVOLA MOT. 3 VIE SET. DN15 KV 2,5 | 3-drogowy zawór serii V3GB z napędem 3-punktowym | 906.23 | 84818085 | IT | 8019001148941 | 1.065 |  | 1 |  |  |  | V3GB.png |  | #REF!
Watts | W3GB0204M60230 | VALVOLA MOT. 3 VIE SET. DN20 KV 4 | 3-drogowy zawór serii V3GB z napędem 3-punktowym | 906.23 | 84818085 | DE | 4051394117825 | 1.02 | 1.14 | 1 | 215 | 155 | 130 | V3GB.png |  | #REF!
Watts | W3GB0206M60230 | VALVOLA MOT. 3 VIE SET. DN20 KV 6 | 3-drogowy zawór serii V3GB z napędem 3-punktowym | 906.23 | 84818085 | DE | 4051394117849 | 1.13 | 1.285 | 1 | 215 | 155 | 130 | V3GB.png |  | #REF!
Watts | W3GB2508M60230 | VALVOLA MOT. 3 VIE SET. DN25 KV 8 | 3-drogowy zawór serii V3GB z napędem 3-punktowym | 929.6 | 84818085 | DE | 4051394117863 | 1.4 | 1.4 | 1 | 215 | 155 | 130 | V3GB.png |  | #REF!
Watts | W3GB2512M60230 | VALVOLA MOT. 3 VIE SET. DN25 KV 12 | 3-drogowy zawór serii V3GB z napędem 3-punktowym | 929.6 | 84818051 | DE | 4051394117887 | 1.313 | 1.4265 | 1 | 215 | 155 | 130 | V3GB.png |  | #REF!
Watts | W3GB3215M60230 | VALVOLA MOT. 3 VIE SET. DN32 KV 15 | 3-drogowy zawór serii V3GB z napędem 3-punktowym | 974.92 | 84818085 | DE | 4051394117900 | 1.547 | 1.66 | 1 | 215 | 155 | 130 | V3GB.png |  | #REF!
Watts | W3GB3218M60230 | VALVOLA MOT. 3 VIE SET. DN32 KV 18 | 3-drogowy zawór serii V3GB z napędem 3-punktowym | 974.92 | 84818051 | DE | 4051394117924 | 1.517 | 1.63 | 1 | 215 | 155 | 130 | V3GB.png |  | #REF!
Watts | W3GB4026M60230 | VALVOLA MOT. 3 VIE SET. DN40 KV 26 | 3-drogowy zawór serii V3GB z napędem 3-punktowym | 1146.52 | 84818051 | DE | 4051394117948 | 1.065 | 2.578 | 1 | 150 | 235 | 180 | V3GB.png |  | #REF!
Watts | W3GB5040M60230 | VALVOLA MOT. 3 VIE SET. DN50 KV 40 | 3-drogowy zawór serii V3GB z napędem 3-punktowym | 1407.43 | 84818051 | DE | 4051394117962 | 1.065 | 2.92 | 1 | 235 | 175 | 145 | V3GB.png |  | #REF!
Watts | W4GB0015M60230 | VALVOLA MOT. 4 VIE SET. DN15 KV 2,5 | 4-drogowy zawór serii V4GB z napędem 3-punktowym | 935.04 | 84818085 | IT | 8019001140044 | 1.065 |  | 1 |  |  |  | V4GB.png |  | #REF!
Watts | W4GB0204M60230 | VALVOLA MOT. 4 VIE SET. DN20 KV 4 | 4-drogowy zawór serii V4GB z napędem 3-punktowym | 935.04 | 84818085 | IT | 4051394118020 | 1.065 |  | 1 |  |  |  | V4GB.png |  | #REF!
Watts | W4GB0206M60230 | VALVOLA MOT. 4 VIE SET. DN20 KV 6 | 4-drogowy zawór serii V4GB z napędem 3-punktowym | 935.04 | 84818085 | IT | 8019001140051 | 1.065 |  | 1 |  |  |  | V4GB.png |  | #REF!
Watts | W4GB2508M60230 | VALVOLA MOT. 4 VIE SET. DN25 KV 8 | 4-drogowy zawór serii V4GB z napędem 3-punktowym | 968.05 | 84818085 | IT | 8019001148873 | 1.065 |  | 1 |  |  |  | V4GB.png |  | #REF!
Watts | W4GB2512M60230 | VALVOLA MOT. 4 VIE SET. DN25 KV 12 | 4-drogowy zawór serii V4GB z napędem 3-punktowym | 968.05 | 84818085 | IT | 8019001140068 | 1.065 | 1.43 | 1 | 215 | 155 | 130 | V4GB.png |  | #REF!
Watts | W4GB3215M60230 | VALVOLA MOT. 4 VIE SET. DN32 KV 15 | 4-drogowy zawór serii V4GB z napędem 3-punktowym | 1009.21 | 84818085 | IT | 4051394118105 | 1.76 | 1.76 | 1 | 215 | 155 | 130 | V4GB.png |  | #REF!
Watts | W4GB3218M60230 | V4GB 32 1¼" 18,0 Classic 4-Way Mixi | 4-drogowy zawór serii V4GB z napędem 3-punktowym | 1009.21 | 84818085 | IT | 8019001140075 | 1.065 |  | 1 |  |  |  | V4GB.png |  | #REF!
Watts | W4GB4026M60230 | VALVOLA MOT. 4 VIE SET. DN40 KV 26 | 4-drogowy zawór serii V4GB z napędem 3-punktowym | 1263.22 | 84818085 | IT | 8019001140082 | 1.065 |  | 1 |  |  |  | V4GB.png |  | #REF!
Watts | W4GB5040M60230 | VALVOLA MOT. 4 VIE SET. DN50 KV 40 | 4-drogowy zawór serii V4GB z napędem 3-punktowym | 1585.88 | 84818085 | DE | 4051394118167 | 3 | 3 | 1 | 235 | 175 | 145 | V4GB.png |  | #REF!
Watts | WCLASS230 | WATTS CLASSIC 230 SERVOMOTORE EL. 3P 230V CON CAVO 2M | Napęd 230VАС, 3 punktowy, długość kabla 1,5m, IP41 | 514.89 | 85011091 | DE | 4051394065621 | 0.41 |  | 1 |  |  |  | WCLASS230.JPG |  | #REF!
Watts | WHOF1 | FILTRO AUTOPULENTE | Filtr wody pitnej, mechaniczny z możliwością ręcznego przepłukania, Przyłącze 1” - w zestawie adaptery 3/4” i 11/4” | 603.65 | 84212100 | IT | 8019001156595 | 0.97 |  | 1 |  |  |  | WHOF_oneflow.png
Watts | WID10025883 | 3W.MISCHER KPL. TYP86 KVS6.3 KVS6.3 | Zawór mieszający 3-drogowy do grup pompowych, część zamienna | 306.36 | 84818059 | IT | 8019001147166 | 0.8286 | 0.8286 | 1
Watts | WID1143194 | VENTILUNTERTEIL PROFILROHRVER | Element dolny do rozdzielaczy HKV/T (mosiężnych) | 16.66 | 84819000 | IT | 8016466113262 | 0.0485 | 0.0494 | 1 | 75 | 55 | 85
Watts | WID1143203N-O | Ventiluntert. ⅜"x¾" (10027623) | Element dolny rozdzielacza (10027623) | 19.56 | 84819000 | CN | 8019001107672 | 0.051 | 0.051 | 1
Watts | WID3036115 | **VERTEILERENDSTUECK-SET QUATTRO 1" 5/5/20 | Końcówki rozdzielacza, zawór kulowy, automatyczne odpowietrzenie instalacji | 109.16 | 84818081 | BG | 8019001053160 | 0.418 | 0.42 | 1 | 190 | 140 | 40 | nickle-plated-quatro-end-sets-with-fill-drain-valve.jpg
Watts | WID3036120N | VERTEILERENDST.-SET QUAT.1"VERNICK. | Końcówki rozdzielacza odpowietrzająco - spustowe | 113.32 | 84818081 | BG | 8019001053177 | 0.42 | 0.422 | 1 | 38 | 43 | 43 | nickle-plated-quatro-end-sets-with-fill-drain-valve.jpg
Watts | WID3036135N | VERTEILERENDST. 1" VERNICK. OHNE EV QUATTRO FLUGELGRIFF BLAU BALL VALVE SET (10022838) | Końcówka rozdzielacza odpowietrzająco- spustowa z niebieskim motylkiem | 58.81 | 84818081 | IT | 8019001058035 | 0.185 | 0.185 | 1 |  |  |  | nickle-plated-quatro-end-sets-with-fill-drain-valve.jpg
Watts | WID3040070 | UBERSTROMVENTIL MITTIG KPL. L=55 | Zawór nadmiarowo-upustowy do grupy pompowej | 137.35 | 84818081 | IT | 8019001052859 | 0.38 |  | 1 |  |  |  | USV16L_.jpg
Watts | WID3114049 | KUGELHAHNSET HLV 1"FL X 1"IG | Zestaw zaworów kulowych, z nakrętkami i uszczelkami, mosiądz | 116.74 | 84818081 | IT | 8019001053238 | 0.66 | 0.665 | 1 | 185 | 130 | 40 | KH_SET.jpg
Watts | WID3114049N | KUGELHAHNSET HLV 1"FLX1"IG VERNICK. | Zestaw zaworów kulowych, z nakrętkami i uszczelkami, mosiądz niklowany | 144.23 | 84818081 | IT | 8019001052675 | 0.66 | 0.665 | 1 | 130 | 45 | 170 | KH-SET-HKV_10022871.png
Watts | WID3114060 | KUGELHAHNSET HLV 1"FL X 3/4"IG | Zestaw zaworów kulowych, z nakrętkami i uszczelkami, mosiądz | 178.55 | 84818081 | IT | 8019001053610 | 0.712 | 0.712 | 1 |  |  |  | KH_SET.jpg
Watts | WID3114060N | KUGELHAHNSET HLV1"FLX3/4"IG VERNICK | Zestaw zaworów kulowych, z nakrętkami i uszczelkami, mosiądz niklowany | 199.12 | 84818081 | IT | 8019001052774 | 0.706 | 0.708 | 1 | 130 | 40 | 155 | KH_SET.jpg
Watts | WID3114105 | MINI KUGELHAHN GRIFF BLAU 3/4" | Zawór kulowy mosiężny niklowany 44mm, niebieskie pokrętło | 47.4 | 84818081 | IT | 8019001051555 | 0.02 | 0.02 | 1 |  |  |  | 10007161_Kugelhahn.png
Watts | WID3126099 | KUGELHAHNSET HKV 1"1/4FL X 1"I | Zestaw zaworów kulowych, z nakrętkami i uszczelkami, mosiądz | 209.42 | 84818081 | IT | 8019001052712 | 0.738 | 0.74 | 1
Watts | WID3149037 | 3W.MISCHER KPL. TYP86 DN32 KVS6.3 KVS6.3 WID3149037 | Zawór mieszający 3-drogowy 86rl/6,3 do grup pompowych | 202.54 | 84818059 | IT | 8019001051920 | 0.79 | 0.79 | 1
Watts | WID3149045 | 3W.MISCHER KPL. TYP86 (10007542) | Zawór mieszający 3-drogowy 86rl/18,0 do grup pompowych | 296.64 | 84818059 | IT | 8019001050749 | 1.02 | 1.02 | 1
Watts | WID3230145 | KFE-HAHN 3/4"AG/FL DVGW (10008142) 3/4"AG x 3/4"FL L=44MM | Zawór kulowy, spustowy do instalacji wody pitnej PN10 do 160˚C | 79.23 | 84818081 | IT | 8019001053375 | 0.1664 | 0.17 | 1 |  |  |  | kfe_hahn_ci.jpg
Watts | WID3431357 | THERMOSTATVENTIL LOW 30/50°C ROT FUR ISOTHERM 2005 ROT/ROSSO | Zawór mieszający 30 - 50 °C, pokrętło czerwone, do ISOTHERM | 576.71 | 84818039 | IT | 8019001051272 | 0.77383 |  | 1
Watts | WID3431359 | THERMOSTATVENTIL MEDIUM 40÷55°C ROT FÜR ISOTHERM 2005 ROT/ROSSO | Zawór mieszający 45 - 60 °C, pokrętło czerwone, do ISOTHERM | 576.71 | 84818039 | IT | 8019001051289 | 0.77383 |  | 1
Watts | WID4188117 | WANDHALTER FÜR AUSDEHNUNGSGEFÄSS | Uchwyt ścienny do montażu naczyń do 18l | 121.61 | 73069000 | IT | 8019001110696 | 0.68 |  | 1 |  |  |  | Wandbefestigung_MAG_mEX.jpg
Watts | WID4188118 | WANDHALTER AUSDEHNUNGSG. (10014054) VERSTÄRKTE AUSFÜHRUNG MIT EX-KUPPL. | Uchwyt ścienny do montażu naczyń do 24l | 136.66 | 84819000 | IT | 8019001110887 | 0.8326 |  | 1 |  |  |  | Wandbefestigung_MAG_mEX.jpg
| 021.0132.001 |  |  | 1.426,17 PLN
| 021.0062.001 |  |  | 1.487,59 PLN
| 22TX91OMDA | 188,58 EURO |  | 3139,86 PLN
| 22TX92OMDA | 172,55 Euro |  | 3139,86 PLN
| 22TX93OMDA | 228,48 Euro |  | Cena Katalog PLN 3803,94
| 10004807 | 651HN 2" 2,5 BAR |  | 1920 | PLN
| PT435070 | TB-80 200 |  | 57,66PLN
| PT425070 | TB-80 150 |  | 57,66PLN
| 1505400 |  |  | 308, 55 PLN
| 113705200 | Ball valve KDW 15 |  | 103.24
| 113707200 | Ball valve KDW 20 |  | 107.86
| 113710200 | Ball valve KDW 25 |  | 171.1
| 113712200 | Ball valve KDW 32 |  | 207.59
| 113715200 | Ball valve KDW 40 |  | 523.37
| 113720200 | Ball valve KDW 50 |  | 580.09

## Watts_Cennik_2025
Ref. | Nr kat. | Opis | Opis PL | Cena katatalogowa 2025 | Kod CN | EAN / Bar | Kraj pochodzenia | Waga netto [kg] | Grupa rabatowa | Zdjęcie
Watts | 036 | AIR VENT VALVE LS8 1/4 | Odpowietrznik grzejnikowy 1/4" z wbudowanym zaworem zwrotnym i króćcem odpowietrzającym | 4.52 | 84818039 | 4051394042622 | IT | 0.017 | WATTS | LS-AirVent.jpg
Watts | 037 | AIR VENT VALVE LS6 1/8 | Odpowietrznik grzejnikowy 1/8"z wbudowanym zaworem zwrotnym i króćcem odpowietrzającym | 4.14 | 84818039 | 4051394042561 | IT | 0.014 | WATTS | LS-AirVent.jpg
Watts | 038 | AIR VENT VALVE LS10 3/8" | Odpowietrznik grzejnikowy 3/8"z wbudowanym zaworem zwrotnym i króćcem odpowietrzającym | 7.07 | 84818039 | 4051394042684 | IT | 0.029 | WATTS | LS-AirVent.jpg
Watts | 043 | DRAIN VALVE ELV15 | Odpowietrznik grzejnikowy 1/2" z króćcem spustowym | 12.66 | 84818099 | 4051394043018 | IT | 0.018 | WATTS | ELV_10001521_10001522.png
Watts | 078 | ELV 10 Entleerventil KST. | Odpowietrznik grzejnikowy 3/8" z króćcem spustowym | 12.32 | 84818039 | 4051394042943 | IT | 0.028 | WATTS | ELV_10001521_10001522.png
Watts | 148 | TESTA TERMOSTATICA SP3 | Głowica termostyczna M 30 x 1,5 , biała, regulacja 0-28C, TELL, Klasa A | 58.01 | 90261089 | 8016466110476 | IT | 0.141 | WATTS | 148.png
Watts | 7554 | AIR VENT KEY SS/RDT | Klucz z tworzywa odpowietrzanie grzejników | 2.26 | 39269097 | 4051394097486 | SI | 0.001 | WATTS | SS_RDT.jpg
Watts | 0009588 | LFN55BM1 3/4" | Reduktor ciśnienia | 513.11 | 73089098 | 0098268333688 | US | 0.91 | WATTS
Watts | 0009638 | LFN55BM1 1" WATER PRESSURE RED. VAL | Reduktor ciśnienia wody 1”, obustronnie gz, nastawa 25-75psi | 825.45 | 84811019 | 0098268334265 | US | 0.983 | WATTS | N55B_50-100.tif.jpg
Watts | 0009673 | 1 1/4 LFN55B | Reduktor ciśnienia | 1999.4 | 84811005 | 0098268334630 | US | 3.4 | WATTS
Watts | 21011 | VALV.INTERCETTAZIONE A SFERA 1 X 1 | Pełnoprzelotowy zawór kulowy, gwint wewnętrzny /śrubunek – nakrętka złączna | 150.24 | 84818081 | 8054187443022 | IT | 0.547 | WATTS | KHA_25_0557025.jpg
Watts | 21311 | VALVOLA 2VIE 1" PN16 | Zawór 2-drogowy PN 16, kvs=4,5przyłącze stożkowe | 156 | 84818059 | 8016466049493 | IT | 0.464 | WATTS | 2131.jpg
Watts | 29012 | DRAIN COCK FOR BOILERS 1/2" | Zawór spustowy. Wykonany z mosiądzu. Przyłącze węża 1/2” | 40.88 | 84818099 | 8016466027002 | IT | 0.135 | WATTS | KFE_15_0553015.jpg
Watts | 29034 | DRAIN VALVE 3/4 | Zawór spustowy. Wykonany z mosiądzu. Przyłącze węża 1/2” | 66.12 | 84819000 | 8016466027019 | IT | 0.278 | WATTS | KFE_15_0553015.jpg
Watts | 29038 | DRAIN VALVE 3/8 | Zawór spustowy. Wykonany z mosiądzu. Przyłącze węża 1/2” | 37.33 | 84819000 | 8016466027026 | IT | 0.133 | WATTS | KFE_15_0553015.jpg
Watts | 31311 | VALVOLA 3VIE 1" PN16 | Zawór 3-drogowy PN 16, przyłącze stożkowe | 170.81 | 84818059 | 8016466048373 | IT | 0.511 | WATTS | Zonenventil_3131.jpg
Watts | 038016 | RVP-C16X2 FITTING/CONNECTOR | Złączka zaciskowa do rur tworzywowych PEX i wielowarstwowych Eurokonus | 14.87 | 74122000 | 4051394028824 | CN | 0.65 | WATTS | RVP_C_10000986.jpg
Watts | 038017 | RVP-C17X2 fitting/connector | Złączka zaciskowa do rur tworzywowych PEX i wielowarstwowych Eurokonus | 14.87 | 74122000 | 4051394028886 | CN | 0.053 | WATTS | RVP_C_10000986.jpg
Watts | 038020 | RVP-C20X2 FITTING/CONNECTOR | Złączka zaciskowa do rur tworzywowych PEX i wielowarstwowych Eurokonus | 14.87 | 74122000 | 4051394028961 | CN | 0.066 | WATTS | RVP_C_10000986.jpg
Watts | 040015 | RVC-C15 FITTING/CONNECTOR | Złączka zaciskowa do rur miedzianych i cienkościennych rur stalowych | 14.17 | 74122000 | 4051394029388 | CN | 0.045 | WATTS | RVC_C.jpg
Watts | 52550 | 2252550 - GROUPE SFR 3/4 STD | Kompaktowa grupa bezpieczeństwa do zasobników wody użytkowej | 170.04 | 84814090 | 3390430031185 | FR | 0.284 | WATTS | fiabilis-sfr-34-7bar_10004611_2252550_web.jpg
Watts | 52551 | SFR SAFETY GROUP 1/2" | Kompaktowa grupa bezpieczeństwa do zasobników wody użytkowej | 170.04 | 84814090 | 3660770323203 | FR | 0.366 | WATTS | fiabilis-sfr-34-7bar_10004611_2252550_web.jpg
Watts | 52570 | SAFETY GROUP 3/4" MF INOX DIRITTO | Kompaktowa grupa bezpieczeństwa do zasobników wody użytkowej | 170.04 | 84814090 | 3390430031208 | FR | 0.33 | WATTS | sfr34-inox_2252570_new.jpg
Watts | 52571 | SAFETY GROUP 3/4" MF ANGOLO | Kompaktowa grupa bezpieczeństwa do zasobników wody użytkowej | 170.04 | 84814090 | 3390430031192 | FR | 0.294 | WATTS | gs_sfr.jpg
Watts | 54310 | SAFETY GROUP 1/2" MF DIRITTO | Kompaktowa grupa bezpieczeństwa do zasobników wody użytkowej | 185.68 | 84814090 | 3390430040750 | FR | 0.32 | WATTS | 54310m2_na53_web.jpg
Watts | 0061888 | 9D DN20 BACKFLOW PREVENTER 9DM2 3/4" | Zawór antyskażeniowy | 594.08 | 84819000 | 0098268004281 | US | 0.623 | WATTS | 9DM2+3-4_0061888.jpg
Watts | 0061935 | 9D DN15 BACKFLOW PREVENTER 9D-M3 1/2" | Zawór antyskażeniowy | 594.78 | 84818099 | 0098268221794 | US | 0.501 | WATTS | 9DM3_50_0061935.jpg
Watts | 0066090 | PT-SOL DN 3/4" PRESSURE 8,6 BAR TEMPERATURE 210°F 99°C MODEL 100XL | Zawór nadmiarowy ciśnieniowo-temperaturowy | 215.36 | 84814090 | 0098268000023 | US | 0.2 | WATTS | 100XL_angle.psd.jpg
Watts | 00067101 | FS-204-W-1" INTERRUTTORE DI FLUSSO | Przekaźnik przepływ FS-204-W | 1171.48 | 90268080 | 0098268968149 | US | 18 | WATTS | FS-204-W_00067101.psd.jpg
Watts | 67341 | REVOLVING HEAD DK/KTC100 | DK/KTC100 pokrętło nastawne 0-90 | 6.78 | 90329000 |  | IT | 0.01 | WATTS
Watts | 67606 | TEMPERATURE LIMITER KTC100 | KTC100 z kapilarą 1500 mm 0-90 bez tule | 133.64 | 90321080 | 4016203676061 | IT | 0.1 | WATTS
Watts | 68403 | VALV. SICUR. COMBINATA E PRESSIONE 1/2" MF 7 BAR | Zawór nadmiarowy ciśnieniowo-temperaturowy, temp. otwarcia 92˚C, PN10 | 234.72 | 84814090 | 3390430040026 | FR | 0.212 | WATTS | PT-684.psd
Watts | 68404 | VALV. SICUR. COMBINATA E PRESSIONE 1/2" MF 10 BAR | Zawór nadmiarowy ciśnieniowo-temperaturowy, temp. otwarcia 92˚C, PN11 | 234.72 | 84814090 | 3390430040033 | FR | 0.216 | WATTS | PT-684.psd
Watts | 68450 | T&P VALVE 3/4MF 3 BAR | Zawór nadmiarowy ciśnieniowo-temperaturowy ciśnienie 7bar, temp. otwarcia 92˚C, PN12 | 259.91 | 84814090 | 3390430040040 | FR | 0.189 | WATTS | PT-684.psd
Watts | 68452 | VALV. SICUR. COMBINATA E PRESSIONE 3/4" MF 6 BAR | Zawór nadmiarowy ciśnieniowo-temperaturowy ciśnienie 6bar, temp. otwarcia 92˚C, PN13 | 259.91 | 84814090 | 3390430040064 | FR | 0.194 | WATTS | PT-684.psd
Watts | 68453 | VALV. SICUR. COMBINATA E PRESSIONE 3/4" MF 7 BAR | Zawór nadmiarowy ciśnieniowo-temperaturowy temp. otwarcia 92˚C, PN14 | 259.91 | 84814090 | 3390430040071 | FR | 0.189 | WATTS | PT-684.psd
Watts | 68455 | VALV. SICUR. COMBINATA E PRESSIONE 3/4" MF 10 BAR | Zawór nadmiarowy ciśnieniowo-temperaturowy temp. otwarcia 92˚C, PN15 | 259.91 | 84814090 | 3390430040088 | FR | 0.217 | WATTS | PT-684.psd
Watts | 82210 | REDUFIX RIDUT.PRES.3/4"MF DADO GIR. | Reduktor ciśnienia do elektrycznych podgrzewaczy wody 1,5 -5 bar | 176.49 | 84811099 | 3390430003137 | FR | 0.36 | WATTS | 2282210_new_web.jpg
Watts | 82500 | RIDUTTORE DI PRESSIONE 3/4"X3/4"GIR | Reduktor ciśnienia, Regulacja ciśnienia na wyjściu: od 1,5 do 4 bar (nastawa fabryczna 3 bar ± 0,5 bar). | 170.81 | 84811099 | 3390430040491 | FR | 0.18 | WATTS | 82500_web.jpg
Watts | 82501 | RIDUTTORE DI PRESSIONE M3/4"XF1/2" | Reduktor ciśnienia, Regulacja ciśnienia na wyjściu: od 1,5 do 4 bar (nastawa fabryczna 3 bar ± 0,5 bar). | 297.2 | 84811099 | 3390430040507 | FR | 0.14 | WATTS | 82501_redubar_new_laiton_web.jpg
Watts | 82900 | REDUBLOC3.1 RIDUTT.PRESS.3/4"M1/2"F | Reduktor ciśnienia, Regulacja ciśnienia na wyjściu: od 1,5 do 4 bar (nastawa fabryczna 3 bar ± 0,5 bar). W zestawie zawór zwrony i odcinajacy | 604.78 | 84159000 | 3390430038863 | FR | 0.282 | WATTS | 82900_redubloc_web.jpg
Watts | 97133 | MMV COMPACT G1/2 UNION BR | Zawór mieszający cwu | 445.57 | 84818051 | 3390430036227 | FR | 0.34 | WATTS | MMV_C.jpg
Watts | 97134 | MMV THERMOST MIXING VALVE MALE CONN | Zawór mieszający cwu | 482.63 | 84818051 | 8019001139680 | FR | 0.705 | WATTS | MMV.psd
Watts | 97137 | THERMOSTATIC MIXING VALVE | Zawór mieszający cwu | 415.38 | 84819000 | 3390430036289 | FR | 0.5 | WATTS | MMV.psd
Watts | 97500 | MMV SOLAR 1"MX1/2 SELF COLOUR BRASS | Zawór mieszający inst solarne | 482.66 | 84818051 | 3390430037392 | FR | 0.708 | WATTS | MMV_S.jpg
Watts | 97501 | MMV SOLAR G 3/4 SELF COLOUR BRASS VALVOLA MISCELATRICE 2 VIE X SOLARE | Zawór mieszający inst solarne | 482.66 | 84818051 | 3390430037408 | FR | 0.753 | WATTS | MMV_S.jpg
Watts | 97530 | MMV SOLAR G 1/2" NIKEL PLATED | Zawór mieszający inst solarne | 594.54 | 84818051 | 3390430037415 | FR | 0.746 | WATTS | 97530.jpg
Watts | 97531 | MMV SOLAR G 3/4 NIKEL PL | Zawór mieszający inst solarne | 547.72 | 84818051 | 3390430037422 | FR | 0.755 | WATTS | MMV_S.jpg
Watts | 97560 | MMV SOLAR 1"M BRASS | Zawór mieszający inst solarne | 444.79 | 84818051 | 3390430037439 | FR | 0.388 | WATTS | MMV_S.jpg
Watts | 97561 | MMV SOLAR 1"M NICKEL PLATED BODY | Zawór mieszający inst solarne | 444.79 | 39172110 | 3390430037446 | FR | 0.42 | WATTS | MMV_S.jpg
Watts | 97590 | SOLAR MIX KIT 1" | SOLARKIT Zestaw termostatyczny służący do łączenia wody z instalacji solarnej z wodą podgrzewaną w urządzeniu grzewczym, w celu termicznej integracji instalacji. | 844.29 | 84818051 | 3390430041351 | FR | 0.581 | WATTS | SOLARKIT.jpg
GAnello | 0101103 | TLM3 TELEINDICAT. LIVELLO | Pneumatyczny wskaźnik poziomu oleju do zbiorników cylindrycznych | 384.69 | 84818099 | 8019001001024 | IT | 0.545 | WATTS | TLM.jpg
GAnello | 0101105 | TLM5 TELEINDICAT. LIVELLO | Pneumatyczny wskaźnik poziomu oleju do zbiorników cylindrycznych | 614.83 | 84818099 | 8019001001062 | IT | 0.553 | WATTS | TLM2.jpg
GAnello | 0103100 | M200V INDICATORE LIV. MEC. | Uniwersalny wskaźnik mechaniczny poziomy oleju napędowego | 98.76 | 90261089 | 8019001001246 | IT | 0.189 | WATTS | M200V.jpg
GAnello | 0103200 | M200H INDICATORE LIV. MEC. | Uniwersalny wskaźnik mechaniczny pionowy oleju napędowego | 132.53 | 84818099 | 8019001001505 | BG | 0.179 | WATTS | M200H.jpg
GAnello | 0104010 | TELESET SONDA C. ACCESSORI | Sonda paliwowa, do zamontowania wewnątrz zbiornika | 219.52 | 84818099 | 8019001001581 | IT | 0.42 | WATTS | 0104010.jpg
GAnello | 0104130 | G320 SONDA GASOLIO | Sonda paliwowa, do współpracy z miernikiem TELEVAR. | 123.34 | 90269000 | 8019001001628 | IT | 0.285 | WATTS | G20.jpg
GAnello | 0104150 | G520 SONDA GASOLIO | Sonda paliwowa, do współpracy z miernikiem TELEVAR. | 183.04 | 84818099 | 8019001001642 | IT | 0.345 | WATTS | G20.jpg
GAnello | 0105150 | PE50 TUBO POLIETILENE 50M | Przewód pomiarowy z elastycznego tworzywa sztucznego 6x1mm | 126.26 | 39173900 | 8019001115899 | IT | 0.637 | WATTS | PE50.jpg
GAnello | 0108101 | MB220KV VALVOLA PESCANTE | Armatura poboru oleju 1” | 225.74 | 84818099 | 8019001001703 | IT | 0.19 | WATTS | MB200.jpg
GAnello | 0108301 | MBO220KV VALVOLA PESCANT | Armatura poboru oleju 1”, przyłącza do złączek przewodów paliwowych 8 i 10 mm | 209.02 | 84818099 | 8019001001826 | IT | 0.62 | WATTS | MB200.jpg
GAnello | 0108305 | MBOS220KV VALVOLA PESCANTE | Armatura poboru oleju 1”, przyłącza do złączek przewodów paliwowych 8 i 10 mm | 209.02 | 84818099 | 8019001001840 | IT | 0.63 | WATTS | MB200.jpg
GAnello | 0108500 | MB320 VALVOLA PESCANTE | Armatura poboru oleju 1”, przyłącza do złączek przewodów paliwowych 8 i 10 mm | 298.67 | 84818099 | 8019001001888 | IT | 0.831 | WATTS | MB200.jpg
GAnello | 0108501 | MB320KV VALVOLA PESCANTE | Armatura poboru oleju 1”, przyłącza do złączek przewodów paliwowych 8 i 10 mm | 245.09 | 84818099 | 8019001001901 | IT | 0.8 | WATTS | MB200.jpg
GAnello | 0120100 | RIS RUBINETTO A STRAPPO | Zawór odcinający z uniwersalnymi przyłączami do przewodów paliwowych 8 i 10 mm | 112.95 | 84818099 | 8019001002281 | IT | 0.17 | WATTS | RIS.jpg
GAnello | 0120101 | RIS/KV RUBINETTO A STRAPPO | Zawór odcinający z uniwersalnymi przyłączami do przewodów paliwowych 8 i 10 mm | 106.97 | 84818099 | 8019001002304 | IT | 0.19 | WATTS | RIS.jpg
GAnello | 0120120 | RDA RACCORDO SERBATOIO | Podwójny mosiężny łącznik kątowy do montażu na zbiornikach paliwowych | 122.05 | 84818099 | 8019001002328 | IT | 0.22 | WATTS | RDA.jpg
GAnello | 0120140 | VRU VALVOLA DI RITEGNO | Zawór zwrotny z mosiądzu do zbiorników paliwa | 105.28 | 84813099 | 8019001002366 | IT | 0.126 | WATTS | VRU.jpg
Watts | 0121257 | LF560 0-60psi 1/4"F NPT Pressure Re | Reduktor cisnienia | 281.51 | 84811099 | 0098268581591 | US | 0.241 | WATTS | 560.tif.jpg
Watts | 0121341 | LF 100XL-4 M7 3/4 100psi Temp& | Reduktor cisnienia | 174.39 | 84814090 | 0098268583144 | US | 0.228 | WATTS | 100XL.tif.jpg
Watts | 0122583 | LFN9-C DN 1/2" | Przerywacz próżni | 431.8 | 84813099 | 8019001087004 | US | 0.19 | WATTS | N9C.tif.jpg
Watts | 0130150 | RGN FILTRO GASOLIO | Filtr dwudrogowy do instalacji olejowych | 170.04 | 84818099 | 8019001002465 | IT | 0.694 | WATTS | rg2.jpg
Watts | 0130152 | RGN-S FILTRO GASOLIO | Filtr dwudrogowy do instalacji olejowych | 170.04 | 84818099 | 8019001002489 | IT | 0.69 | WATTS | rg2.jpg
Watts | 0130221 | RGNF FILTRO GASOLIO | Filtr dwudrogowy do instalacji olejowych | 211.06 | 84818099 | 8019001002502 | IT | 0.709 | WATTS | rg2.jpg
Watts | 0132101 | RGZ/KV FILTRO GASOLIO | Filtr jednodrogowy z nawrotem do instalacji olejowych | 245.09 | 84818099 | 8019001002540 | IT | 0.67 | WATTS | rgz-page92.jpg
Watts | 0132103 | RGZ/KV-S FILTRO GASOLIO | Filtr jednodrogowy z nawrotem do instalacji olejowych | 294.56 | 84818099 | 8019001002588 | IT | 0.4 | WATTS | rgz-page92.jpg
Watts | 0132150 | RGZ/N FILTRO GASOLIO | Filtr jednodrogowy z nawrotem do instalacji olejowych | 326.74 | 84818099 | 8019001002601 | IT | 0.4 | WATTS | rgz-page92.jpg
Watts | 0135101 | RV1/KV FILTRO GASOLIO | Filtr dwudrogowy do instalacji olejowych | 160.41 | 84818099 | 8019001002786 | IT | 0.438 | WATTS | 1way.jpg
GAnello | 0150110 | SIC10 VALVOLA A MEMBRANA | Membranowy zawór antywyciekowy | 243.23 | 84818099 | 8019001003189 | IT | 0.182 | WATTS | AHV10.jpg
GAnello | 0150210 | M10 ELETTROV. GASOL.3/8" | Zawór elektromagnetyczny NC do odcięcia instalacji oleju | 408.77 | 84818099 | 8019001055867 | IT | 0.5 | WATTS | elv-page87.jpg
GAnello | 0150215 | M15 ELETTROV. GASOL.1/2" | Zawór elektromagnetyczny NC do odcięcia instalacji oleju | 408.77 | 84818099 | 8019001055874 | IT | 0.147 | WATTS | elv-page87.jpg
GAnello | 0153110 | LAC10 LEVA ANTINCENDIO | Dźwignia przeciwpożarowa | 89.93 | 84818099 | 8019001003264 | IT | 0.195 | WATTS | LACPT.jpg
GAnello | 0153130 | LAC/CPT LEVA ANTINCENDIO | Dźwignia przeciwpożarowa do sterowania zaworami odcinającymi Multibloc i RIS. | 157.1 | 84818099 | 8019001003301 | IT | 0.099 | WATTS | LACPT.jpg
GAnello | 0154050 | CL50 CAVETTO PER LEVA | Elastyczny kabel w oplocie stalowym w płaszczu PVC do obsługi urządzeń odcinających za pomocą dźwigni przeciwpożarowej. | 127.24 | 84818099 | 8019001054303 | IT | 0.403 | WATTS | cl50.jpg
Watts | 0160040 | CZ40 TAP. SFI. ZAMA 1"1/2 | Kołpak odpowietrzający do instalacji olejowych | 29.74 | 84818099 | 8019001105050 | IT | 0.153 | WATTS | 0160040.jpg
Watts | 0160050 | CZ50 TAP. SFI. ZAMA 2" | Kołpak odpowietrzający do instalacji olejowych | 42.88 | 84818099 | 8019001003325 | IT | 0.17 | WATTS | 0160040.jpg
GAnello | 0190150 | LAG/N-K1/COM RIL.PERD..SERB.ANT | System detekcji wycieków dla zbiorników o podwójnym płaszczu, akustyczna i wizualna (LED) sygnalizacja alarmowa. Zasilanie 230 V, 50 Hz. | 2427.52 | 84819000 | 8019001101939 | IT | 1.404 | WATTS | LAG14ER.jpg
Watts | 0190893 | FP53L12 | Zawór upustowy/ bezpieczeństwa 1/2" FP53L-175psi | 156.07 | 84814090 | 0098268329278 | US | 0.202 | WATTS | FP53L.tif.jpg
Watts | 0190915 | 1/2 FP53L-M1-175 | Zawór upustowy/ bezpieczeństwa 1/2" FP53L-175psi | 248.8 | 84814090 | 0098268192728 | US | 0.26 | WATTS
GAnello | 0191006 | SERBATOIO AGGIUNTIVO LAG14 | System detekcji wycieków dla zbiorników o podwójnym płaszczu, akustyczna i wizualna (LED) sygnalizacja alarmowa. Zasilanie 230 V, 50 Hz. | 616.65 | 84819000 | 8019001101205 | DE | 0.776 | WATTS
GAnello | 0196150 | LAG/N-MS/COM KIT MONT. SERB. LAG | Zestaw czujników do detektora LAG 14 ER. Przyłącze 1” | 746.51 | 84818099 | 8019001101663 | DE | 1.25 | WATTS | lagms.jpg
Watts | 0199010 | RG/SS CARTUCCIA INOX RG | Wymienny wkład do filtrów olejowych NIRO | 20.1 | 84818099 | 8019001004124 | IT | 0.007 | WATTS | ersatzteile-rg-page-93.jpg
Watts | 0199016 | RV/SS CARTUCCIA RV-V | Wymienny wkład do filtrów olejowych NIRO | 26.02 | 84818099 | 8019001004223 | IT | 0.008 | WATTS | ersatzteile-rg-page-93.jpg
Watts | 0206540 | MSL/E40.1/2" VALV. SIC. 4,0 BAR | Membranowy zawór bezpieczeństwa gw/gz | 33.47 | 84814090 | 8019001032172 | IT | 0.12 | WATTS | MSL.jpg
Watts | 0206930 | MSL/PT30.3/4" VALV. SIC. 3,0 BAR EX. SK-PA0850 | Membranowy zawór bezpieczeństwa gw/gz | 83.45 | 84814090 | 8019001073250 | IT | 0.192 | WATTS | MSL_.jpg
Watts | 0206940 | MSL/PT40.3/4" VALV. SIC. 4,0 BAR | Membranowy zawór bezpieczeństwa gw/gz | 83.45 | 84814090 | 8019001078866 | IT | 0.181 | WATTS | MSL_.jpg
Watts | 0206960 | MSL/PT60.3/4" VALV. SIC. 6,0 BAR | Membranowy zawór bezpieczeństwa gw/gz | 83.45 | 84814090 | 8019001078903 | IT | 0.18 | WATTS | MSL_.jpg
Watts | 0206970 | MSL/PT70.3/4" VALV. SIC. 7,0 BAR | Membranowy zawór bezpieczeństwa gw/gz | 83.45 | 84814090 | 8019001076787 | IT | 0.179 | WATTS | MSL_.jpg
Watts | 0206980 | MSL/PT80.3/4" VALV. SIC. 8,0 BAR | Membranowy zawór bezpieczeństwa gw/gz | 83.45 | 84814090 | 8019001077272 | IT | 0.192 | WATTS | MSL_.jpg
Watts | 0206999 | MSL/PT100.3/4" VALV. SIC.10,0 BAR | Membranowy zawór bezpieczeństwa gw/gz | 83.45 | 84814090 | 8019001078880 | IT | 0.2 | WATTS | MSL_.jpg
Watts | 0207110 | MSV10.1/2" N VALV. SIC. 1,0 BAR | Membranowy zawór bezpieczeństwa gw/gw | 41.61 | 84814090 | 8019001005206 | IT | 0.112 | WATTS | MSV.jpg
Watts | 0212122 | VST15/22 VALV. SIC. 2,25BAR | Membranowy zawór bezpieczeństwa gw/gw | 260.55 | 84814090 | 8019001006326 | IT | 0.411 | WATTS | VST.eps
Watts | 0212125 | VST15/25 VALV. SIC. 2,5 BAR | Membranowy zawór bezpieczeństwa gw/gw | 260.55 | 84814090 | 8019001006340 | IT | 0.417 | WATTS | VST.eps
Watts | 0212127 | VST15/27 VALV. SIC. 2,7 BAR | Membranowy zawór bezpieczeństwa gw/gw | 260.55 | 84814090 | 8019001006364 | IT | 0.42 | WATTS | VST.eps
Watts | 0212130 | VST15/30 VALV. SIC. 3,0 BAR | Membranowy zawór bezpieczeństwa gw/gw | 260.55 | 84814090 | 8019001006388 | IT | 0.412 | WATTS | VST.eps
Watts | 0212135 | VST15/35 VALV. SIC. 3,5 BAR | Membranowy zawór bezpieczeństwa gw/gw | 260.55 | 84814090 | 8019001006401 | IT | 0.408 | WATTS | VST.eps
Watts | 0212140 | VST15/40 VALV. SIC. 4,0 BAR | Membranowy zawór bezpieczeństwa gw/gw | 260.55 | 84814090 | 8019001006425 | IT | 0.4 | WATTS | VST.eps
Watts | 0212145 | VST15/45 VALV. SIC. 4,5 BAR | Membranowy zawór bezpieczeństwa gw/gw | 260.55 | 84814090 | 8019001006449 | IT | 0.418 | WATTS | VST.eps
Watts | 0212154 | VST15/54 VALV. SIC. 5,4 BAR | Membranowy zawór bezpieczeństwa gw/gw | 260.55 | 84814090 | 8019001006487 | IT | 0.41 | WATTS | VST.eps
Watts | 0212160 | VST15/60 VALV. SIC. 6,0 BAR | Membranowy zawór bezpieczeństwa gw/gw | 260.55 | 84814090 | 8019001006500 | IT | 0.418 | WATTS | VST.eps
Watts | 213112 | VALVOLA 2VIE 1/2" Ø14,5 PN16 | Membranowy zawór bezpieczeństwa gw/gw | 89.1 | 84818059 | 8016466003389 | IT | 0.173 | WATTS | 2131.jpg
Watts | 0213130 | VST20/30 VALV. SIC. 3,0 BAR | Membranowy zawór bezpieczeństwa gw/gw | 369.36 | 84814090 | 8019001006586 | IT | 0.78 | WATTS | VST.eps
Watts | 213134 | VALVOLA 2VIE 3/4" PN16 | Zawór dwudrogowy do klimakonwektorów | 96.53 | 84818059 | 8016466003402 | IT | 0.194 | WATTS | 2131.jpg
Watts | 0213140 | VST20/40 VALV. SIC. 4,0 BAR | Membranowy zawór bezpieczeństwa gw/gw | 369.36 | 84814090 | 8019001006623 | IT | 0.776 | WATTS | VST.eps
Watts | 0213150 | VST20/50 VALV. SIC. 5,0 BAR | Membranowy zawór bezpieczeństwa gw/gw | 369.36 | 84814090 | 8019001006661 | IT | 0.78 | WATTS | VST.eps
Watts | 0214130 | VST25/30 VALV. SIC. 3,0 BAR | Membranowy zawór bezpieczeństwa gw/gw | 465.05 | 84814090 | 8019001006784 | IT | 0.99 | WATTS | VST.eps
Watts | 0214135 | VST25/35 VALV. SIC. 3,5 BAR | Membranowy zawór bezpieczeństwa gw/gw | 444.79 | 84814090 | 8019001006807 | IT | 0.996 | WATTS | VST.eps
Watts | 0214150 | VST25/50 VALV. SIC. 5,0 BAR | Membranowy zawór bezpieczeństwa gw/gw | 466.54 | 84814090 | 8019001006869 | IT | 1.026 | WATTS | VST.eps
Watts | 0215637 | SVPF/E30.1/2"AV VALV. SIC. 3,0 BAR | Zawór bezpieczeństwa (instalacje grzewcze) | 85.25 | 84814090 | 8016466104857 | IT | 0.239 | WATTS | klapan_predohranitel_nyiy_watts_svpf_e_30_1_2__3_bar.jpg
Watts | 0215725 | SVM/E25.1/2" VALV. SIC. 2,5 BAR | Zawór bezpieczńeństwa z manometrem | 96.53 | 84814090 | 8019001007286 | IT | 0.248 | WATTS | 0215730_SVM_ci.jpg
Watts | 0215731 | SVM/E-OM30.1/2" VALV. SIC. 3,0 BAR | Zawór bezpieczńeństwa z manometrem | 109.3 | 84814090 | 8019001007385 | IT | 0.18 | WATTS
Watts | 0215733 | SVM/E30.1/2"SP VALV. SIC. 3,0 BAR | Zawór bezpieczńeństwa z manometrem | 99.55 | 84814090 | 8019001059926 | IT | 0.248 | WATTS | 0215730_SVM_ci.jpg
Watts | 0215825 | SVE/SOL25.1/2" VALV. SOL. 2,5 BAR | Zawór bezpieczeństwa, do instalacji solarnych | 76.5 | 84814090 | 8019001052378 | IT | 0.192 | WATTS | SVE_SOL.jpg
Watts | 0215830 | SVE/SOL30.1/2" VALV. SOL. 3,0 BAR | Zawór bezpieczeństwa, do instalacji solarnych | 76.5 | 84814090 | 8019001052392 | IT | 0.202 | WATTS | SVE_SOL.jpg
Watts | 0215835 | SVE/SOL35.1/2" VALV. SOL. 3,5 BAR | Zawór bezpieczeństwa, do instalacji solarnych | 76.5 | 84814090 | 8016466097104 | IT | 0.199 | WATTS | SVE_SOL.jpg
Watts | 0215840 | SVE/SOL40.1/2" VALV. SOL. 4,0 BAR | Zawór bezpieczeństwa, do instalacji solarnych | 76.5 | 84814090 | 8016466097128 | IT | 0.194 | WATTS | SVE_SOL.jpg
Watts | 0215860 | SVE/SOL60.1/2" VALV. SOL. 6,0 BAR | Zawór bezpieczeństwa, do instalacji solarnych | 76.5 | 84814090 | 8016466095254 | IT | 0.2 | WATTS | SVE_SOL.jpg
Watts | 0215880 | SVE/SOL80.1/2" VALV. SOL. 8,0 BAR | Zawór bezpieczeństwa, do instalacji solarnych | 76.5 | 84814090 | 8016466097142 | IT | 0.198 | WATTS | SVE_SOL.jpg
Watts | 0215899 | SVE/SOL100.1/2" VALV. SOL.10,0 BAR | Zawór bezpieczeństwa, do instalacji solarnych | 76.5 | 84814090 | 8016466097166 | IT | 0.34 | WATTS | SVE_SOL.jpg
Watts | 0218305 | SVW50.1" VALV. SIC. 5,0 BAR | Zawór bezpieczeństwa (instalacje wodne) | 263.74 | 84814090 | 8016466096503 | IT | 0.668 | WATTS | sv.psd
Watts | 0218604 | SVW/E40.1" VALV. SIC. 4,0 BAR | Zawór bezpieczeństwa (instalacje wodne) | 185.68 | 84814090 | 8019001045516 | IT | 0.66 | WATTS | sv.psd
Watts | 0218606 | SVW/E60.1" VALV. SIC. 6,0 BAR | Zawór bezpieczeństwa (instalacje wodne) | 185.68 | 84814090 | 8019001045530 | IT | 0.67 | WATTS | sv.psd
Watts | 0218607 | SVW/E70.1" VALV. SIC. 7,0 BAR | Zawór bezpieczeństwa (instalacje wodne) | 185.68 | 84814090 | 8019001045790 | IT | 0.66 | WATTS | sv.psd
Watts | 0218608 | SVW/E80.1" VALV. SIC. 8,0 BAR | Zawór bezpieczeństwa (instalacje wodne) | 185.68 | 84814090 | 8019001045554 | IT | 0.7 | WATTS | sv.psd
Watts | 0218610 | SVW/E100.1" VALV. SIC.10,0 BAR | Zawór bezpieczeństwa (instalacje wodne) | 185.68 | 84814090 | 8019001045578 | IT | 0.653 | WATTS | sv.psd
Watts | 0218615 | SVH/E15.1" VALV. SIC. 1,5 BAR | Zawór bezpieczeństwa (instalacje grzewcze) | 185.68 | 84814090 | 8019001045837 | IT | 0.624 | WATTS | Safety_valve_SVH_WEB.psd
Watts | 0218618 | SVH/E18.1" VALV. SIC. 1,8 BAR | Zawór bezpieczeństwa (instalacje grzewcze) | 185.68 | 84814090 | 8019001045851 | IT | 0.639 | WATTS | Safety_valve_SVH_WEB.psd
Watts | 0218620 | SVH/E20.1" VALV. SIC. 2,0 BAR | Zawór bezpieczeństwa (instalacje grzewcze) | 185.68 | 84814090 | 8019001045875 | IT | 0.637 | WATTS | Safety_valve_SVH_WEB.psd
Watts | 0218625 | SVH/E25.1" VALV. SIC. 2,5 BAR | Zawór bezpieczeństwa (instalacje grzewcze) | 185.68 | 84814090 | 8019001045592 | IT | 0.637 | WATTS | Safety_valve_SVH_WEB.psd
Watts | 0218630 | SVH/E30.1" VALV. SIC. 3,0 BAR | Zawór bezpieczeństwa (instalacje grzewcze) | 185.68 | 84814090 | 8019001045615 | IT | 0.64 | WATTS | Safety_valve_SVH_WEB.psd
Watts | 0219405 | SVW50.1"1/4 VALV. SIC. 5,0 BAR | Zawór bezpieczeństwa (instalacje wodne) | 239.05 | 84814090 | 8016466096527 | IT | 0.911 | WATTS | sv.psd
Watts | 0219604 | SVW/E40.1"1/4 VALV. SIC. 4,0 BAR | Zawór bezpieczeństwa (instalacje wodne) | 239.05 | 84814090 | 8019001045639 | IT | 0.874 | WATTS | sv.psd
Watts | 0219606 | SVW/E60.1"1/4 VALV. SIC. 6,0 BAR | Zawór bezpieczeństwa (instalacje wodne) | 239.05 | 84814090 | 8019001045653 | IT | 0.873 | WATTS | sv.psd
Watts | 0219607 | SVW/E70.1"1/4 VALV. SIC. 7,0 BAR | Zawór bezpieczeństwa (instalacje wodne) | 239.05 | 84814090 | 8019001046117 | IT | 0.867 | WATTS | sv.psd
Watts | 0219608 | SVW/E80.1"1/4 VALV. SIC. 8,0 BAR | Zawór bezpieczeństwa (instalacje wodne) | 239.05 | 84814090 | 8019001045677 | IT | 0.894 | WATTS | sv.psd
Watts | 0219610 | SVW/E100.1"1/4 VALV. SIC.10,0 BAR | Zawór bezpieczeństwa (instalacje wodne) | 239.05 | 84814090 | 8019001045691 | IT | 0.897 | WATTS | sv.psd
Watts | 0219615 | SVH/E15.1"1/4 VALV. SIC. 1,5 BAR | Zawór bezpieczeństwa (instalacje wodne) | 239.05 | 84814090 | 8019001046131 | IT | 0.867 | WATTS | Safety_valve_SVH_WEB.psd
Watts | 0219618 | SVH/E18.1"1/4 VALV. SIC. 1,8 BAR | Zawór bezpieczeństwa (instalacje wodne) | 239.05 | 84814090 | 8019001046155 | IT | 0.862 | WATTS | Safety_valve_SVH_WEB.psd
Watts | 0219625 | SVH/E25.1"1/4 VALV. SIC. 2,5 BAR | Zawór bezpieczeństwa (instalacje grzewcze) | 239.05 | 84814090 | 8019001045714 | IT | 0.855 | WATTS | Safety_valve_SVH_WEB.psd
Watts | 0219630 | SVH/E30.1"1/4 VALV. SIC. 3,0 BAR | Zawór bezpieczeństwa (instalacje grzewcze) | 239.05 | 84814090 | 8019001045738 | IT | 0.866 | WATTS | Safety_valve_SVH_WEB.psd
Watts | 0232120 | STS20 SCARICO SIC. TERMICO | Termostatyczny zawór upustowy do kotłów na paliwo stałe | 408.39 | 84814090 | 8019001010149 | IT | 0.67 | WATTS | Thermische_Ablaufsicherung_STS20.jpg
Watts | 0232129 | STS20/103 SCARICO SIC. TERMICO | Termostatyczny zawór upustowy do kotłów na paliwo stałe | 398.42 | 84814090 | 8019001050626 | IT | 0.78 | WATTS | Thermische_Ablaufsicherung_STS20.jpg
Watts | 0232220 | STS20/200 SCARICO SIC. TERMICO | Termostatyczny upustowy zawór bezpieczeństwa do kotłów na paliwo stałe | 519.79 | 84814090 | 8019001010248 | IT | 0.776 | WATTS | Thermische_Ablaufsicherung_STS20.jpg
Watts | 0232420 | STS20/400 SCARICO SIC. TERMICO | Termostatyczny zawór upustowy do kotłów na paliwo stałe | 650.01 | 84814090 | 8019001053122 | IT | 0.91 | WATTS | Thermische_Ablaufsicherung_STS20.jpg
Watts | 0232620 | STS20.S SCARICO SIC.TERMICO NEW | Termostatyczny zawór upustowy do kotłów na paliwo stałe | 341.54 | 84814090 | 8019001066405 | IT | 0.585 | WATTS | STS20.S.jpg
Watts | 0232621 | STS20.S/85 SCARICO SIC.TERMICO NEW | Termostatyczny zawór upustowy do kotłów na paliwo stałe | 482.66 | 84814090 | 8019001071232 | IT | 0.522 | WATTS | STS20.S.jpg
Watts | 0232622 | STS20.S/93 SCARICO SIC.TERMICO NEW 18/05/15 - RIATTIVATO NEW ELEM.93°C | Termostatyczny zawór upustowy do kotłów na paliwo stałe | 341.54 | 84814090 | 8019001071010 | IT | 0.521 | WATTS | STS20.S.jpg
Watts | 0232623 | STS20.S/55 SCARICO SIC.TERMICO NEW | Termostatyczny zawór upustowy do kotłów na paliwo stałe | 341.54 | 84814090 | 8019001071508 | IT | 0.53 | WATTS | STS20.S.jpg
Watts | 0232624 | STS20.S/103 SCARICO SIC.TERMICO NEW | Termostatyczny zawór upustowy do kotłów na paliwo stałe | 341.54 | 84814090 | 8019001071522 | IT | 0.522 | WATTS | STS20.S.jpg
Watts | 0232625 | STS20.S/200 SCARICO SIC.TERMICO NEW | Termostatyczny zawór upustowy do kotłów na paliwo stałe | 430.68 | 84814090 | 8019001071546 | IT | 0.576 | WATTS | STS20.S.jpg
Watts | 0232626 | STS20.S/400 SCARICO SIC.TERMICO NEW | Termostatyczny zawór upustowy do kotłów na paliwo stałe | 482.66 | 84814090 | 8019001071256 | IT | 0.78 | WATTS | STS20.S.jpg
Watts | 0234100 | RT20 REGOLATORE TIRAGGIO | Regulator ciągu do kotłów na paliwo stałe. Jeden element termostatyczny, 40°C to 100°C. 3/4" | 445.57 | 84814090 | 8019001010286 | IT | 0.676 | WATTS | RT_AIRSTOP.jpg
Watts | 0234200 | RT10 REGOLATORE TIRAGGIO | Regulator ciągu do kotłów na paliwo stałe. Dwa elementy termostatyczne. 40°C to 100°C. 3/4" | 297.09 | 84814090 | 8019001010347 | IT | 0.37 | WATTS | RT_AIRSTOP.jpg
Watts | 0234300 | RT10N REGOLATORE TIRAGGIO | Regulator ciągu do kotłów na paliwo stałe. Jeden element termostatyczny, 30°С - 100°С 3/4" | 215.36 | 84814090 | 8019001074189 | IT | 0.288 | WATTS | RT10N.psd
Watts | 0235115 | IS15 IMBUTO DI SCARICO | Lejek odpływowy do zaworów bezpieczeństwa | 136.76 | 84814090 | 8019001085970 | IT | 0.203 | WATTS | l0235115_web.jpg
Watts | 0235120 | IS20 IMBUTO DI SCARICO | Lejek odpływowy do zaworów bezpieczeństwa | 157.01 | 84814090 | 8019001085987 | IT | 0.167 | WATTS | l0235115_web.jpg
Watts | 0235125 | IS25 IMBUTO DI SCARICO | Lejek odpływowy do zaworów bezpieczeństwa | 210.16 | 84814090 | 8019001085994 | IT | 0.277 | WATTS | l0235115_web.jpg
Watts | 0235132 | IS32 IMBUTO DI SCARICO | Lejek odpływowy do zaworów bezpieczeństwa | 360.87 | 84814090 | 8019001086007 | IT | 0.543 | WATTS | l0235115_web.jpg
Watts | 0240100 | AL ALIMENTATORE AUTOMAT | Automatyczny zawór napełniający 1/2"MF PN10. Nastawa 0,3 do 4 bar. | 191.58 | 84813099 | 8019001010408 | IT | 0.52 | WATTS | 0240100.jpg
Watts | 0240105 | ALD ALIMENTATORE AUTOMAT | Automatyczny zawór napełniający 3/4"MF PN 10. Nastawa 0,3 do 4 bar. | 191.58 | 84813099 | 8019001010422 | IT | 0.52 | WATTS | ALIMAT-ALD.jpg
Watts | 0240115 | ALOD ALIMENTATORE AUTOMAT | Automatyczny zawór napełniający 3/4" z manometrem PN 10. Nastawa 0,3 do 4 bar. | 236.94 | 84813099 | 8019001010507 | IT | 0.615 | WATTS | ALIMAT-ALOD.jpg
Watts | 0240200 | ALM ALIM. AUT. C. MANOM. | Automatyczny zawór napełniający 1/2"MF z manometrem 0-4bar PN1. Nastawa 0,3 do 4 bar. | 229.5 | 84813099 | 8019001010521 | IT | 0.6 | WATTS | ALIMAT-ALMD.jpg
Watts | 0240205 | ALMD ALIM. AUT. C. MANOM. | Automatyczny zawór napełniający 3/4" z manometrem PN 10. Nastawa 0,3 do 4 bar. | 206.44 | 84813099 | 8019001010545 | IT | 0.57 | WATTS | ALIMAT-ALD.jpg
Watts | 0240215 | ALOMD ALIM. AUT. C. MANOM. | Automatyczny zawór napełniający 3/4" z manometrem PN 10. Nastawa 0,3 do 4 bar. | 259.91 | 84813099 | 8019001010606 | IT | 0.685 | WATTS | ALIMAT-ALOD.jpg
Watts | 0246010 | MHV10 HYBRIVENT 3/8" VERTICALE | Odpowietrznik automatyczny bez zaworu stopowego | 27.4 | 84814090 | 8019001082368 | IT | 0.08 | WATTS | Hybrivent_MHV_side_2.png
Watts | 0246110 | MHV10.R10 HYBRIVENT 3/8" VERTICALE CON RIA 3/8" | Odpowietrznik automatyczny z zaworem stopowym | 35.17 | 84814090 | 8019001082405 | IT | 0.095 | WATTS | Hybrivent_MHV_side_2.png
Watts | 0246111 | MHV10.R15 HYBRIVENT 10/15 VERTICALE CON RIA 3/8"X1/2" | Odpowietrznik automatyczny z zaworem stopowym | 35.31 | 84814090 | 8019001082443 | IT | 0.103 | WATTS | Hybrivent_MHV_side_2.png
Watts | 0247010 | MHL10 HYBRIVENT 3/8" LATERALE | Odpowietrznik automatyczny bez zaworu stopowego | 27.41 | 84814090 | 8019001082481 | IT | 0.08 | WATTS | Hybrivent_MHL_2.png
Watts | 0247110 | MHL10.R10 HYBRIVENT 3/8" LATERALE CON RIA 3/8" | Odpowietrznik automatyczny z zaworem stopowym | 35.18 | 84814090 | 8019001082528 | IT | 0.095 | WATTS | Hybrivent_MHL_2.png
Watts | 0247111 | MHL10.R15 HYBRIVENT 10/15 LATERALE CON RIA 3/8"X1/2" | Odpowietrznik automatyczny z zaworem stopowym | 35.33 | 84814090 | 8019001082566 | IT | 0.114 | WATTS | Hybrivent_MHL_2.png
Watts | 0248010 | INT10/N NEW INTERVENT 3/8" | Odpowietrznik automatyczny bez zaworu stopowego | 43.58 | 84814090 | 8019001080807 | IT | 0.152 | WATTS | Enluefter_INTERVENT_angle.jpg
Watts | 0248015 | INT15/N NEW INTERVENT 1/2" | Odpowietrznik automatyczny bez zaworu stopowego | 39.12 | 84814090 | 8019001127229 | IT | 0.149 | WATTS | Enluefter_INTERVENT_angle.jpg
Watts | 0248016 | INT-AV15/N NEW AV15 1/2" NICH. NICHELATO | Odpowietrznik automatyczny, kątowy, niklowany | 52.12 | 84814090 | 8019001116056 | IT | 0.194 | WATTS | intervent_int10.jpg
Watts | 0248020 | INTERVENT INT20 | Odpowietrznik automatyczny bez zaworu stopowego | 43.65 | 84814090 | 8019001127267 | IT | 0.146 | WATTS | INT_20.jpg
Watts | 0248110 | INT10/N.R10 NEW INTERVENT 3/8" CON RIA 3/8" | Odpowietrznik automatyczny z zaworem stopowym | 45.07 | 84814090 | 8019001082016 | IT | 0.171 | WATTS | Enluefter_INTERVENT_angle.jpg
Watts | 0248111 | INT10/N.R15 NEW INTERVENT 10/15 CON RIA 3/8"X1/2" | Odpowietrznik automatyczny z zaworem stopowym | 45.07 | 84814090 | 8019001082030 | IT | 0.188 | WATTS | Enluefter_INTERVENT_angle.jpg
Watts | 0248210 | DUO10/N NEW DUOVENT 3/8" | Odpowietrznik automatyczny/ręczny bez zaworu stopowego | 50.05 | 84814090 | 8019001133619 | IT | 0.148 | WATTS | DUO__.png
Watts | 0248215 | DUO15/N NEW DUOVENT 1/2" | Odpowietrznik automatyczny/ręczny bez zaworu stopowego | 53.53 | 84814090 | 8019001088551 | IT | 0.16 | WATTS | DUOVENT_DUO10_10051817.png
Watts | 0248220 | DUO20/N NEW DUOVENT 3/4" | Odpowietrznik automatyczny/ręczny bez zaworu stopowego | 53.88 | 84814090 | 8019001143656 | IT | 0.15 | WATTS | DUOVENT_DUO10_10051817.png
Watts | 0248310 | DUO10/N.R10 NEW DUOVENT 3/8" CON RIA 3/8" | Odpowietrznik automatyczny/ręczny z zaworem stopowym | 57.11 | 84814090 | 8019001116612 | IT | 0.3 | WATTS | DUOVENT-DUO10.R10_10051817.png
Watts | 0248311 | DUO10/N.R15 NEW DUOVENT 10/15 CON RIA 3/8"X1/2" | Odpowietrznik automatyczny/ręczny z zaworem stopowym | 60.75 | 84814090 | 8019001116650 | IT | 0.192 | WATTS | DUO__.png
Watts | 0248410 | SOL10/N NEW SOLARVENT 3/8" | Odpowietrznik automatyczny do instalacji solarnych (zastępuje 0249110) | 63.21 | 84814090 | 8019001132070 | IT | 0.154 | WATTS
Watts | 0248415 | SOL15 SFOGO ARIA SOL. 1/2" | Odpowietrznik automatyczny do instalacji solarnych (zastępuje 0249115) | 66.15 | 84814090 | 8019001164545 | IT | 0.17 | WATTS
Watts | 0250710 | MVD10.R VAL. SFOGO ARIA 3/8" | Odpowietrznik w komplecie z automatycznym zaworem stopowym RIA ( wycofany zastapiony 0248310) | 55.77 | 84814090 | 8019001011061 | IT | 0.221 | WATTS | MV_DUO.jpg
Watts | 0251210 | MKV10/N MICROVENT 3/8" | Odpowietrznik automatyczny bez zaworu stopowego | 33.47 | 84814090 | 8019001011320 | IT | 0.141 | WATTS | Air_vent_MKV.jpg
Watts | 0251310 | MKV10.R/N MICROVENT 3/8" | Odpowietrznik automatyczny z zaworem stopowym | 40.88 | 84814090 | 8019001011368 | IT | 0.168 | WATTS | Air_vent_MKV.jpg
Watts | 0251410 | MKV15.R/N MICROVENT | Odpowietrznik automatyczny z zaworem stopowym | 42.34 | 84814090 | 8019001011382 | IT | 0.172 | WATTS | Air_vent_MKV.jpg
Watts | 0252210 | MKL10/N MICROVENT 3/8" | Odpowietrznik automatyczny bez zaworu stopowego | 39.36 | 84814090 | 8019001011665 | IT | 0.142 | WATTS | MKL_Air_vent.jpg
Watts | 0252310 | MKL10.R/N MICROVENT 3/8" | Odpowietrznik automatyczny z zaworem stopowym | 44.55 | 84814090 | 8019001011689 | IT | 0.139 | WATTS | MKL_Air_vent.jpg
Watts | 0252410 | MKL15.R/N MICROVENT | Odpowietrznik automatyczny z zaworem stopowym | 44.55 | 84814090 | 8019001011702 | IT | 0.174 | WATTS | MKL_Air_vent.jpg
Watts | 0253020 | MXV20 VAL. SFOGO ARIA 3/4" | Automatyczny zawor odpowietrzający o dużej wydajności | 1014.25 | 84819000 | 8016466115297 | CN | 4.65 | WATTS | MXV.jpg
Watts | 0253025 | MXV25 VAL. SFOGO ARIA 1" | Automatyczny zawor odpowietrzający o dużej wydajności | 1076.6 | 84819000 | 8019001068515 | CN | 4.52 | WATTS | MXV.jpg
Watts | 0253032 | MXV32 VAL. SFOGO AR. 1"1/4 | Automatyczny zawor odpowietrzający o dużej wydajności | 1152.74 | 84819000 | 8016466115341 | CN | 4.5 | WATTS | MXV.jpg
Watts | 0253625 | ERD25 EUROVENT 1" | Podwójny separator powietrza (automatyczny i ręczny) | 319.32 | 84819000 | 8019001035098 | IT | 0.748 | WATTS | 03_ERD.eps
Watts | 0253640 | ERD40 EUROVENT 1"1/2 | Podwójny separator powietrza (automatyczny i ręczny) | 408.39 | 84819000 | 8019001035111 | IT | 1.4 | WATTS | 03_ERD.eps
Watts | 0256015 | MVD15 VAL. SFOGO ARIA 1/2" | Odpowietrznik MVD DUOVENT | 55.58 | 84818039 | 8019001086038 | IT | 0.04 | WATTS | MV_DUO.jpg
Watts | 0257008 | RDT 8 - 1/4 HK-Entlüftungsventil | Ręczny odpowietrznik grzejnikowy 1/4" | 11.26 | 84814090 | 8019001086083 | IT | 0.017 | WATTS | rdt.png
Watts | 0259008 | RIA8 RUB. ESCLUSIONE 1/4" | Zawór stopowy do odpowietrzników serii INT, MK, MKL, MKV | 22.87 | 84811099 | 8019001011788 | IT | 0.027 | WATTS | ria-intervent_.jpg
Watts | 0259010 | RIA10 RUB. ESCLUSIONE 3/8" | Zawór stopowy do odpowietrzników serii INT, MK, MKL, MKV | 9.68 | 84811099 | 8019001011801 | IT | 0.002 | WATTS | ria-intervent_.jpg
Watts | 0259015 | RIA15 RUB. ESCLUSIONE 1/2" | Zawór stopowy do odpowietrzników serii INT, MK, MKL, MKV | 9.68 | 84811099 | 8019001011900 | IT | 0.047 | WATTS | ria-intervent_.jpg
Watts | 0259016 | RIA15/10 RUBINETTO ESCLUSIONE | Zawór stopowy do odpowietrzników serii INT, MK, MKL, MKV | 9.68 | 84811099 | 8019001011924 | IT | 0.034 | WATTS | ria-intervent_.jpg
Watts | 0259310 | RIA10/SOL RUB. ESCLUSIONE 3/8" | Zawór stopowy do odpowietrzników solarnych | 17.85 | 84811099 | 8019001050527 | IT | 0.027 | WATTS | ria-intervent_.jpg
Watts | 0259315 | RIA15/SOL RUB. ESCLUSIONE 1/2" | Zawór stopowy do odpowietrzników solarnych | 26.02 | 84811099 | 8019001050534 | IT | 0.473 | WATTS | ria-intervent_.jpg
Watts | 0259510 | LES10 VAL.RIT. SFOGHI ARIA | Zawór zwrotny/powietrzny do odpowietrzników Minivent i Duovent, | 42.17 | 84811099 | 8019001012082 | IT | 0.011 | WATTS | 0259510.jpg
Watts | 0260125 | SA25 SEPARATORE D'ARIA 1" | Separator powietrza | 751.01 | 84819000 | 8013181021988 | IT | 1.7 | WATTS | SA.eps
Watts | 0260132 | SA32 SEPAR. D'ARIA 1"1/4 | Separator powietrza | 757.11 | 84819000 | 8013181022022 | IT | 1.479 | WATTS | SA.eps
Watts | 0260140 | SA40 SEPAR. DI ARIA 1"1/2 | Separator powietrza | 813.39 | 84819000 | 8013181022008 | IT | 1.41 | WATTS | SA.eps
Watts | 0260165 | SA65 SEPAR. D'ARIA 2"1/2 | Separator powietrza | 2467.67 | 84819000 | 8013181022060 | IT | 4.7 | WATTS | SA.eps
Watts | 0260200 | SAF100 SEPARATORE D'ARIA 4" | Separator powietrza | 5797.72 | 84819000 | 8019001125294 | IT | 26 | WATTS | SA.eps
Watts | 0262125 | RDF25 VALV. DI RITEGNO | Zawór zwrotny z ręcznym zaworem zamykającym – do instalacji grzewczych z pompą cyrkulacyjną, sterowaną termostatem. | 185.68 | 84811099 | 8019001012105 | IT | 0.509 | WATTS | RDF.jpg
Watts | 262132 | RDF32 | Zawór zwrotny z ręcznym zaworem zamykającym – do instalacji grzewczych z pompą cyrkulacyjną, sterowaną termostatem. | 185.68 | 84811099 | 8019001012129 | IT | 0.592 | WATTS | RDF.jpg
Watts | 0265116 | USV16 VALV. BY-PASS 3/4" | Zawór nadmiarowo-upustowy | 144.86 | 84814090 | 8019001012167 | IT | 0.286 | WATTS | USV16.jpg
Watts | 0265118 | USV16/L VALV. BY-PASS 3/4" | Zawór nadmiarowo-upustowy | 170.81 | 84814090 | 8019001030970 | IT | 0.327 | WATTS | USV16L.jpg
Watts | 0265216 | USVR16 VALV. BY-PASS 3/4" | Zawór nadmiarowo-upustowy | 164.15 | 84814090 | 8019001012204 | IT | 0.404 | WATTS | USV16.jpg
Watts | 0265220 | USVR20 VALV. BY-PASS 3/4" | Zawór nadmiarowo-upustowy | 181.97 | 84814090 | 8019001012228 | IT | 0.517 | WATTS | USVR.jpg
Watts | 0265225 | USVR25 VALV. BY-PASS 1" | Zawór nadmiarowo-upustowy | 330.45 | 84814090 | 8019001012303 | IT | 0.885 | WATTS | USVR.jpg
Watts | 0265232 | USVR32 VALV. BY-PASS 1"1/4 | Zawór nadmiarowo-upustowy | 396.53 | 84814090 | 8019001012327 | IT | 1.058 | WATTS | USVR.jpg
Watts | 0272030 | KSG30/N GRUPPO MULT. 3,0 BAR | Kompaktowa grupa bezpieczeństwa, mosiądz, z izolacją, 50KW | 245.09 | 84814090 | 8019001012723 | IT | 0.76 | WATTS | KSG30N_10005232_closed_angle.jpg
Watts | 0273330 | KSG-MS/VM1530/ISO GR. MULT. 3,0 BAR | Kompaktowa grupa bezpieczeństwa, mosiądz, z izolacją, 50KW | 265.09 | 84814090 | 8016466108404 | IT | 0.95 | WATTS | 0273330_KSG_hoffen_ci.jpg
Watts | 0299014 | TH15/142 GUAINA STS20 | Tuleje zanurzeniowa z mosiądzu niklowana | 40.88 | 90262080 | 8019001012822 | IT | 0.071 | WATTS | TH_STS.jpg
Watts | 0299018 | KIT/STS.S OTTURATORE+TAPPO STS20.S | Zestaw naprawczy STS | 89.1 | 84814090 | 8019001071713 | IT | 0.035 | WATTS
Watts | 0307503 | TID63/120 TERMOMET. IMMERSIONE | Termometr mechaniczny prosty z aluminium | 173.83 | 90251180 | 8019001105197 | DE | 0.121 | WATTS | tid.png
Watts | 0307510 | TID100/120 TERMOMET. IMMERSIONE | Termometr mechaniczny prosty z aluminium | 184.19 | 90251180 | 8019001091797 | DE | 0.3 | WATTS | tid.png
Watts | 0307603 | TERMOMETRO TID -30 + 50 VAINA | Termometr mechaniczny prosty z aluminium | 173.83 | 90251180 | 8019001091803 | DE | 0.296 | WATTS | tid.png
Watts | 0307610 | TID100/50 TERMOMET. IMMERSIONE | Termometr mechaniczny prosty z aluminium | 184.19 | 90251180 | 8019001125300 | DE | 0.299 | WATTS | tid.png
Watts | 0307703 | TIS63/120 TERMOMET. IMMERSIONE | Termometr mechaniczny kątow z aluminium | 178.24 | 90251180 | 8019001103520 | DE | 0.13 | WATTS | tis.png
Watts | 0307710 | TIS100/120 TERMOMET. IMMERSIONE | Termometr mechaniczny kątow z aluminium | 185.68 | 90251180 | 8019001103803 | DE | 0.285 | WATTS | tis.png
Watts | 0307803 | TIS63/50 TERMOMET. IMMERSIONE | Termometr mechaniczny kątow z aluminium | 185.68 | 84159000 | 8019001125317 | DE | 0.283 | WATTS | tis.png
Watts | 0307810 | TIS100/50 TERMOMET. IMMERSIONE | Termometr mechaniczny kątow z aluminium | 185.68 | 90251180 | 8019001091810 | DE | 0.317 | WATTS | tis.png
Watts | 313112 | VALVOLA 3VIE 1/2" PN16 | Zawór 3-drogowy PN 16,kvs=1,7 przyłącze stożkowe | 89.1 | 84818059 | 8016466003426 | IT | 0.198 | WATTS | Zonenventil_3131.jpg
Watts | 313134 | VALVOLA 3VIE 3/4" PN16 | Zawór 3-drogowy PN 16, przyłącze stożkowe | 103.97 | 84818059 | 8016466003440 | IT | 0.225 | WATTS | Zonenventil_3131.jpg
Watts | 0329008 | REM8 RUB. ESCLUSIONE 1/4" | Automatyczny zawór zamykający do manometru | 20.75 | 84813091 | 8019001013102 | IT | 0.028 | WATTS | vr.png
Watts | 0329010 | REM10 RUB. ESCLUSIONE 3/8" VR G3/8BXG3/8B (EX PZ04000K00) | Automatyczny zawór zamykający do manometru | 11.26 | 84819000 | 8019001013126 | IT | 0.016 | WATTS | vr.png
Watts | 0329015 | REM15 RUB. ESCLUSIONE 1/2" | Automatyczny zawór zamykający do manometru | 16.42 | 84819000 | 8019001013164 | IT | 0.047 | WATTS | vr.png
Watts | 0329020 | REM8/15 RUB. ESCL. 1/4"X1/2" | Automatyczny zawór zamykający do manometru | 16.42 | 84819000 | 8019001013201 | IT | 0.061 | WATTS | vr.png
Watts | 0329110 | REM10/PTFE RUB. ESCLUSIONE 3/8" | Automatyczny zawór zamykający do manometru | 12.66 | 84159000 | 8019001013225 | IT | 0.03 | WATTS | vr.png
Watts | 0335008 | RMM8/SF RUB. PORTAMAN. 1/4" | Kurek manometryczny | 41.61 | 84819000 | 8019001090981 | IT | 0.132 | WATTS | RM_10_03350_10.jpg
Watts | 0335015 | RMM15/SF RUB. PORTAMAN. 1/2" | Kurek manometryczny | 48.33 | 84818081 | 8019001086120 | IT | 0.175 | WATTS | RM_10_03350_10.jpg
Watts | 0342691 | 335M2-030 VAL.SIC.3/4" FF NPT 30PSI | Zawór bezpieczeństwa | 250.6 | 84818085 | 0098268784190 | US | 0.23 | WATTS | 335M2-030_0342691.jpg
Watts | 0385496 | TK9A | Zestaw do testowania zaworow antyskażeniowych | 11051.07 | 84819000 | 0098268022049 | US | 3.5 | WATTS | TK-9A.tif.jpg
Watts | 0401225 | FLU25PL FLUSSOSTATO 1" IN PLASTICA | Przekaźnik przepływu do montażu na rurach o średnicy od 1” do 8” | 371.29 | 90328900 | 8019001066702 | IT | 0.55 | WATTS | FLU25PL.png
Watts | 0402105 | PA5/TI PRESSOS. PER ACQUA | Presostat trzyfazowy, zakres regulacji 1-5 bar, nastawa fabryczna 1,4bar | 118.59 | 90262080 | 8019001055478 | IT | 0.367 | WATTS | PA12.jpg
Watts | 0402202 | PA5/MI PRESSOS. AUTOCLAVE | Presostat jednofazowy, zakres regulacji pracy: 1 - 5 bar. Nastawa fabryczna 1,4 bar (zamykanie styków), 2,8 bar (otwieranie styków). | 107.68 | 90262020 | 8019001055485 | IT | 0.35 | WATTS | PA12.jpg
Watts | 0402205 | PA12/TI PRESSOS. AUTOCLAVE | Presostat trzyfazowy, Zakres regulacji pracy: 3- 12 bar. Nastawa fabryczna 5 bar (zamykanie styków), 7 bar (otwieranie styków). | 121.83 | 90262080 | 8019001055492 | IT | 0.375 | WATTS | PA12.jpg
Watts | 0402206 | PA12/MI PRESSOS. AUTOCLAVE | Presostat jednofazowy 1/4" Zakres regulacji pracy: 3- 12 bar. Nastawa fabryczna 5 bar (zamykanie styków), 7 bar (otwieranie styków). | 113.64 | 90262080 | 8019001055508 | IT | 0.37 | WATTS | PA12.jpg
Watts | 0403162 | TOF-VDE TERMOSTATO AMBIENTE | Termostat pomieszczeniowy BELUX | 116.44 | 90321020 | 3660878016793 | TN | 0.1 | WATTS | BELUXTOF.jpg
Watts | 0403202 | TI-VDE TERMOSTATO AMBIENTE | Termostat pomieszczeniowy BELUXTI | 92.86 | 90321020 | 3660878016809 | TN | 0.09 | WATTS | BELUX_TI_NL.jpg
Watts | 0403302 | TIC-VDE TERMOSTATO AMBIENTE | Termostat pomieszczeniowy BELUXTIC | 129.38 | 90321020 | 3660878017240 | TN | 0.101 | WATTS | ktc-web.jpg
Watts | 0408200 | TRC100 | Termostat z kapilarą 900mm 30-90 | 133.64 | 90262080 | 8019001106224 | IT | 0.124 | WATTS | TRC100.jpg
Watts | 0408301 | MTV | Mikrotermostat bimetaliczny do klimakonwektorów 230V Faston | 50.26 | 90262080 | 8016466116416 | IT | 0.02 | WATTS | MTV1.png
Watts | 0408303 | MTV | Mikrotermostat bimetaliczny do klimakonwektorów 230V Pre-wired | 78.77 | 90262080 | 8019001107283 | IT | 0.027 | WATTS | MTV.png
Watts | 0408500 | TBC100 | Termostat z kapilarą do automatycznej regulacji temperatury (z ręcznym restartem). Temperatura nastawiona 97°C±3°C. 16 (5) A - 250V | 129.01 | 90262080 | 8019001107368 | IT | 0.117 | WATTS | TBC100.jpg
Watts | 413112 | VALVOLA 3VIE 4ATTACCHI 1/2" PN16 | Zawór 3-drogowy z obejściem PN16, przyłącze stożkowe | 107.68 | 84818059 | 8016466003464 | IT | 0.327 | WATTS | 4131.jpg
Watts | 413134 | VALVOLA 3VIE 4ATTACCHI 3/4" PN16 | Zawór 3-drogowy z obejściem PN16, przyłącze stożkowe | 122.56 | 84818059 | 8016466036059 | IT | 0.395 | WATTS | 4131.jpg
Watts | 0501115 | DRV15 RIDUTT. PRESS. 1/2" | Reduktor ciśnienia zakres regulacji 1,5 do 6 bar | 277.71 | 84811099 | 8019001016561 | IT | 0.837 | WATTS | Druckminderer_DRV.jpg
Watts | 0501120 | DRV20 RIDUTT. PRESS. 3/4" | Reduktor ciśnienia zakres regulacji 1,5 do 6 bar | 321.55 | 84811099 | 8019001016585 | IT | 1.182 | WATTS | Druckminderer_DRV.jpg
Watts | 0501125 | DRV25 RIDUTT. PRESS. 1" | Reduktor ciśnienia zakres regulacji 1,5 do 6 bar | 400.96 | 84811005 | 8019001016608 | IT | 1.63 | WATTS | Druckminderer_DRV.jpg
Watts | 0501132 | DRV32 RIDUTT. PRESS. 1"1/4 | Reduktor ciśnienia zakres regulacji 1,5 do 6 bar | 735.15 | 84811099 | 8019001016622 | IT | 3.148 | WATTS | Druckminderer_DRV.jpg
Watts | 0501140 | DRV40 RIDUTT. PRESS. 1"1/2 | Reduktor ciśnienia zakres regulacji 1,5 do 6 bar | 1299.48 | 84811005 | 8019001016646 | IT | 4.94 | WATTS | Druckminderer_DRV.jpg
Watts | 0501150 | DRV50 RIDUTT. PRESS. 2" | Reduktor ciśnienia zakres regulacji 1,5 do 6 bar | 1559.36 | 84811005 | 8019001016660 | IT | 6.3 | WATTS | Druckminderer_DRV.jpg
Watts | 0501315 | DRV15M RIDUTT. PRESS. MAN. | Membranowy reduktor ciśnienia 1,5 do 6 bar z manometrem | 296.3 | 84811099 | 8019001016721 | IT | 0.424 | WATTS | DRVM.jpg
Watts | 0501320 | DRV20M RIDUTT. PRESS. MAN. | Membranowy reduktor ciśnienia 1,5 do 6 bar z manometrem | 335.64 | 84811099 | 8019001016745 | IT | 0.432 | WATTS | DRVM.jpg
Watts | 0501325 | DRV25M RIDUTT. PRESS. MAN. | Membranowy reduktor ciśnienia 1,5 do 6 bar z manometrem | 433.72 | 84811099 | 8019001016769 | IT | 1.79 | WATTS | DRVM.jpg
Watts | 0501332 | DRV32M RIDUTT. PRESS. MAN. | Membranowy reduktor ciśnienia 1,5 do 6 bar z manometrem | 736.59 | 84811099 | 8019001016783 | IT | 3.2 | WATTS | DRVM.jpg
Watts | 0501340 | DRV40M RIDUTT. PRESS. MAN. | Membranowy reduktor ciśnienia 1,5 do 6 bar z manometrem | 1338.02 | 84811099 | 8019001016806 | IT | 4.98 | WATTS | DRVM.jpg
Watts | 0501350 | DRV50M RIDUTT. PRESS. MAN. | Membranowy reduktor ciśnienia 1,5 do 6 bar z manometrem | 1559.35 | 84811099 | 8019001016820 | IT | 6.2 | WATTS | DRVM.jpg
Watts | 0502015 | DRV15/E RIDUTTORE DI PRESS. | Membranowy reduktor ciśnienia 1,5 do 6 bar z manometrem | 188.78 | 84811099 | 8019001016905 | IT | 0.258 | WATTS | drv_e.png
Watts | 0502020 | DRV20/E RIDUTTORE DI PRESS. | Membranowy reduktor ciśnienia 1,5 do 6 bar z manometrem | 207.38 | 84811099 | 8019001016929 | IT | 0.421 | WATTS | drv_e.png
Watts | 0502515 | DRV15/N RIDUTT. PRESS. 1/2" | Reduktor ciśnienia Zakres regulacji 1,5 do 6bar | 251.74 | 84811005 | 8019001016967 | IT | 0.594 | WATTS | Pressure-Reducing-valve-DRVN.jpg
Watts | 0502520 | DRV20/N RIDUTT. PRESS. 3/4" | Reduktor ciśnienia Zakres regulacji 1,5 do 6bar | 291.1 | 84811005 | 8019001016981 | IT | 0.848 | WATTS | Pressure-Reducing-valve-DRVN.jpg
Watts | 0502525 | DRV25/N RIDUTT. PRESS. 1" | Reduktor ciśnienia Zakres regulacji 1,5 do 6bar | 389.17 | 84811005 | 8019001017001 | IT | 1.285 | WATTS | Pressure-Reducing-valve-DRVN.jpg
Watts | 0502532 | DRV32/N RIDUTT. PRESS. 1"1/4 | Reduktor ciśnienia Zakres regulacji 1,5 do 6bar | 692.05 | 84811005 | 8019001017025 | IT | 2.013 | WATTS | Pressure-Reducing-valve-DRVN.jpg
Watts | 0502540 | DRV40/N RIDUTT. PRESS. 1"1/2 | Reduktor ciśnienia Zakres regulacji 1,5 do 6bar | 1293.51 | 84811099 | 8019001038471 | IT | 3.185 | WATTS | Pressure-Reducing-valve-DRVN.jpg
Watts | 0502550 | DRV50/N RIDUTT. PRESS. 2" | Reduktor ciśnienia Zakres regulacji 1,5 do 6bar | 1487.27 | 84811099 | 8019001038495 | IT | 3.936 | WATTS | Pressure-Reducing-valve-DRVN.jpg
Watts | 0502615 | DRV15M/N RIDUTT. PRESS. MAN. | Reduktor ciśnienia z manometrem Zakres regulacji 1,5 do 6bar | 296.3 | 84811099 | 8019001017049 | IT | 0.67 | WATTS | DRVNM.jpg
Watts | 0502620 | DRV20M/N RIDUTT. PRESS. MAN. | Reduktor ciśnienia z manometrem Zakres regulacji 1,5 do 6bar | 335.64 | 84811099 | 8019001017063 | IT | 0.934 | WATTS | DRVNM.jpg
Watts | 0502625 | DRV25M/N RIDUTT. PRESS. MAN. | Reduktor ciśnienia z manometrem Zakres regulacji 1,5 do 6bar | 433.73 | 84811099 | 8019001017087 | IT | 1.36 | WATTS | DRVNM.jpg
Watts | 0502632 | DRV32M/N RIDUTT. PRESS. MANO. | Membranowy reduktor ciśnienia 1,5 do 6 bar z manometrem | 736.59 | 84811099 | 8019001039393 | IT | 2.1 | WATTS | DRVNM.jpg
Watts | 0502640 | DRV40M/N RIDUTT. PRESS. MANO. | Membranowy reduktor ciśnienia 1,5 do 6 bar z manometrem | 1338.02 | 84811099 | 8019001039416 | IT | 3.29 | WATTS | DRVNM.jpg
Watts | 0502650 | DRV50M/N RIDUTT. PRESS. MANO. | Membranowy reduktor ciśnienia 1,5 do 6 bar z manometrem | 1531.83 | 84811099 | 8019001039430 | IT | 4.002 | WATTS | DRVNM.jpg
Watts | 0550650 | BALL VALVE DN50 – 2" (gw × gz) | Pełnoprzelotowy zawór kulowy, wykonanie wzmocnione gw/gz | 343.79 | 84818081 | 4051394047702 | IT | 1.45 | WATTS | KHR_25_A_0550625.jpg
Watts | 0553615 | KFE SOLAR BALL VALVE DN 1/2" | Zawór spustowy solarny KFE- 1/2, przyłącze węża, nakrętka, do 160˚C | 45.84 | 84818081 | 4051394056001 | DE | 0.11 | WATTS | kfe-sol.png
Watts | 0556030 | 1/2" LFN36M1 | Zawór upustowy | 111.05 | 84814090 | 98268450408 | US | 0.1 | WATTS | N36-M1.tif.jpg
Watts | 0556031 | 3/4 LFN36M1 | Zawór upustowy | 111.05 | 84814010 | 98268450415 | US | 0.113 | WATTS | N36-M1.tif.jpg
Watts | 0599001 | R/DRV15 SERIE RACCORDI | Śrubudnek do DRV | 59.41 | 84811099 | 8019001017469 | IT | 0.12 | WATTS | Threaded_fitting_AG.jpg
Watts | 0599002 | R/DRV20 SERIE RACCORDI | Śrubudnek do DRV | 89.1 | 84811099 | 8019001017483 | IT | 0.01 | WATTS | Threaded_fitting_AG.jpg
Watts | 0599003 | R/DRV25 SERIE RACCORDI | Śrubudnek do DRV | 133.64 | 84811099 | 8019001017506 | IT | 0.378 | WATTS | Threaded_fitting_AG.jpg
Watts | 0599004 | R/DRV32 SERIE RACCORDI | Śrubudnek do DRV | 148.55 | 84811099 | 8019001017520 | IT | 0.448 | WATTS | Threaded_fitting_AG.jpg
Watts | 0599005 | R/DRV40 SERIE RACCORDI | Śrubudnek do DRV | 297.09 | 84811099 | 8019001017544 | IT | 0.38 | WATTS | Threaded_fitting_AG.jpg
Watts | 0599025 | GR/DRV15 GRUPPO REGOL. DRV15 | Wkładka zamienna z membraną, do reduktorów DRV/DRVM (nie pasuje do DRVN/DRVNM). | 143.64 | 84818051 | 8019001017827 | IT | 0.077 | WATTS
Watts | 0599026 | GR/DRV20 GRUPPO REGOL. DRV20 | Wkładka zamienna z membraną, do reduktorów DRV/DRVM (nie pasuje do DRVN/DRVNM). | 166.29 | 84811099 | 8019001017841 | IT | 0.1 | WATTS
Watts | 0599027 | GR/DRV25 GRUPPO REGOL. DRV25 | Wkładka zamienna z membraną, do reduktorów DRV/DRVM (nie pasuje do DRVN/DRVNM). | 207.23 | 84159000 | 8019001017865 | IT | 0.185 | WATTS
Watts | 0599028 | GR/DRV32 GRUPPO REGOL. DRV32 | Wkładka zamienna z membraną, do reduktorów DRV/DRVM (nie pasuje do DRVN/DRVNM). | 379.91 | 84819000 | 8019001017889 | IT | 0.2 | WATTS
Watts | 0599030 | GR/DRV50 GRUPPO REGOL. DRV50 | Wkładka zamienna z membraną, do reduktorów DRV/DRVM (nie pasuje do DRVN/DRVNM). | 698.43 | 84818051 | 8019001017926 | IT | 0.7 | WATTS
Watts | 0608102 | SK20/160 RUB. INTERCETT. VASI | Szybkozłączka do podłączenia naczynia | 54.58 | 84813091 | 8019001032752 | IT | 0.17 | WATTS | FIXFLEX_SKSOL.jpg
Watts | 0608120 | KAV20 GRUPPO ESCLUS. VASI | Zawór kołpakowy do naczynia wzbiorczego 3/4X3/4 | 148.55 | 84813091 | 8019001018701 | IT | 0.426 | WATTS | Kappenventil_KAV.jpg
Watts | 0608125 | KAV25 GRUPPO ESCLUS. VASI | Zawór kołpakowy do naczynia wzbiorczego 1" | 222.78 | 84813091 | 8019001018749 | IT | 0.74 | WATTS | Kappenventil_KAV.jpg
GAnello | 0701210 | AR8/10/50 TUBO ALLUMINIO | Rurka paliwowa do montażu między zbiornikiem paliwa (olej opałowy) i palnikiem | 14.87 | 76081000 | 8019001086144 | IT | 0.1 | WATTS | TECAL.jpg
GAnello | 0701212 | AR10/12/50 TUBO ALLUMINIO | Rurka paliwowa do montażu między zbiornikiem paliwa (olej opałowy) i palnikiem | 31.89 | 76081000 | 8019001107146 | IT | 0.13 | WATTS | TECAL.jpg
GAnello | 0702210 | DM3/8"X10 RACCORDO DIRITTO | Nypel 3/8” do przewodów paliwowych 10 i 12 mm | 15.97 | 74122000 | 8019001086151 | IT | 0.041 | WATTS | dm.jpg
GAnello | 0702212 | DM3/8"X12 RACCORDO DIRITTO | Nypel 3/8” do przewodów paliwowych 10 i 12 mm | 14.66 | 74122000 | 8019001086168 | IT | 0.032 | WATTS | dm.jpg
GAnello | 0702310 | DM1/2"X10 RACCORDO DIRITTO | Nypel 1/2” do przewodów paliwowych 10 i 12 mm | 18.2 | 74122000 | 8019001103599 | IT | 0.044 | WATTS | dm.jpg
GAnello | 0702312 | DM1/2"X12 RACCORDO DIRITTO | Nypel 1/2” do przewodów paliwowych 10 i 12 mm | 17.57 | 74122000 | 8019001096952 | IT | 0.039 | WATTS | dm.jpg
GAnello | 0703010 | DI10X10 RACCORDO DIRITTO | Nypel dwustronny do przewodów paliwowych 10 mm | 22.83 | 84818099 | 8019001086175 | IT | 0.052 | WATTS | di.jpg
GAnello | 0703012 | DI12X12 RACCORDO DIRITTO | Nypel dwustronny do przewodów paliwowych 12mm | 20.81 | 74122000 | 8019001106132 | IT | 0.042 | WATTS | di.jpg
GAnello | 0704210 | DF3/8"X10 RACCORDO DIRITTO | Złączka do przewodów paliwowych | 17.31 | 84818099 | 8019001068720 | IT | 0.023 | WATTS | df.jpg
GAnello | 0704212 | DF3/8"X12 RACCORDO DIRITTO | Złączka do przewodów paliwowych | 16.69 | 84818099 | 8019001105166 | IT | 0.037 | WATTS | df.jpg
GAnello | 0704310 | DF1/2"X10 RACCORDO DIRITTO | Złączka do przewodów paliwowych | 20.12 | 84818099 | 8019001101953 | IT | 0.05 | WATTS | df.jpg
GAnello | 0704312 | DF1/2"X12 RACCORDO DIRITTO | Złączka do przewodów paliwowych | 18.97 | 84818099 | 8019001102622 | IT | 0.044 | WATTS | df.jpg
Watts | 792095 | VACUUM BREAKER NLF9 3/8" CHROME FIN (dawniej 0063052WR) | Przerywacz próźni | 378.74 | 84159000 | 0098268434828 | US | 0.205 | WATTS | ru_nfl-str.126.jpg
Watts | 0810150 | TR 80/150 ABGASKONTROLL THERMOMETER | Termometr kontroli spalin tarcza 80m, czujnik 150mm, bimetaliczny, 0 do 500˚C | 133.64 | 90251900 | 4051394010997 | DE | 0.111 | WATTS | TR.png
Watts | 860104 | UWK 20 | Konsola ścienna | 141.14 | 84039090 | 4051394070540 | DE | 0.84 | WATTS | konsola2.jpg
Watts | 860115 | UWK/VA | Konsola ścienna ze stali nierdzewnej do montażu naczynia SANIFLEX | 326.74 | 84039090 | 4051394071349 | DE | 0.755 | WATTS | Konsola.jpg
GAnello | 0915015 | GDA15 GIUNTO DILATAZ. 1/2" | Kompensator drgań i wydłużeń | 80.5 | 84814090 | 8019001103377 | IT | 0.11 | WATTS | gda_1.jpg
GAnello | 0915020 | GDA20 GIUNTO DILATAZ. 3/4" | Kompensator drgań i wydłużeń | 94.79 | 84814090 | 8019001083143 | IT | 0.14 | WATTS | gda_1.jpg
GAnello | 915025 | GDA25 GIUNTO DILATAZ. 1" | Kompensator drgań i wydłużeń | 118.1 | 84814090 | 8019001140273 | IT | 0.25 | WATTS | gda_1.jpg
GAnello | 0915032 | GDA32 GIUNTI DILAT. 1"1/4 | Kompensator drgań i wydłużeń | 161.01 | 84814090 | 8019001083150 | IT | 0.314 | WATTS | gda_1.jpg
GAnello | 0915040 | GDA40 GIUNTO DILAT. 1"1/2 | Kompensator drgań i wydłużeń | 179.21 | 84814090 | 8019001083167 | IT | 0.372 | WATTS | gda_1.jpg
GAnello | 0915050 | GDA50 GIUNTO DILATAZ. 2" | Kompensator drgań i wydłużeń | 253.15 | 84814090 | 8019001083174 | IT | 0.6 | WATTS | gda_1.jpg
GAnello | 0915065 | GDA65 GIUNTO DILAT. 2"1/2 | Kompensator drgań i wydłużeń | 892.52 | 84814090 | 8019001102646 | IT | 6.7 | WATTS | gda_2.jpg
GAnello | 0915080 | GDA80 GIUNTO DILATAZ. 3" | Kompensator drgań i wydłużeń | 885.7 | 84814090 | 8019001101755 | IT | 7.6 | WATTS | gda_2.jpg
GAnello | 0915100 | GDA100 GIUNTO DILATAZ. 4" | Kompensator drgań i wydłużeń | 1373.05 | 84814090 | 8019001102738 | IT | 8.65 | WATTS | gda_2.jpg
GAnello | 0940501 | RILEVATORE GAS CIVIC1 1 SENSORE | Centralka sterująca detektorami wycieku gazu | 1194.34 | 84819000 | 8019001056116 | IT | 0.245 | WATTS | civic1.jpg
GAnello | 0940504 | RILEVATORE GAS CIVIC4 4 SENSORI | Centralka sterująca detektorami wycieku gazu | 1934.28 | 84819000 | 8019001056123 | IT | 0.4 | WATTS | civic4.jpg
GAnello | 0940561 | SENSORE CH4 IP44 PER CIVIC1-CIVIC4 | Czujnik gazu | 954.26 | 84819000 | 8019001056130 | IT | 0.1 | WATTS | ur13.jpg
GAnello | 0940562 | SENSORE GPL IP44 PER CIVIC1-CIVIC4 | Czujnik gazu | 954.26 | 84819000 | 8019001056147 | IT | 0.099 | WATTS | ur13.jpg
GAnello | 0940563 | SENSORE CO IP44 PER CIVIC1-CIVIC4 | Czujnik gazu | 954.26 | 84819000 | 8019001056154 | IT | 0.099 | WATTS | ur13.jpg
GAnello | 0940571 | SENSORE CH4 IP55 ATEX CIVIC1-CIVIC4 | Czujnik gazu | 3238.86 | 84819000 | 8019001056161 | IT | 0.5 | WATTS | ur20s.jpg
GAnello | 0940572 | SENSORE GPL IP55 ATEX CIVIC1-CIVIC4 | Czujnik gazu | 3362.22 | 84819000 | 8019001056178 | IT | 0.5 | WATTS | ur20s.jpg
GAnello | 0940573 | SENSORE CO IP55 ATEX CIVIC1-CIVIC4 | Czujnik gazu | 3362.22 | 84819000 | 8019001056185 | IT | 0.5 | WATTS | ur20s.jpg
GAnello | 0941030 | GSX-MET CENTRALINA ELETTR. IMQ | Standard | 545.22 | 90269000 | 8019001056208 | IT | 0.35 | WATTS | gsx.jpg
GAnello | 0941040 | GSW-MET CENTRALINA ELETTR. IMQ | Elektroniczny detektor wycieku gazu naścienny z alarmem akustycznym i świetlnym | 603.63 | 90269000 | 8019001056215 | IT | 0.191 | WATTS | gsw.jpg
GAnello | 0941530 | GSX-GPL CENTRALINA ELETTR. IMQ | Elektroniczny detektor wycieku gazu naścienny z alarmem akustycznym i świetlnym | 545.23 | 90269000 | 8019001056246 | IT | 0.187 | WATTS | gsx.jpg
GAnello | 0941540 | GSW-GPL CENTRALINA ELETTR. IMQ | Elektroniczny detektor wycieku gazu jak GSX, wykonanie podtynkowe | 603.63 | 90269000 | 8019001056253 | IT | 0.186 | WATTS | gsw.jpg
Watts | 1000012 | VRE (EUROPA) CHECK VALVES 1/2 | Zawór zwrotny | 46.48 | 84813099 | 8019001156977 | IT | 0.196 | WATTS | europa.jpg
Watts | 1000034 | VRE 20 3/4" - EUROPA CHECK VALVE1 | Zawór zwrotny | 60.19 | 84813099 | 8023298009243 | IT | 0.28 | WATTS | europa.jpg
Watts | 1000100 | VRE (EUROPA) CHECK VALVES 1" | Zawór zwrotny | 85.67 | 84813099 | 8019001156984 | IT | 0.417 | WATTS | europa.jpg
Watts | 1000112 | VRE 40 CHECK VALVE EUROPA1 | Zawór zwrotny | 180.11 | 84813099 | 8023298009274 | IT | 0.8685 | WATTS | europa.jpg
Watts | 1000114 | VRE (EUROPA) CHECK VALVES 1"1/4 | Zawór zwrotny | 134.5 | 84813099 | 8016466096152 | IT | 0.64 | WATTS | europa.jpg
Watts | 1000200 | VRE (EUROPA) CHECK VALVES 2" | Zawór zwrotny | 278.89 | 84813099 | 8019001156960 | IT | 2.654 | WATTS | europa.jpg
Watts | 1030012 | VRY 15 CHECK VALVE YORK | Zawór zwrotny | 32.5 | 84813099 | 8023298010393 | IT | 0.148 | WATTS | york.jpg
Watts | 1030034 | VRY 20 CHECK VALVE YORK | Zawór zwrotny | 44.88 | 84813099 | 8023298010409 | IT | 0.205 | WATTS | york.jpg
Watts | 1030100 | VRY 25 CHECK VALVE YORK | Zawór zwrotny | 55.95 | 84813099 | 8023298010423 | IT | 0.2775 | WATTS | york.jpg
Watts | 1040018 | CRT18 CURVA REGGI TUBO | Łuk do prowadzenie rur ogrzewanie podłogowego | 4.52 | 74122000 | 8019001055720 | IT | 0.04 | WATTS | CRT.jpg
Watts | 1040022 | CRT22 CURVA REGGI TUBO | Łuk do prowadzenie rur ogrzewanie podłogowego | 8.19 | 74122000 | 8019001055737 | IT | 0.07 | WATTS | CRT.jpg
Watts | 1505315 | DAWS8C/15 DISPOS. ANTISIFONE | DISPOS.ANTISIFONE | 111.39 | 84811099 | 8019001133398 | US | 0.11 | WATTS | HD_Anti_siphon_S8C.jpg
Watts | 1505400 | WAM/15 AMM. COLPO D'AR | Amortyzator uderzeń hydraulicznych | 333.72 | 84819000 | 0098268580266 | US | 0.285 | WATTS | WAM.jpg
Watts | 1505501 | GDW-MF/15 GIUNTO DIELET. 1/2" | Złączka dielektryczna do łączenia rur z różnych metali | 36.67 | 84814090 | 3390430005452 | FR | 0.15 | WATTS | iso_rid-mf-str.-103.jpg
Watts | 1505502 | GDW-MF/20 GIUNTO DIELET. 3/4" | Złączka dielektryczna do łączenia rur z różnych metali | 44.37 | 84814090 | 3390430022251 | FR | 0.2 | WATTS | iso_rid-mf-str.-103.jpg
Watts | 1505515 | GDW-FF/15 GIUNTO DIELET. 1/2" | Złączka dielektryczna do łączenia rur z różnych metali | 105.28 | 84842000 | 3390430005551 | FR | 0.202 | WATTS | iso_rid-mf-str.-103.jpg
Watts | 1505520 | GDW-FF/20 GIUNTO DIELET. 3/4" | Złączka dielektryczna do łączenia rur z różnych metali | 78.63 | 84842000 | 3390430005506 | FR | 0.29 | WATTS | iso_rid-mf-str.-103.jpg
Watts | 1505525 | GDW-FF/25 GIUNTO DIELET. 1" | Złączka dielektryczna do łączenia rur z różnych metali | 111.22 | 84159000 | 3390430005575 | FR | 0.425 | WATTS | iso_rid-mf-str.-103.jpg
Watts | 1505532 | GDW-FF/32 GIUNTO DIELET. 1"1/4 | Złączka dielektryczna do łączenia rur z różnych metali | 158.25 | 84814090 | 3390430006008 | FR | 0.63 | WATTS | iso_rid-mf-str.-103.jpg
Watts | 1505540 | GDW-FF/40 GIUNTO DIELET. 1"1/2 | Złączka dielektryczna do łączenia rur z różnych metali | 315.89 | 84842000 | 3390430005513 | FR | 1.266 | WATTS | iso_rid-mf-str.-103.jpg
Watts | 1505550 | GDW-FF/50 GIUNTO DIELET. 2" | Złączka dielektryczna do łączenia rur z różnych metali | 392.24 | 84842000 | 3390430005957 | FR | 1.768 | WATTS | iso_rid-mf-str.-103.jpg
Watts | 2020104 | HKV510,4 OUTLET HEAT.CIRC. MANIFOLD COD. IMPEGNATO DA EXPORT CATALOGUE | Rozdzielacz bez przepływ., mosiądz prof., powrót góra M 30x,17 | 750 | 84818079 | 4051394000035 | DE | 3.75 | WATTS | 1004176.jpg
Watts | 2020105 | HKV510,5 OUTLET HEAT.CIRC. MANIFOLD COD. IMPEGNATO DA EXPORT CATALOGUE | Rozdzielacz bez przepływ., mosiądz prof., powrót góra M 30x,18 | 920.75 | 84818079 | 4051394000042 | DE | 4.085 | WATTS | 1004176.jpg
Watts | 2020106 | HKV510,6 OUTLET HEAT.CIRC. MANIFOLD COD. IMPEGNATO DA EXPORT CATALOGUE | Rozdzielacz bez przepływ., mosiądz prof., powrót góra M 30x,19 | 1017.34 | 84818079 | 4051394000059 | DE | 4.803 | WATTS | 1004176.jpg
Watts | 2020107 | HKV510,7 OUTLET HEAT.CIRC. MANIFOLD COD. IMPEGNATO DA EXPORT CATALOGUE | Rozdzielacz bez przepływ., mosiądz prof., powrót góra M 30x,20 | 1180.62 | 84818079 | 4051394000066 | DE | 5.403 | WATTS | 1004176.jpg
Watts | 2020302 | HKV513,2 OUTLET HEAT.CIRC. MANIFOLD | Rozdzielacz mosiądz, zasilanie dół 0-6l/min, powrót górna belka, w zestawie spust/odpowietrz. | 564.33 | 90261081 | 4051394000127 | DE | 1.7 | WATTS | Brass-Manifold_HKV_T.jpg
Watts | 2020303 | HKV513,3 OUTLET HEAT.CIRC. MANIFOLD | Rozdzielacz mosiądz, zasilanie dół 0-6l/min, powrót górna belka, w zestawie spust/odpowietrz. | 712.91 | 90261081 | 4051394000134 | DE | 2.6 | WATTS | Brass-Manifold_HKV_T.jpg
Watts | 2020304 | HKV513,4 OUTLET HEAT.CIRC. MANIFOLD | Rozdzielacz mosiądz, zasilanie dół 0-6l/min, powrót górna belka, w zestawie spust/odpowietrz. | 861.33 | 90261081 | 4051394000141 | DE | 3.68 | WATTS | Brass-Manifold_HKV_T.jpg
Watts | 2020305 | HKV513,5 OUTLET HEAT.CIRC. MANIFOLD COD. IMPEGNATO DA EXPORT CATALOGUE | Rozdzielacz mosiądz, zasilanie dół 0-6l/min, powrót górna belka, w zestawie spust/odpowietrz. | 1017.34 | 90261081 | 4051394000158 | DE | 3.8 | WATTS | Brass-Manifold_HKV_T.jpg
Watts | 2020306 | HKV513,6 OUTLET HEAT.CIRC. MANIFOLD | Rozdzielacz mosiądz, zasilanie dół 0-6l/min, powrót górna belka, w zestawie spust/odpowietrz. | 1202.89 | 90261081 | 4051394000165 | DE | 4.3 | WATTS | Brass-Manifold_HKV_T.jpg
Watts | 2020307 | HKV513,7 OUTLET HEAT.CIRC. MANIFOLD | Rozdzielacz mosiądz, zasilanie dół 0-6l/min, powrót górna belka, w zestawie spust/odpowietrz. | 1351.46 | 90261081 | 4051394000172 | DE | 5.4 | WATTS | Brass-Manifold_HKV_T.jpg
Watts | 2020308 | HKV513,8 OUTLET HEAT.CIRC. MANIFOLD | Rozdzielacz mosiądz, zasilanie dół 0-6l/min, powrót górna belka, w zestawie spust/odpowietrz. | 1522.24 | 90261081 | 4051394000189 | DE | 5.5 | WATTS | Brass-Manifold_HKV_T.jpg
Watts | 2020309 | HKV513,9 OUTLET HEAT.CIRC. MANIFOLD | Rozdzielacz mosiądz, zasilanie dół 0-6l/min, powrót górna belka, w zestawie spust/odpowietrz. | 1655.9 | 84039090 | 4051394000196 | DE | 6 | WATTS | Brass-Manifold_HKV_T.jpg
Watts | 2020310 | HKV513,10 OUTLET HEAT.CIR. MANIFOLD | Rozdzielacz mosiądz, zasilanie dół 0-6l/min, powrót górna belka, w zestawie spust/odpowietrz. | 1863.81 | 90261081 | 4051394000202 | DE | 6.6 | WATTS | Brass-Manifold_HKV_T.jpg
Watts | 2020311 | HKV513,11 OUTLET HEAT.CIR. MANIFOLD | Rozdzielacz mosiądz, zasilanie dół 0-6l/min, powrót górna belka, w zestawie spust/odpowietrz. | 2012.23 | 90261081 | 4051394000219 | DE | 7.15 | WATTS | Brass-Manifold_HKV_T.jpg
Watts | 2020312 | HKV513,12 OUTLET HEAT.CIR. MANIFOLD | Rozdzielacz mosiądz, zasilanie dół 0-6l/min, powrót górna belka, w zestawie spust/odpowietrz. | 2205.35 | 90261081 | 4051394000226 | DE | 8.31 | WATTS | Brass-Manifold_HKV_T.jpg
Watts | 2101212 | VALVOLA INTERCETT. SFERA 1/2-1/2 | Pełnoprzelotowy zawór kulowy. Gwint wewnętrzny /śrubunek – nakrętka złączna. | 62.31 | 84818081 | 8054187443008 | IT | 0.24 | WATTS | KHA_25_0557025.jpg
Watts | 2103434 | VALV.INTERCETTAZIONE A SFERA 3/4X3/ | Pełnoprzelotowy zawór kulowy. Gwint wewnętrzny /śrubunek – nakrętka złączna. | 88.58 | 84818081 | 8054187443015 | IT | 0.36 | WATTS | KHA_25_0557025.jpg
Watts | 2282007 | RDP/PRV REDUFIX NICKEL | Kompaktowy reduktor ciśnienia do elektrycznych podgrzewaczy wody. | 170.41 | 84814090 | 3390430033929 | FR | 0.209 | WATTS | 2282110_new_web.jpg
Watts | 2292315 | SIPHON KIT for Safety units SFR, 1" | Syfon do grup bezpieczeństwa SFR, 1" | 23.02 | 39229000 | 3390430003533 | FR | 0.054 | WATTS | 2292315_web.jpg
Watts | 2297135 | MMV-C20 thermostat mixing valve | Zawór mieszający cwu | 482.66 | 84818011 | 3390430036234 | FR | 0.77 | WATTS | MMV_C.jpg
Watts | 2297155 | PROTEZIONE ANTISCOTTATURA MF 1/2" | Zabezpieczenie antypoparzeniowe | 129.93 | 84818011 | 3390430043348 | IT | 0.5 | WATTS | cartouche_mf_1_2_5cm_web.jpg
Watts | 2297156 | PROTEZ.ANTISCOTTAT.M 24X1 +AREATORE | Zabezpieczenie antypoparzeniowe | 134.47 | 84818011 | 3390430043355 | IT | 0.5 | WATTS | cartouche_m24x100_5cm_web.jpg
Watts | 2297600 | TMV INSTAMIX M1/2 | Zawór mieszający 5-40l/min | 608.86 | 84818051 | 3390430042693 | FR | 0.5 | WATTS | INSTAMIX.jpg
Watts | 2297601 | TMV INSTAMIX M3/4 | Zawór mieszający 5-40l/min | 608.86 | 84818051 | 3390430042709 | FR | 1 | WATTS | INSTAMIX.jpg
Watts | 3126150 | KIT ACCESSORI X INDU2054 | Zestaw 2 zaślepki + 2 spusty mosiądz | 261.81 | 84039090 | 4051394061944 | DE | 0.6 | WATTS | indu_ek_kfe.jpg
Watts | 3402100 | KLV - VALVOLA ANTICONDENSA TERMOST. | KLV Termostatyczny zawór do kotłów na paliwo stałe | 529.98 | 84818081 | 8019001072222 | IT | 1.34 | WATTS | klv.jpg
Watts | 3421302 | COLL.PREM.3/4"2DER.VALV.CONTR.EUROK | Rozdzielacze przemysłowe 2", rozstaw 80mm | 1409.17 | 84039090 | 4051394096298 | IT | 5 | WATTS | indu_2054_m.jpg
Watts | 3421303 | COLL.PREM.3/4"3DER.VALV.CONTR.EUROK | Rozdzielacze przemysłowe 2", rozstaw 80mm | 1967.05 | 84159000 | 4051394096328 | DE | 0.278 | WATTS | indu_2054_m.jpg
Watts | 3421304 | COLL.PREM.3/4"4DER.VALV.CONTR.EUROK | Rozdzielacze przemysłowe 2", rozstaw 80mm | 2359.3 | 84039090 | 4051394096359 | DE | 5 | WATTS | indu_2054_m.jpg
Watts | 3421305 | COLL.PREM.3/4"5DER.VALV.CONTR.EUROK | Rozdzielacze przemysłowe 2", rozstaw 80mm | 2874.92 | 84039090 | 4051394096380 | IT | 5 | WATTS | indu_2054_m.jpg
Watts | 3421306 | COLL.PREM.3/4"6DER.VALV.CONTR.EUROK | Rozdzielacze przemysłowe 2", rozstaw 80mm | 3230.43 | 84039090 | 4051394096410 | DE | 5 | WATTS | indu_2054_m.jpg
Watts | 3498310 | WATTS FLOW SRV20-AG 1"M 4-36 L/MIN (10010140) | Zawór równoważący z przepływomierzem DN 20 Kvs 3,5 | 288.11 | 90261081 | 4051394099046 | DE | 0.39 | WATTS | WattFlow_BP_SRV_AG_DN15_10010138.jpg
Watts | 3499615 | QUICK FILL DN12 THREAD 3/4"EC COPPE R FITTING 15MM | Grupa napełniająca do instalacji solarnych/ instalacji grup pomp itp. CU-KVSR 15x1 | 344.57 | 84039090 | 4051394100612 | IT | 1 | WATTS | quickfill-web.png
Watts | 3499620 | QUICK FILL DN15 THREAD 3/4"EC COPPE R FITTING 18MM | Grupa napełniająca do instalacji solarnych/ instalacji grup pomp itp. CU-KVSR 18x1 | 344.57 | 84039090 | 4051394100650 | IT | 0.69 | WATTS | quickfill-web.png
Watts | 3499625 | QUICK FILL DN15 THREAD 3/4"EC CONNE CT 3/4"EC | Grupa napełniająca do instalacji solarnych/ instalacji grup pomp itp. 1"GZ, uszczelnienie płaskie | 328.97 | 84039090 | 4051394000424 | DE | 0.624 | WATTS | quickfill-web.png
Watts | 3499635 | QUICK FILL DN20 M28X1,5 | Grupa napełniająca do instalacji solarnych/ instalacji grup pomp itp. CU-KVSR 22x1 | 344.57 | 84039090 | 4051394100735 | DE | 0.74 | WATTS | quickfill-web.png
Watts | 3816302 | HKV2013A-VA-50MM 2 INOX NO ENDSET | Rozdzielacz, stal, zasilanie dół 0-4l/min, powrót góra M 30x1,5 | 556.89 | 84813099 | 4051394062590 | DE | 1.4 | WATTS | p810449-0mw.jpg
Watts | 3816303 | HKV2013A-VA-50MM 3 INOX NO ENDSET | Rozdzielacz, stal, zasilanie dół 0-4l/min, powrót góra M 30x1,6 | 616.31 | 84813099 | 4051394062637 | DE | 1.75 | WATTS | p810449-0mw.jpg
Watts | 3816304 | HKV2013A-VA-50MM 4 INOX NO ENDSET | Rozdzielacz, stal, zasilanie dół 0-4l/min, powrót góra M 30x1,7 | 712.91 | 84813099 | 4051394062675 | DE | 2.44 | WATTS | p810449-0mw.jpg
Watts | 3816305 | HKV2013A-VA-50MM 5 INOX NO ENDSET | Rozdzielacz, stal, zasilanie dół 0-4l/min, powrót góra M 30x1,8 | 891.1 | 84813099 | 4051394062705 | DE | 2.4 | WATTS | p810449-0mw.jpg
Watts | 3816306 | HKV2013A-VA-50MM 6 INOX NO ENDSET | Rozdzielacz, stal, zasilanie dół 0-4l/min, powrót góra M 30x1,9 | 980.16 | 84813099 | 4051394062736 | DE | 3.305 | WATTS | p810449-0mw.jpg
Watts | 3816307 | HKV2013A-VA-50MM 7 INOX NO ENDSET | Rozdzielacz, stal, zasilanie dół 0-4l/min, powrót góra M 30x1,10 | 1098.98 | 84813099 | 4051394062767 | DE | 3.6 | WATTS | p810449-0mw.jpg
Watts | 3816308 | HKV2013A-VA-50MM 8 INOX NO ENDSET | Rozdzielacz, stal, zasilanie dół 0-4l/min, powrót góra M 30x1,11 | 1225.19 | 84813099 | 4051394062804 | DE | 0.39 | WATTS | p810449-0mw.jpg
Watts | 3816309 | HKV2013A-VA-50MM 9 INOX NO ENDSET | Rozdzielacz, stal, zasilanie dół 0-4l/min, powrót góra M 30x1,12 | 1336.57 | 84813099 | 4051394062859 | DE | 4.48 | WATTS | p810449-0mw.jpg
Watts | 3816310 | HKV2013A-VA-50MM 10 INOX NO ENDSET | Rozdzielacz, stal, zasilanie dół 0-4l/min, powrót góra M 30x1,13 | 1447.89 | 84813099 | 4051394062897 | DE | 4.25 | WATTS | p810449-0mw.jpg
Watts | 3816311 | HKV2013A-VA-50MM 11 INOX NO ENDSET | Rozdzielacz, stal, zasilanie dół 0-4l/min, powrót góra M 30x1,14 | 1707.81 | 84813099 | 4051394062934 | DE | 4.6 | WATTS | p810449-0mw.jpg
Watts | 3816312 | HKV2013A-VA-50MM 12 INOX NO ENDSET | Rozdzielacz, stal, zasilanie dół 0-4l/min, powrót góra M 30x1,15 | 1819.26 | 84813099 | 4051394062989 | DE | 5 | WATTS | p810449-0mw.jpg
Watts | 4225100 | BRACKET SET X INDU2052-2054-2055 | Konsole ścienne, montaż rozdzielaczy ogrz. Podłogowego, ocynkowane | 466.29 | 84039090 | 4051394084257 | DE | 1.99 | WATTS | wandhalter_verteiler_ci.jpg
Watts | 4402070 | ISOTHERM | Mieszaczowa grupa pompowa do 15KW, możliwy montaż prawo i lewnostronnie, rozstaw 210(212)mm 1" z pompą WILO Star-RS25/6-3 | 2561.71 | 84039090 | 4051394000233 | DE | 4.9 | WATTS | ISOTHERM_Para_SCU6_stripes_angle.png
Watts | 5060021 | HANDLE RED | Pokrętło z termometrem, czerwone | 9 | 84818081 | 8019001062698 | DE | 0.001 | WATTS
Watts | 6154076 | THERMOMETER BLUE | Termometr niebieski 51mm 120°C | 20.75 | 84818081 | 3800152531486 | DE | 0.2 | WATTS | FR805-51mm-0-120C_blau_10022371.png
Watts | 6154081 | THERMOMETER RED | Termometr niebieski 51mm 120°C | 21.97 | 84818081 | 3800152529889 | DE | 0.49 | WATTS | FR805-51mm-0-120C_rot_10023374.png
Watts | 7100638 | ONEFLOW+ANTI-KALK SYSTEEM 38 L/MIN | System zapobiegania przed zakamienianiem instalacji z dodatkowym wkładem węglowym | 5479.89 | 84212100 | 0098268085082 | US | 6.4 | WATTS | OFPSYS.jpg
Watts | 7100639 | ELEMENTO A CARBONI ATTIVI ONEFLOW+® | Wkład wymienny do OneFlow+® (OFPSYS) wkład węglowy | 1019.06 | 68151090 | 0098268085099 | US | 2.213 | WATTS
Watts | 7100640 | CARTUCCIA TAC ONEFLOW+® | Wkład wymenny do OneFlow+® (OFPSYS) TAC | 2531.64 | 84212100 | 0098268085105 | US | 0.593 | WATTS
Watts | 7100641 | ASSIEME ONEFLOW+® CARTUCCIA TAC + ELEMENTO A CARBONI ATTIVI | Zestaw wkładów wymiennych do OneFlow+® (OFPSYS) wkład węglowy +TAC | 3396.89 | 84212100 | 0098268085112 | US | 5 | WATTS
Watts | 10000984 | RVP-C12X2 | Złączka zaciskowa do rur tworzywowych PEX i wielowarstwowych Eurkonus | 17.85 | 74122000 | 4051394028718 | IT | 0.044 | WATTS | RVP_C_10000986.jpg
Watts | 10000985 | RVP-C14X2 | Złączka zaciskowa do rur tworzywowych PEX i wielowarstwowych Eurkonus | 14.87 | 74122000 | 4051394028763 | IT | 0.1 | WATTS | RVP_C_10000986.jpg
Watts | 10000988 | RVP-C18X2 | Złączka zaciskowa do rur tworzywowych PEX i wielowarstwowych Eurkonus | 14.87 | 74122000 | 4051394028923 | IT | 0.1 | WATTS | RVP_C_10000986.jpg
Watts | 10001004 | RVC-C12 | Złączka zaciskowa do rur miedzianych i cienkościennych rur stalowych | 14.17 | 74122000 | 4051394029319 | IT | 0.1 | WATTS | RVC_C.jpg
Watts | 10001463 | RDT 6 1/8" MANUAL AIRVENT | Ręczny odpowietrznik grzejnikowy 1/8" | 11.26 | 84818099 | 4051394040598 | IT | 0.015 | WATTS | rdt.png
Watts | 10001470 | CHIAVE PER VALVOLE ELV RDE RT/K | Klucz do zaworów odpowietrzających | 3.03 | 82041100 | 4032526290654 | DE | 0.005 | WATTS | 1200500.jpg
Watts | 10001478 | PR 10/15 V HK-Reduzierung 1/2 X3/8 (RR101238) | Redukcja do grzejników | 12.22 | 84818099 | 4051394041328 | IT | 0.031 | WATTS | 10001478.jpg
Watts | 10001483 | RADIATOR PLUG RTL 8 1/4" | Korekt do grzejników samouszczelniający | 39.34 | 74122000 | 4051394041427 | DE | 0.0125 | WATTS | TSM.jpg
Watts | 10001507 | RDT/K15-OEM HK-Entlüftungsventil sel (044) | Odpowietrznik automatyczny do grzejników | 6.92 | 84818099 | 4051394042509 | IT | 0.018 | WATTS | 10001507.jpg
Watts | 10003680 | PAV/A-L28 | Śrubunek ze zintegrowanym zaworem kulowym i nakrętka 1 1/2” | 88.7 | 84818081 | 4051394076979 | IT | 0.2 | WATTS | Aufsicht_315.jpg
Watts | 10003693 | ANSCHLUßVERSCHR.-SET 1" | Zestaw 2 śrubunków 1 1/2” z uszczelkami i tulejami | 200.54 | 84039090 | 4051394077167 | IT | 0.2 | WATTS | MTR-System-5.jpg
Watts | 10003695 | ANSCHLUßVERSCHR.-SET CU | Zestaw 2 śrubunków 1 1/2” z uszczelkami i tulejami | 178.24 | 84039090 |  | IT | 0.2 | WATTS | MTR-System-5.jpg
Watts | 10004172 | PROFIL-HKV 02 TYP 510 MT | Rozdzielacz bez przepływ., mosiądz prof., powrót góra M 30x,15 | 497.53 | 84818079 | 4051394000011 | DE | 0.4 | WATTS | brass.jpg
Watts | 10004174 | PROFIL-HKV 03 TYP 510 MT | Rozdzielacz bez przepływ., mosiądz prof., powrót góra M 30x,16 | 627.48 | 84818079 | 4051394000028 | DE | 0.34 | WATTS | brass.jpg
Watts | 10004184 | PROFIL-HKV 08 TYP 510 MT | Rozdzielacz bez przepływ., mosiądz prof., powrót góra M 30x,21 | 1314.34 | 84818079 | 4051394000073 | DE | 0.48 | WATTS | brass.jpg
Watts | 10004186 | PROFIL-HKV 09 TYP 510 MT | Rozdzielacz bez przepływ., mosiądz prof., powrót góra M 30x,22 | 1477.65 | 84818079 | 4051394000080 | DE | 0.48 | WATTS | brass.jpg
Watts | 10004188 | PROFIL-HKV 10 TYP 510 MT | Rozdzielacz bez przepływ., mosiądz prof., powrót góra M 30x,23 | 1618.72 | 84818079 | 4051394000097 | DE | 6.01 | WATTS | brass.jpg
Watts | 10004190 | PROFIL-HKV 11 TYP 510 MT | Rozdzielacz bez przepływ., mosiądz prof., powrót góra M 30x,24 | 1744.97 | 84818079 | 4051394000103 | DE | 8.11 | WATTS | brass.jpg
Watts | 10004192 | PROFIL-HKV 12 TYP 510 MT | Rozdzielacz bez przepływ., mosiądz prof., powrót góra M 30x,25 | 1900.92 | 84818079 | 4051394000110 | DE | 0.037 | WATTS | brass.jpg
Watts | 10004229 | HKV-T2-AS25 | Rozdzielacz ogrzewania podłogowego z mosiądzu, dodatkowo z zaworami kulowymi | 961.26 | 84039090 | 4051394084219 | IT | 4 | WATTS | Brass_Manifold_HKV_T_end_sets.jpg
Watts | 10004231 | HKV-T3-AS25 | Rozdzielacz ogrzewania podłogowego z mosiądzu, dodatkowo z zaworami kulowymi | 918.58 | 84039090 | 4051394084240 | IT | 5 | WATTS | Brass_Manifold_HKV_T_end_sets.jpg
Watts | 10004233 | HKV-T4-AS25 | Rozdzielacz ogrzewania podłogowego z mosiądzu, dodatkowo z zaworami kulowymi | 1056.31 | 84039090 | 4051394084271 | IT | 6 | WATTS | Brass_Manifold_HKV_T_end_sets.jpg
Watts | 10004235 | HKV-T5-AS25 | Rozdzielacz ogrzewania podłogowego z mosiądzu, dodatkowo z zaworami kulowymi | 1185.31 | 84039090 | 4051394084301 | IT | 7 | WATTS | Brass_Manifold_HKV_T_end_sets.jpg
Watts | 10004237 | HKV-T6-AS25 | Rozdzielacz ogrzewania podłogowego z mosiądzu, dodatkowo z zaworami kulowymi | 1362.22 | 90261081 | 4051394084349 | DE | 8 | WATTS | Brass_Manifold_HKV_T_end_sets.jpg
Watts | 10004239 | HKV-T7-AS26 | Rozdzielacz ogrzewania podłogowego z mosiądzu, dodatkowo z zaworami kulowymi | 1506.1 | 90261081 | 4051394084387 | DE | 9 | WATTS | Brass_Manifold_HKV_T_end_sets.jpg
Watts | 10004241 | HKV-T8-AS26 | Rozdzielacz ogrzewania podłogowego z mosiądzu, dodatkowo z zaworami kulowymi | 1658.58 | 90261081 | 4051394084424 | DE | 10 | WATTS | Brass_Manifold_HKV_T_end_sets.jpg
Watts | 10004243 | HKV-T9-AS26 | Rozdzielacz ogrzewania podłogowego z mosiądzu, dodatkowo z zaworami kulowymi | 1814 | 90261081 | 4051394084462 | DE | 11 | WATTS | Brass_Manifold_HKV_T_end_sets.jpg
Watts | 10004245 | HKV-T10-AS25 | Rozdzielacz ogrzewania podłogowego z mosiądzu, dodatkowo z zaworami kulowymi | 1956.99 | 90261081 | 4051394084509 | DE | 12 | WATTS | Brass_Manifold_HKV_T_end_sets.jpg
Watts | 10004247 | HKV-T11-AS25 | Rozdzielacz ogrzewania podłogowego z mosiądzu, dodatkowo z zaworami kulowymi | 2131.5 | 90261081 | 4051394084547 | DE | 13 | WATTS | Brass_Manifold_HKV_T_end_sets.jpg
Watts | 10004249 | HKV-T12-AS25 | Rozdzielacz ogrzewania podłogowego z mosiądzu, dodatkowo z zaworami kulowymi | 2261.56 | 90261081 | 4051394084585 | DE | 14 | WATTS | Brass_Manifold_HKV_T_end_sets.jpg
Watts | 10004254 | AS-20 | Zestaw zaworów kulowych ¾" IG×1" AG | 141.14 | 84818059 | 4051394084653 | IT | 0.692 | WATTS | AS.jpg
Watts | 10004260 | FWR25 20-50 RS25/6 NOERP | Stałotemperaturowa grupa mieszająca do 10KW 20-50˚C do samodzielnego zmontowania, zwykła pompa obiegowa | 2598.86 | 84137030 | 4051394084738 | IT | 52 | WATTS | FWR25-WEB.png
Watts | 10004267 | VSU - 1 | Szafka podtynkowa, stalowa, lakierowana biała | 614.91 | 73089059 | 4051394084875 | DE | 7.9 | WATTS | verteilerschrank-vsu-web.jpg
Watts | 10004268 | VSU - 2 | Szafka podtynkowa, stalowa, lakierowana biała | 666.18 | 73089059 | 4051394084912 | DE | 10.2 | WATTS | verteilerschrank-vsu-web.jpg
Watts | 10004269 | VSU - 3 | Szafka podtynkowa, stalowa, lakierowana biała | 720.53 | 73089059 | 4051394084950 | DE | 11.5 | WATTS | verteilerschrank-vsu-web.jpg
Watts | 10004270 | VSU - 4 | Szafka podtynkowa, stalowa, lakierowana biała | 816.79 | 73089059 | 4051394084998 | DE | 13.2 | WATTS | verteilerschrank-vsu-web.jpg
Watts | 10004271 | VSU - 5 | Szafka podtynkowa, stalowa, lakierowana biała | 853.79 | 73089059 | 4051394085032 | DE | 17 | WATTS | verteilerschrank-vsu-web.jpg
Watts | 10004272 | VSU - 6 Verteilerschrank UP | Szafka podtynkowa, stalowa, lakierowana biała | 1321.71 | 73089059 | 4051394085070 | DE | 19 | WATTS | verteilerschrank-vsu-web.jpg
Watts | 10004327 | VSA - 1 WEISS LACKIERT | Szafka podtynkowa, stalowa, biała, 665mm x 130mm x 400mm | 527.23 | 73089059 | 4051394086237 | DE | 8 | WATTS | verteilerschrank-vsa-wei_-web.jpg
Watts | 10004329 | VSA -2 WEISS LACKIERT | Szafka podtynkowa, stalowa, biała 665mm x 130mmx 750mm | 750.1 | 73089059 | 4051394086299 | DE | 10.85 | WATTS | verteilerschrank-vsa-wei_-web.jpg
Watts | 10004330 | VSA - 4 WEISS LACKIERT | Szafka podtynkowa, stalowa,biała, 665mm x 130mm x 900mm | 829.77 | 73089059 | 4051394086336 | DE | 12.1 | WATTS | verteilerschrank-vsa-wei_-web.jpg
Watts | 10004331 | VSA - 5 WEISS LACKIERT | Szafka podtynkowa, stalowa, biała 665mm x 130mm x 1100mm | 935.61 | 73089059 | 4051394086374 | DE | 14.9 | WATTS | verteilerschrank-vsa-wei_-web.jpg
Watts | 10004332 | VSA -6 weiss lackiert Verteilerschrank AP | Szafka podtynkowa, stalowa, biała, 665mm x 130mm x 1200mm | 1306.92 | 73089059 | 4051394086411 | DE | 15 | WATTS | verteilerschrank-vsa-wei_-web.jpg
Watts | 10004334 | C-Schiene für Verteilers | Szyna do mocowania rozdzieilacza | 44.3 | 73089059 | 4051394086497 | DE | 0.21 | WATTS | verteilerschrank-vsa-wei_-web.jpg
Watts | 10004538 | Profil-HLV 02 Typ 500 MT HKV/A-2 | Belki rozdzielacza bez armatury, mosiądz | 453.01 | 74112110 | 4051394090777 | DE | 2 | WATTS | HKV_A_10004544.jpg
Watts | 10004540 | PROFIL- HLV_03_TYP_500_MTR_HKV/A-3 | Belki rozdzielacza bez armatury, mosiądz | 512.36 | 74112110 | 4051394090814 | DE | 2.6 | WATTS | HKV_A_10004544.jpg
Watts | 10004542 | PROFIL-HLV 04 TYP 500 MT | Belki rozdzielacza bez armatury, mosiądz | 608.86 | 74112110 | 4051394090852 | DE | 1.26 | WATTS | HKV_A_10004544.jpg
Watts | 10004544 | PROFIL-HLV 05 TYP 500 MT | Belki rozdzielacza bez armatury, mosiądz | 698.01 | 74112110 | 4051394090883 | DE | 0.068 | WATTS | HKV_A_10004544.jpg
Watts | 10004546 | PROFIL-HLV 06 TYP 500 MT | Belki rozdzielacza bez armatury, mosiądz | 779.71 | 74112110 | 4051394090913 | DE | 4.2 | WATTS | HKV_A_10004544.jpg
Watts | 10004548 | PROFIL-HLV 07 TYP 500 MT | Belki rozdzielacza bez armatury, mosiądz | 913.32 | 74112110 | 4051394090944 | DE | 0.075 | WATTS | HKV_A_10004544.jpg
Watts | 10004550 | PROFIL-HLV 08 TYP 500 MT | Belki rozdzielacza bez armatury, mosiądz | 1039.57 | 74112110 | 4051394090975 | DE | 5 | WATTS | HKV_A_10004544.jpg
Watts | 10004552 | PROFIL-HLV 09 TYP 500 MT | Belki rozdzielacza bez armatury, mosiądz | 1150.9 | 74112110 | 4051394091002 | DE | 5 | WATTS | HKV_A_10004544.jpg
Watts | 10004554 | PROFIL-HLV 10 TYP 500 MT | Belki rozdzielacza bez armatury, mosiądz | 1262.36 | 74112110 | 4051394091033 | DE | 2.535 | WATTS | HKV_A_10004544.jpg
Watts | 10004556 | Profil-HLV 11 Typ 500 MT | Belki rozdzielacza bez armatury, mosiądz | 1336.57 | 74112110 | 4051394091071 | DE | 3.003 | WATTS | HKV_A_10004544.jpg
Watts | 10004558 | Profil-HLV 12 Typ 500 MT | Belki rozdzielacza bez armatury, mosiądz | 1477.65 | 74112110 | 4051394091118 | DE | 7.2 | WATTS | HKV_A_10004544.jpg
Watts | 10004697 | CAP MS 3/4" Standard neutral | Zaślepka z mosiądzu z uszczelką | 21.58 | 74122000 | 4051394093051 | IT | 0.02 | WATTS | Cap-MS.png
Watts | 10004700 | Schwerkraftbremse KVSR 2 0 | Zawór stopowy do instalacji solarnych | 126.26 | 74122000 | 4051394146511 | IT | 0.25 | WATTS | kvsr-solar.jpg
Watts | 10004787 | SVF 1 1/2 6BAR Sicherheitsventil f. Flü | Zawór bezpieczeństwa DN40 6bar | 2698.86 | 84814090 | 4051394094218 | DE | 1.26 | WATTS | GOETZE_652.jpg
Watts | 10004789 | SVF DN 50 2" Einstellbar | Zawór bezpieczeństwa DN50, nastwa 1-16 bar | 3676.97 | 84814090 |  | DE |  | WATTS | GOETZE_652.jpg
Watts | 10004791 | SVF 25 1 1/2 2,5 BAR VAL. SIC. | Zawór bezpieczeństwa | 1336.57 | 84814090 | 4051394094331 | DE | 2.058 | WATTS | GOETZE_652.jpg
Watts | 10004803 | SVF 2 6BAR GOETZE 652 MFK 50 N | Zawór bezpieczeństwa DN50, 6bar | 3676.96 | 84814090 | 4051394094690 | DE | 2.6 | WATTS | GOETZE_652.jpg
Watts | 10004807 | SVF 651HN 2" 2,5 BAR | Zawór bezpieczeństwa | 2076.62 | 84814090 | 4051394094812 | DE | 6.039 | WATTS | GOETZE_652.jpg
Watts | 10005222 | INSULATION BOX FOR KSG30 | Izolacja do grup KSG z PU, klasa B2 | 25.24 | 39239000 | 4051394100629 | IT | 0.1 | WATTS | ISO_2_0271130.jpg
Watts | 10005227 | KSG30/ISO2 | Kompaktowa grupa bezpieczeństwa, mosiądz, z izolacją 1", 50KW, SV 1/2" | 279.25 | 84814090 | 4051394000240 | IT | 1.15 | WATTS | KSG30_ISO2_10005227_open_angle.png
Watts | 10005229 | ISO 1 | Kompaktowa grupa bezpieczeństwa, mosiądz, z izolacją 1", 100KW, SV 3/4" | 475.23 | 84819000 | 4051394100766 | IT | 0.1 | WATTS | ISO.jpg
Watts | 10005410 | DRO12-20 | Roseta podwójna biała do prowadzenia rur ogzrewania podłogowego | 6.58 | 39174000 | 4051394006785 | CH | 0.008 | WATTS | 10005410.png
Watts | 10005464 | RD/VIR REDUZIER NIPPEL 1/2X3/4 fitting/connector (299D-E-0---O) | Nypel redukcyjny 1/2” x 3/4”. | 10.6 | 84813099 | 4051394008208 | US | 0.0325 | WATTS | 10005464.jpg
Watts | 10006120 | ES-SET Q 1" MV | Końcówki rozdzielacza, zawór kulowy, automatyczne odpowietrzenie instalacji | 297.09 | 84819000 | 4051394027513 | IT | 4.41 | WATTS | ss.jpg
Watts | 10006148 | TH OR 250mm G1/2B brass Tauchhülse | Tuleje zanurzeniowa z mosiądzu | 124.78 | 90259000 | 4051394028299 | DE | 0.085 | WATTS | tuleja.jpg
Watts | 10007144 | KHT-SET 1"UM 1"IG 0-60 | Zestaw zaworów kulowych z termometrami VPE20 | 315.68 | 84818081 | 4051394059286 | IT | 0.19 | WATTS | KHT_SET_10022873.png
Watts | 10007402 | KUGELHAHNSET 1"FL.X1"AG | Zestaw zaworów kulowych bez termometrów | 315.68 | 84818081 | 4051394061906 | IT | 0.674 | WATTS
Watts | 10007425 | RED.-NIPPEL 1"AXD22 | Redukcja 1” x Ø22 m bez gwintu | 48.33 | 74122000 | 4051394062712 | IT | 1 | WATTS | kvsr-solar.jpg
Watts | 10007437 | Red-Nippel G3/4" x d=22m L= 40mm (1SR3127115) | Redukcja | 74.29 | 74122000 | 4051394063030 | DE | 0.09 | WATTS | kvsr-solar.jpg
Watts | 10009502 | F+R250 100mm0-10bar/mWs G1/2B bottom entry |  | 82.08 | 90262040 | 3800152532957 | BG | 0.29 | WATTS
Watts | 10009693 | KVSR-REDUZIERUNG 22 AUF | Nypel redukcyjny | 33.47 | 74122000 |  | IT | 1 | WATTS | kvsr-solar.jpg
Watts | 10009695 | KVSR-REDUZIERUNG 22 AUF | Nypel redukcyjny | 29.75 | 74122000 |  | IT | 1 | WATTS | kvsr-solar.jpg
Watts | 10009880 | Thermostateinsatz 35-50 | Wkładka zaworu mieszającego do Isotherm | 282.2 | 84039090 | 4051394096762 | IT | 0.06 | WATTS
Watts | 10009882 | Thermostateinsatz 45-60 Ersatzteil Standard ISOT | Wkadka termostatzcyna do Isothermu | 346.52 | 84039090 | 4051394096786 | DE | 0.08 | WATTS
Watts | 10010098 | VALVOLA BILANC. WATTS FLOW 1/2"M | Zawór równoważący z przepływomierzem3/4" AG Kvs1,7 | 275.45 | 90261081 | 4051394098483 | DE | 0.358 | WATTS | 10010106.jpg
Watts | 10010101 | VALVOLA BILANC. WATTS FLOW 1/2" | Zawór równoważący z przepływomierzem 1/2" IG Kvs1,7 | 163.44 | 90261081 | 4051394098520 | DE | 0.304 | WATTS | WattFlow_OL_SVROL_IG.jpg
Watts | 10010103 | SRVOL-KSVR DN20, 15MM 1-8L/MIN | Zawór równoważący z przepływomierzem 15mm KVSR Kvs1,7 | 280.67 | 84039090 | 4051394098551 | IT | 2 | WATTS | WattFlow_OL_SVROL_KVSR.jpg
Watts | 10010104 | SRVOL-KSVR DN20, 22MM 1-8L/MIN | Zawór równoważący z przepływomierzem 22mm KVSR Kvs1,7 | 163.44 | 84039090 | 4051394098582 | IT | 0.508 | WATTS | WattFlow_OL_SVROL_KVSR.jpg
Watts | 10010106 | SRVOL-AG DN20, 1"M 2-16L/MIN | Zawór równoważący z przepływomierzem 1"AG Kvs2,0 | 196.06 | 84818059 | 4051394098643 | IT | 0.48 | WATTS | 10010106.jpg
Watts | 10010108 | VALVOLA BILANC. WATTS FLOW 3/4" | Zawór równoważący z przepływomierzem 3/4"IG Kvs2,0 | 196.06 | 90261081 | 4051394098674 | DE | 0.45 | WATTS | WattFlow_OL_SVROL_IG.jpg
Watts | 10010110 | WATTFLOW OL2-16L/MINDN20 | Zawór równoważący z przepływomierzem 15mm KVSR Kvs2,0 | 207.99 | 84039090 | 4051394098704 | DE | 2 | WATTS | WattFlow_OL_SVROL_KVSR.jpg
Watts | 10010112 | WATTFLOW OL2-16L/MINDN20 | Zawór równoważący z przepływomierzem 22mm KVSR Kvs2,0 | 149.33 | 84039090 | 4051394098735 | DE | 0.458 | WATTS | WattFlow_OL_SVROL_KVSR.jpg
Watts | 10010131 | SRV-KSVR DN15, 15/22MM 0,5-7L/MIN | Zawór równoważący z przepływomierzem KVSR DN15 DFM links | 405.45 | 84039090 | 4051394098889 | DE | 1 | WATTS | WattFlow_BP_SRV_KVSR_DN20.jpg
Watts | 10010133 | SRV-KSVR DN15, 15/22MM 2-16L/MIN | Zawór równoważący z przepływomierzem KVSR DN15 DFM links | 405.45 | 84039090 | 4051394098919 | DE | 1 | WATTS | WattFlow_BP_SRV_KVSR_DN20.jpg
Watts | 10010135 | SRV-KSVR DN20, 15/22MM 4-36L/MIN | Zawór równoważący z przepływomierzem KVSR DN20 DFM links | 405.45 | 84039090 | 4051394098957 | DE | 1 | WATTS | WattFlow_BP_SRV_KVSR_DN20.jpg
Watts | 10010136 | WattFlow 0,5-7 L/min 1" DN 15 Kvs 1,5 | Zawór równoważący z przepływomierzem DN 15 Kvs 1,5 | 321.69 | 90261081 | 4051394098988 | DE | 0.4 | WATTS | WattFlow_BP_SRV_AG_DN15_10010138.jpg
Watts | 10010138 | SRV-AG DN15, 1" | Zawór równoważący z przepływomierzem DN 15 Kvs 3 | 207.16 | 90261081 | 4051394099015 | DE | 0.429 | WATTS | WattFlow_BP_SRV_AG_DN15_10010138.jpg
Watts | 10010142 | SRV-KSVR DN15, 15MM 0,5-7L/MIN | Zawór równoważący z przepływomierzem x15Cu KVSR DN15 DFM link | 444.79 | 84039090 | 4051394099077 | DE | 0.56 | WATTS | WattFlow_BP_SRV_KVSR_DN20.jpg
Watts | 10010143 | SRV-KSVR DN15, 15MM 2-16L/MIN | Zawór równoważący z przepływomierzem x15Cu KVSR DN15 DFM link | 338.59 | 84039090 | 4051394099107 | DE | 0.6 | WATTS | WattFlow_BP_SRV_KVSR_DN20.jpg
Watts | 10010145 | SRV-KSVR DN20, 15MM 4-36L/MIN | Zawór równoważący z przepływomierzem x15Cu KVSR DN20 DFM link | 344.57 | 84039090 | 4051394099138 | DE | 1 | WATTS | WattFlow_BP_SRV_KVSR_DN20.jpg
Watts | 10010146 | SRV-KSVR DN15, 22MM 0,5-7L/MIN | Zawór równoważący z przepływomierzem x22Cu KVSR DN15 DFM link | 368.33 | 84039090 | 4051394099169 | DE | 2 | WATTS | WattFlow_BP_SRV_KVSR_DN20.jpg
Watts | 10010148 | SRV-KSVR DN15, 22MM2-16L/MIN | Zawór równoważący z przepływomierzem x22Cu KVSR DN15 DFM link | 316.36 | 84819000 | 4051394099183 | DE | 0.485 | WATTS | WattFlow_BP_SRV_KVSR_DN20.jpg
Watts | 10010150 | SRV-KSVR DN20, 22MM 4-36L/MIN | Zawór równoważący z przepływomierzem x22Cu KVSR DN20 DFM link | 351.23 | 84039090 | 4051394099213 | DE | 0.477 | WATTS | WattFlow_BP_SRV_KVSR_DN20.jpg
Watts | 10010152 | SRV-AG DN25, 1.1/4" | Zawór równoważący z przepływomierzem DN 25 Kvs 5,5 | 468.58 | 90261081 | 4051394099244 | DE | 0.93 | WATTS | WattFlow_BP_SRV_AG_DN15_10010138.jpg
Watts | 10010154 | SRV-AG DN32, 1.1/2" | Zawór równoważący z przepływomierzem DN 32 Kvs 9 | 575.49 | 90261081 | 4051394099275 | DE | 1.25 | WATTS | WattFlow_BP_AG_DN32.jpg
Watts | 10010156 | VALV.BILANC.WATTS FLOW 1"-3498355 | Zawór równoważący z przepływomierzem DN 25 Kvs 5,5 | 505.68 | 84818059 | 4051394099305 | DE | 0.85 | WATTS | WattFlow_BP_SRV_IG_DN25.jpg
Watts | 10010159 | VALVOLA BILANC. WATTS FLOW 1.1/4" | Zawór równoważący z przepływomierzem DN 32 Kvs 9 | 579.9 | 90261081 | 4051394099336 | DE | 0.99 | WATTS | WattFlow_BP_SRV_IG_DN40.jpg
Watts | 10010160 | VALVOLA BILANC. WATTS FLOW 1.1/2" | Zawór równoważący z przepływomierzem DN40 Kvs13,0 | 579.9 | 90261081 | 4051394099367 | DE | 1.35 | WATTS | WattFlow_BP_SRV_IG_DN40.jpg
Watts | 10010162 | VALVOLA BILANC. WATTS FLOW 2" | Zawór równoważący z przepływomierzemDN50 Kvs 18,0 | 640.09 | 90261081 | 4051394099398 | DE | 2.142 | WATTS | WattFlow_BP_SRV_IG_DN50.jpg
Watts | 10010376 | SEPARAT-IDRAUL HW 80/120 44KW | Sprzegło hydrauliczne pionowe z izolacją EPP | 1363.29 | 73066199 | 4007360562953 | CZ | 6.3 | WATTS | HW80_120_10010376.jp
Watts | 10010378 | TUBAZIONI COLLEGAMENTO VB32/HV | Orurowanie do HW80/120 | 608.86 | 73063011 | 4061264959059 | DE | 2.35 | WATTS | RB_HW80_120_1.png
Watts | 10010385 | QUICK FILL DN20 THREAD 1" CONNECT 1" FLAT | Grupa napełniająca do instalacji solarnych/ instalacji grup pomp itp. 3/4" EURO-Konus | 290.33 | 84039090 | 4051394100704 | DE | 0.76 | WATTS | quickfill-web.png
Watts | 10010419 | SEPARAT-IDRAULICO HW 140/140 114KW | Sprzegło hydrauliczne pionowe z izolacją EPP | 3146.14 | 73066199 | 4007360562960 | CZ | 16.5 | WATTS | 140.jpg
Watts | 10010424 | SEPARAT- IDRAULICO HW Q60/80 | Sprzęgło hydrauliczne poziome z izolacją termiczną | 846.54 | 73066199 | 4007360562946 | CZ | 2.66 | WATTS | HW_Q_60_80_angle_WEB.jpg
Watts | 10010512 | SOLAR SAFETY UNIT 3/4"UN X 3/4"M, 6 BAR | Grupa bezpieczństwa solarna | 334.17 | 84819000 | 4051394001490 | IT | 0.84 | WATTS | ssg6.jpg
Watts | 10010577 | Wilo RS 15/6-3 noErP Ersatzteil Standard | Pompa - część zamienna | 733.72 | 84137030 | 4051394002879 | DE |  | WATTS
Watts | 10010892 | DFM38-A 0-6L/MIN 3/8" | Przepływomierz 0-6 l/min - do rozdzielaczy mosiężnych | 69.08 | 90261081 | 4051394011864 | DE | 0.03 | WATTS | ala.jpg
Watts | 10010893 | FLUSSOMETRO COLL. HKV2013 | Przepływomierz do rozdzielaczy stalowych 1 1/4" 0-6 l/min | 51.26 | 90261081 | 4051394011932 | DE | 0.035 | WATTS
Watts | 10010894 | DFM_38-A,_0-4l/min._3/8"_passend_zu_3151109..10. | Przepływomierz | 51.26 | 90261081 | 4051394011994 | BG | 0.037 | WATTS
Watts | 10010895 | DFM38-A, 0-4l/min 3/8" passend zu 3151109N..15N | Przepływomierz do rozdzielaczy stalowych 11/4" 0-4 l/min | 51.26 | 90261081 | 4051394000400 | BG | 0.037 | WATTS
Watts | 10011282 | COLLETTORE PER 2 GRUPPI DN40 E DN50 | Rozdzielacz DN80 do grup pompowych DN40/50 2 obiegi | 5016.32 | 84039090 | 4051394020071 | DE | 38.9 | WATTS | VB40_50_2_open_angle.jpg
Watts | 10011283 | COLLETTORE PER 3 GRUPPI DN40 E DN50 | Rozdzielacz DN80 do grup pompowych DN40/50 3 obiegi | 6275.46 | 84159000 | 4051394020125 | DE | 49.7 | WATTS | VB40_50_2_open_angle.jpg
Watts | 10011284 | RACCORDI FLANG.90° PER HKV50 | Orurowanie do montażu VB50, kątowe, 2 szt, DN80 PN6 | 2895.94 | 84819000 | 4051394020170 | DE | 16.75 | WATTS | VB40_50_ECK.jpg
Watts | 10011285 | 2 STAFFE A PAVIMENTO PER HKV50 | Nogi/konsole do rozdzielacza VB50, 2 sztuki, każda łącznie z 8 śrubami i nakrętkami | 2116.26 | 84039090 | 4051394020224 | DE | 10.98 | WATTS | nogi.jpg
Watts | 10011286 | RIDUZIONE DN25-32 PER HKV50 | Zestaw redukujący do połączenia grup pompowych Dn25/32 z rozdzielaczem/sprzegłem VB50/80 (HKV50), izolacja z EPP | 846.54 | 84159000 | 4051394020262 | DE | 0.24 | WATTS | VB40_50_REDU.jpg
Watts | 10012355 | HKV2010-50-1" VA02 | Rozdzielacz stal, zasilanie dół zaw.regul/odcinające, powrót góra M30x1,5 | 390.12 | 84818079 | 4051394049874 | DE | 1.805 | WATTS | HKV2010_50_1-VA04_10012357-WEB.png
Watts | 10012356 | HKV2010-50-1" VA03 | Rozdzielacz stal, zasilanie dół zaw.regul/odcinające, powrót góra M30x1,6 | 533.2 | 84818079 | 4051394049928 | DE | 2.1 | WATTS | HKV2010_50_1-VA04_10012357-WEB.png
Watts | 10012357 | HKV2010-50-1" VA04 | Rozdzielacz stal, zasilanie dół zaw.regul/odcinające, powrót góra M30x1,7 | 704.75 | 84818079 | 4051394049973 | DE | 2.335 | WATTS | HKV2010_50_1-VA04_10012357-WEB.png
Watts | 10012358 | HKV2010-50-1" VA05 | Rozdzielacz stal, zasilanie dół zaw.regul/odcinające, powrót góra M30x1,8 | 818.46 | 84818079 | 4051394050023 | DE | 3 | WATTS | HKV2010_50_1-VA04_10012357-WEB.png
Watts | 10012359 | HKV2010-50-1" VA06 | Rozdzielacz stal, zasilanie dół zaw.regul/odcinające, powrót góra M30x1,9 | 927.1 | 84818079 | 4051394050078 | DE | 5 | WATTS | HKV2010_50_1-VA04_10012357-WEB.png
Watts | 10012360 | HKV2010-50-1" VA07 | Rozdzielacz stal, zasilanie dół zaw.regul/odcinające, powrót góra M30x1,10 | 1048.24 | 84818079 | 4051394050115 | DE | 3.7 | WATTS | HKV2010_50_1-VA04_10012357-WEB.png
Watts | 10012361 | HKV2010-50-1" VA08 | Rozdzielacz stal, zasilanie dół zaw.regul/odcinające, powrót góra M30x1,11 | 1162.97 | 84818079 | 4051394050177 | DE | 4.01 | WATTS | HKV2010_50_1-VA04_10012357-WEB.png
Watts | 10012362 | HKV2010-50-1" VA10 | Rozdzielacz stal, zasilanie dół zaw.regul/odcinające, powrót góra M30x1,12 | 1293.97 | 84818079 | 4051394050221 | DE | 4.54 | WATTS | HKV2010_50_1-VA04_10012357-WEB.png
Watts | 10012363 | HKV2010-50-1" VA10 | Rozdzielacz stal, zasilanie dół zaw.regul/odcinające, powrót góra M30x1,13 | 1356.24 | 84818079 | 4051394050276 | DE | 4.71 | WATTS | HKV2010_50_1-VA04_10012357-WEB.png
Watts | 10012364 | HKV2010-50-1" VA11 Standard Watts RLo ECO | Rozdzielacz stal, zasilanie dół zaw.regul/odcinające, powrót góra M30x1,14 | 1457.4 | 84818079 | 4051394050320 | DE | 5.27 | WATTS | HKV2010_50_1-VA04_10012357-WEB.png
Watts | 10012365 | HKV2010-55-1" VA12 | Rozdzielacz stal, zasilanie dół zaw.regul/odcinające, powrót góra M30x1,15 | 1581.79 | 84818079 | 4051394050375 | IT | 6.154 | WATTS | HKV2010_50_1-VA04_10012357-WEB.png
Watts | 10012647 | SES Solarertragsset Qn1, Volumenmessteil,glykolre | SES Zestaw do pomiaru energii | 2712.32 | 90259000 | 4051394057695 | DE | 0.8 | WATTS | Solarertrags-Set_u_ci.jpg
Watts | 10013237 | WSU 15 AA PRESSURE GAUGE U-PIPE 1/2 | U-rurka manometryczna, stalowa, PN 25 do 150°C | 107.68 | 90269000 | 4051394068592 | DE | 0.482 | WATTS | 0391215-P.jpg
Watts | 10013386 | MILUX-RF PACK (P02715) | Termostat, tygodniowy | 816.79 | 90321020 | 3660878027157 | IT | 0.25 | WATTS | MILUX_RF.jpg
Watts | 10013474 | DUAL-STIFTSCHLÜSSEL FLO | Klucz imbusowy 6 i 8 | 84.75 | 82054000 | 4051394069636 | IT | 0.095 | WATTS | Schluessel_Inbus.jpg
Watts | 10013504 | STB100 TERMOSTATO | Termostat bezpieczeństwa STB 100 | 237.64 | 90321020 | 3660878038146 | IT | 0.19 | WATTS | STB100.jpg
Watts | 10013511 | TRB 150 | Termostat zanurzeniowy z wbudowanym ogranicznikiem maksymalnej dopuszczalnej temperatury, przeznaczony do automatycznej regulacji temperatury kotłów i bojlerów. Zakres regulacji temperatury 30 - 90°C, awaryjne rozłączenie styków przy temperaturze 100°C, regulator temperatury na obudowie, histereza 6K, obciążalność styków 16 A - 250 V, | 297.09 | 90321020 | 3660878028802 | IT | 0.5 | WATTS | TRB.jpg
Watts | 10013512 | TRR100 0-90 GRAD EINSTEL | Podwójny termostat zanurzeniowy przeznaczony do automatycznej regulacji temperatury kotłów i bojlerów. Zakres regulacji temperatury 30 - 90°C (na zewnątrz obudowy), i od 30 do 100°C (wewnątrz obudowy), histereza 6K, obciążalność styków 16 A - 250 V | 319.32 | 90321020 | 3660878028819 | IT | 0.263 | WATTS | TRB100.jpg
Watts | 10013520 | TH/TC100-7 | Tuleja zanurzeniowa niklowana | 54.93 | 90321020 | 3660878038191 | IT | 0.065 | WATTS | TH.jpg
Watts | 10013521 | TH/TC150-7 | Tuleja zanurzeniowa niklowana | 60.19 | 90321020 | 3660878038177 | IT | 0.06 | WATTS | TH.jpg
Watts | 10013523 | TH/TRB100-7 | Tuleja zanurzeniowa niklowana | 75.05 | 90321020 | 3660878038221 | IT | 0.03 | WATTS | TH.jpg
Watts | 10013524 | TH/TRB150-7 | Tuleja zanurzeniowa niklowana | 80.96 | 90321020 | 3660878038184 | IT | 0.5 | WATTS | TH.jpg
Watts | 10013545 | TH/KTC100 | Tuleja zanurzeniowa 1/2“, 100 mm | 53.53 | 90329000 | 4016203673367 | IT | 0.0595 | WATTS
Watts | 10013547 | ZR/KTC100 | Pierścień dekoracyjny do KTC100 | 5.18 | 90329000 | 4016203673473 | IT | 0.5 | WATTS
Watts | 10014331 | SRV-KH Set 1" 4-36 L/min Standard | Zestaw na zasilanie i powrót WattFlow BP z pomiarem przepływu/odcinający do rozdzielaczy 1" | 308.93 | 90261081 | 4051394086381 | DE | 0.79 | WATTS | SRV_KH_Set_10014331.jpg
Watts | 10014349 | HKVE2013A-1" 0-4 | Element rozszerzający do rozdzialcza 1" mosiądz | 334.17 | 90261081 | 4051394086756 | DE | 0.849 | WATTS | kkkk.jpg
Watts | 10014351 | HKVE2013A-1" 0-6 | Rozszerzanie rozdzielaczy 1" o jeden obieg, zasilanie 0-6l/min, niklowane | 334.17 | 84819000 | 4051394086770 | IT | 0.889 | WATTS | HKVE2013A_Ni_10023354_WEB.jpg
Watts | 10014352 | HKVE2010-1" | Rozszerzanie rozdzielaczy 2010 1" o jeden obieg, zasilanie 0-4l/min, powrót M30x1,5 mosiądz | 334.17 | 84819000 | 4051394086794 | IT | 0.909 | WATTS | HKVE2010-1_10014352.jpg
Watts | 10014970 | USV-SET 1" Bypass dp-Valve Set | Zestaw z zaworem upustowym | 746.24 | 84814090 | 4051394094621 | DE | 1.48 | WATTS | USV_SET.jpg
Watts | 10015001 | FRG3015F 20-70 noErP FH/C TempContr | Stałotemperaturowa grupa mieszająca do 14KW, 20-70˚C, pompa obiegowa RS15/4-3 | 2450.39 | 84137030 | 4051394094942 | DE | 4.54 | WATTS
Watts | 10015009 | FRG3015F 20-70 GRUNDFOS ALPHA2L 15- | Grupa pompowo- mieszająca FRG 3015F 20-70°C | 3118.58 | 84039090 | 4051394095000 | IT | 8 | WATTS
Watts | 10016200 | CONNECTION FOR SOLAR UNIT 1XM28X1,5 ; 1 CLAMP RING 22MM | Zestaw śrubunków 1 x nakrętka M28 x 1,5; 1 x pierścień zaciskowy 22 mm | 40.88 | 84819000 |  | IT | 1 | WATTS | kvsr-solar.jpg
Watts | 10016205 | Beipack Klemmverschr. 22 2x Mutter und Klemmring | Zestaw śrubunków | 41.65 | 74153300 | 4051394021078 | IT |  | WATTS
Watts | 10016550 | COPPIA COIB. PER HKV2013 PASSO 55 | Łupina izolacyjna z EPPdo rozdzielacza z 6 obiegami, rozstaw 55mm | 193.11 | 39239000 | 4051394032036 | DE | 0.105 | WATTS | HKV_ISO.jpg
Watts | 10016710 | SET AS-MSP, 2 X NIPPEL 1" | Zestaw złączek do łaczenia rozdzielaczy z grupą pompować do kolektorów 1" | 65.34 | 74199100 | 4051394036867 | DE | 0.22 | WATTS | AS_MP.jpg
Watts | 10017002 | KDW32-G2 1 1/4 Kugelhahn für Wasser (113712103) | Zawór kulowy pełnoprzelotowy, gw/gw | 249.68 | 84813099 | 4051394046385 | US | 0.816 | WATTS | kdw40_kdw50.jpg
Watts | 10017127 | EPP INSULATION QUICKFILL | Łupina izolacyjna do Quickfull 3/4" | 37.18 | 39239000 | 4051394049614 | DE | 17 | WATTS
Watts | 10017160 | VSA -2 WEISS LACKIERT | Szafka podtynkowa, stalowa, biała 665mm x 130mm x 600mm | 678.06 | 73089059 | 4051394050764 | DE | 11 | WATTS | verteilerschrank-vsa-wei_-web.jpg
Watts | 10017307 | KFE15SD BOX | BOX – 20 sztuk, zawory kulowe mosiężne KFE | 719.64 | 84819000 | 4051394055738 | IT | 2.7 | WATTS | KFE_Hahn.jpg
Watts | 10017434 | MMV-S20 THERMOSTATISCHER | Zawór mieszający inst solarne | 568.11 | 84818011 | 3390430041559 | IT | 1 | WATTS | MMV_S.jpg
Watts | 10017929 | SANIFLEX SG 80 EF Expansionsgefäß 3/4 | Membranowe naczynie do cwu, przyłącze 3/4", objętość 80l | 1385.48 | 84798997 | 8034108707709 | IT | 23 | WATTS
Watts | 10017990 | MAG-H 24 | Membranowe naczynie wzbiorcze (instalacje grzewcze) | 267.33 | 73102990 | 4051394071776 | IT | 3.23 | WATTS | MAG-H.jpg
Watts | 10017997 | MAG-H 250 | Membranowe naczynie wzbiorcze (instalacje grzewcze) | 1893.48 | 73101000 | 4051394071998 | IT | 80 | WATTS | MAG-H.jpg
Watts | 10017998 | MAG-H 300 | Membranowe naczynie wzbiorcze (instalacje grzewcze) | 2450.39 | 73101000 | 8019001149764 | IT | 0.99 | WATTS | MAG-H.jpg
Watts | 10017999 | MAG-H 500 | Membranowe naczynie wzbiorcze (instalacje grzewcze) | 6237.25 | 73090059 | 4051394072063 | IT | 75 | WATTS | MAG-H.jpg
Watts | 10018000 | MAG-H 750 | Membranowe naczynie wzbiorcze (instalacje grzewcze) | 17078.2 | 73090059 | 4051394072094 | IT | 161 | WATTS | MAG-H.jpg
Watts | 10018001 | MAG-H 1000 | Membranowe naczynie wzbiorcze (instalacje grzewcze) | 22647.11 | 73090059 |  | IT | 300 | WATTS | MAG-H.jpg
Watts | 10018037 | F+R123 23mm 0-6bar * G1/8B centre back entry (06231234344) | Manometr aksjalny obudowa z mosiądzu. Średnica tarczy 23 mm | 40.14 | 90262040 | 4051394072414 | BG | 0.01 | WATTS
Watts | 10018326 | CAP MS 1" Ersatzteil Standard | Zaślepka HKV z mosiądzu, z uszczelnieniem | 23.78 | 84819000 | 4051394079253 | DE | 0.07 | WATTS
Watts | 10020397 | TR 80/300 Abgaskontrollthermometer | Termometr kontroli spalin tarcza 80m, czujnik 300mm, bimetaliczny, 0 do 500˚C | 148.55 | 90251900 | 4051394011055 | DE | 0.13 | WATTS | TR_80_150_08_10_150.jpg
Watts | 10020785 | ÜBERSPANNUNGSSCHUTZ SP1 | Ochrona przed przeciążeniem do czujnika kolektora | 129.45 | 90259000 |  | IT | 0.1 | WATTS
Watts | 10021092 | WFHT-BASIC 24V ANO | Termostat analogowy (P2060) | 118.68 | 90321020 | 3660878038955 | TN | 0.101 | WATTS
Watts | 10021097 | WFHT-BASIC+ 24V ANO | Termostat analogowy (P2064) | 133.54 | 90321020 | 3660878032564 | TN | 0.103 | WATTS
Watts | 10021109 | WFHT-LCD 24 ANC/ANO | Termostat LCD z małym wyświetlaczem (P02076) | 266.98 | 90321020 | 3660878020769 | TN | 0.126 | WATTS | WFHT_LCD_SENSOR10K.jpg
Watts | 10021114 | #WFHC-BAS 6Z 24V ANO | Listwa zaciskowa (P03910) | 474.89 | 90321020 | 3660878039105 | TN | 0.56 | WATTS | WFHC_6Zones.jpg
Watts | 10021116 | #WFHC-EXT 4Z 24V ANO | Listwa zaciskowa (P03892) | 343.04 | 90321020 | 3660878038924 | TN | 0.312 | WATTS | WFHC_6Zones.jpg
Watts | 10021131 | WFHT-RF BASIC | Radiowy termostat analogowy z pokrętłem 868MHz | 267.33 | 90321020 | 3660878035886 | IT | 0.11 | WATTS | WFHT_RF_BASIC_.jpg
Watts | 10021136 | WFHC-RF 4ZONEN 24V 433MH | Komplet do regulacji 4 stref ze sterowaniem radiowym. Komplet zawiera: listwa zaciskowa, zegar sterujący, antena | 842.81 | 90321020 | 3660878038559 | IT | 0.859 | WATTS | WFHC_RF_Master.jpg
Watts | 10021137 | WFHC-RF 4Z 24V 868MHz Funk-Regelverteiler Einh | Komplet do regulacji 4 stref ze sterowaniem radiowym. Komplet zawiera: listwa zaciskowa, zegar sterujący, antena | 842.81 | 90321020 | 3660878035954 | TN | 0.857 | WATTS | WFHC_RF_Master.jpg
Watts | 10021139 | WFHC-RF 4 ZONEN 230V 868 | Komplet do regulacji 4 stref ze sterowaniem radiowym. Komplet zawiera: listwa zaciskowa, zegar sterujący, antena | 842.81 | 90321020 | 3660878035947 | IT | 1.0829 | WATTS | WFHC_RF_Master.jpg
Watts | 10021140 | WFHC-RF 6 ZONEN 24V 433 | Komplet do regulacji 4 stref ze sterowaniem radiowym. Komplet zawiera: listwa zaciskowa, zegar sterujący, antena | 995.03 | 90321020 | 3660878038641 | IT | 0.44 | WATTS | WFHC_RF_Master.jpg
Watts | 10021142 | WFHC-RF 6ZONEN 230V 433M (P02607) | Komplet do regulacji 6 stref ze sterowaniem radiowym. Komplet zawiera: listwa zaciskowa, zegar sterujący, antena | 995.03 | 90321020 | 3660878026075 | IT | 0.84 | WATTS | WFHC_RF_Master.jpg
Watts | 10021156 | SES SOLARERTRAGSSET QN1, | SES Zestaw do pomiaru energii | 1098.35 | 90282000 |  | IT | 0.1 | WATTS | Solarertrags-Set_u_ci.jpg
Watts | 10022118 | PFK 25 | Zawór kulowy pompowy | 156 | 84818081 | 4051394054892 | IT | 0.43 | WATTS | 10022118.jpg
Watts | 10022148 | CAP MS 1" Ni Standard | Zaślepka z mosziądzu z uszczelką, niklowana | 24.5 | 74122000 | 4051394056056 | IT | 0.067 | WATTS | CAP-MS-Ni.png
Watts | 10022837 | ES-SET Q 1" MV NI | Końcówki rozdzielacza, zawór kulowy, automatyczne dpowietrzenie instalacji, niklowany | 297.09 | 84818081 | 4051394106164 | IT | 0.553 | WATTS | ES-SET-Q1-MV-Ni_10022837.png
Watts | 10022873 | KHT-SET 1"UM 1"IG 0-60NI | Zestaw zaworów kulowych z termometrami NG34, z nakrętkami i uszczelkami, mosiądz | 334.17 | 84818081 | 4051394106478 | IT | 0.728 | WATTS | KHT_SET.jpg
Watts | 10022885 | ES-SET 1¼" Ni Standard | Końcówki rozdzielacza. Korpus z mosiądzu, niklowany z nakrętkami i uszczelkami | 242.73 | 84818081 | 4051394106607 | DE | 0.712 | WATTS | ES_SET_10022885.jpg
Watts | 10023030 | Coupling 11/4" nickel pl Kupplung 11/4" vernickel | Element do łączenia rozdzielaczy 11/4” niklowany | 192.48 | 74122000 | 4051394108045 | DE | 0.24 | WATTS | Kupplung_Ni_10023308.jpg
Watts | 10023117 | CAP MS 11/4" Ni Standard | Zaślepka, końcówka rozdzielacz 11/4" | 96.14 | 74122000 | 4051394108694 | DE | 0.094 | WATTS | CAP-MS-Ni.png
Watts | 10023124 | WMZ-WINKEL 90° | Kolano do rozdzielaczy 1" gw × 1" nz | 79.93 | 74122000 | 4051394108779 | IT | 0.36 | WATTS | Winkel_SET_WMZ_10023124.jpg
Watts | 10023354 | HKVE2013A-1" 0-4 NI | Rozszerzanie rozdzielaczy 1" o jeden obieg, zasilanie 0-4l/min, niklowane | 356.4 | 84039090 | 4051394000394 | DE | 0.9 | WATTS | HKVE2013A Ni_10023354.png
Watts | 10023356 | HKVE2010-1" NI | Rozszerzanie rozdzielaczy 2010 1" o jeden obieg, zasilanie 0-4l/min, niklowane | 356.4 | 84039090 | 4051394111380 | IT | 1 | WATTS | HKVE2013A_Ni_10023354_WEB.jpg
Watts | 10023474 | HKV-ISO 20XX-50-1" | Łupina izolacyjna z EPP do rozdzielacza z 6 obiegami, rozstaw 50mm | 222.78 | 39239000 | 4051394000981 | IT | 0.4 | WATTS | HKV_ISO.jpg
Watts | 10025900 | VB25/32-2 | Rozdzielacz do grup pompowych DN25/32, 2 obiegi | 1262.36 | 73066199 | 4007360498269 | DE | 5.6 | WATTS | VB25_32_3_10025901_open_iso_angle.jpg
Watts | 10025901 | VB25/32-3 | Rozdzielacz do grup pompowych DN25/32, 3 obiegi | 1819.26 | 73066199 | 4007360498276 | DE | 8.5 | WATTS | VB25_32_3_10025901_open_iso_angle.jpg
Watts | 10025907 | HKV2013A-50-1" 0-4 MS02 | Rozdzielacz mosiądz, zasilanie góra 0-4l/min , powrót dół M 30x1,5 | 475.23 | 84818039 | 4051394032784 | IT | 1.77 | WATTS | brass_2.jpg
Watts | 10025908 | HKV2013A-50-1" 0-4 MS03 | Rozdzielacz mosiądz, zasilanie góra 0-4l/min , powrót dół M 30x1,6 | 586.63 | 90261081 | 4051394032852 | IT | 1.8 | WATTS | brass_2.jpg
Watts | 10025909 | HKV2013A-50-1" 0-4 MS04 | Rozdzielacz mosiądz, zasilanie góra 0-4l/min , powrót dół M 30x1,7 | 712.91 | 90261081 | 4051394032913 | IT | 2.1 | WATTS | brass_2.jpg
Watts | 10025910 | HKV2013A-50-1" 0-4 MS05 | Rozdzielacz mosiądz, zasilanie góra 0-4l/min , powrót dół M 30x1,8 | 816.79 | 90261081 | 4051394032975 | IT | 2.5 | WATTS | brass_2.jpg
Watts | 10025911 | HKV2013A-50-1" 0-4 MS06 | Rozdzielacz mosiądz, zasilanie góra 0-4l/min , powrót dół M 30x1,9 | 942.98 | 84039090 | 4051394033033 | IT | 2.9 | WATTS | brass_2.jpg
Watts | 10025912 | HKV2013A-50-1" 0-4 MS07 | Rozdzielacz mosiądz, zasilanie góra 0-4l/min , powrót dół M 30x1,10 | 1061.87 | 90261081 | 4051394033095 | IT | 3.2 | WATTS | brass_2.jpg
Watts | 10025913 | HKV2013A-50-1" 0-4 MS08 | Rozdzielacz mosiądz, zasilanie góra 0-4l/min , powrót dół M 30x1,11 | 1188.07 | 90261081 | 4051394033149 | IT | 3.6 | WATTS | brass_2.jpg
Watts | 10025914 | HKV2013A-50-1" 0-4 MS09 | Rozdzielacz mosiądz, zasilanie góra 0-4l/min , powrót dół M 30x1,12 | 1336.57 | 90261081 | 4051394033194 | IT | 4 | WATTS | brass_2.jpg
Watts | 10025915 | HKV2013A-50-1" 0-4 MS10 | Rozdzielacz mosiądz, zasilanie góra 0-4l/min , powrót dół M 30x1,13 | 1470.22 | 84818039 | 4051394033248 | IT | 4.3 | WATTS | brass_2.jpg
Watts | 10025916 | HKV2013A-50-1" 0-4 MS11 | Rozdzielacz mosiądz, zasilanie góra 0-4l/min , powrót dół M 30x1,14 | 1633.58 | 84818039 | 4051394033293 | IT | 4.7 | WATTS | brass_2.jpg
Watts | 10025917 | HKV2013A-50-1" 0-4 MS12 | Rozdzielacz mosiądz, zasilanie góra 0-4l/min , powrót dół M 30x1,15 | 1752.34 | 84818039 | 4051394033347 | IT | 5.2 | WATTS | brass_2.jpg
Watts | 10026263 | HKM25 6,3 YONPARA25/6 | Grupa pompowa z mieszaczem, napędem i pompą | 2747.38 | 84039090 | 4051394046019 | DE | 7.6 | WATTS
Watts | 10026264 | HK25 Alpha2L/60 | Grupa pompowa DN25 bez mieszacza z pompą | 2747.38 | 84039090 | 4051394046071 | DE | 6.55 | WATTS
Watts | 10026265 | HK25 YonPARA/6 | Grupa pompowa DN25 bez mieszacza z pompą | 2190.47 | 84039090 | 4051394046132 | DE | 6.3 | WATTS
Watts | 10026266 | HKM25 6,3 ALPHA2L25-60 | Grupa pompowa z mieszaczem, napędem i pompą | 3192.94 | 84039090 | 4051394046194 | DE | 7.9 | WATTS
Watts | 10026286 | FRG3015F 20-70 YonPARA/6 Standard | Stałotemperaturowa grupa mieszająca do 14KW, 20-70˚C | 2747.38 | 84137030 | 4051394046729 | DE | 3.94 | WATTS
Watts | 10026287 | FRG3005F 20-70 YONPARA/6 | Stałotemperaturowa grupa mieszająca do 5KW (3-4 obiegi grzewcze) 20-70˚C, zmontowana fabrycznie | 2376.14 | 84039090 | 4051394046781 | DE | 3.59 | WATTS
Watts | 10026289 | ISOTHERM CLASSE A NEW P/N 10084162 | Mieszaczowa grupa pompowa do 15KW, możliwy montaż prawo i lewnostronnie, rozstaw 210(212)mm 1" | 2895.94 | 84159000 | 4051394046897 | DE | 3.99 | WATTS | ISOTHERM_Para_SCU6_stripes.png
Watts | 10026341 | KLS8180 YONPARA25/6 | Grupa pompwa do kotłów na paliwo stałe, do 50KW, z łupiną izolacyjną | 3972.57 | 84039090 | 4051394049034 | DE | 10 | WATTS | KLS25_Para_SC6_10084158_insulation_angle.png
Watts | 10026343 | FLOW BOX GRUPPO CONTROLLO | Grupa pompwa do kotłów na paliwo stałe, do 50KW, z łupiną izolacyjną | 4380.94 | 90321020 | 4051394049089 | DE | 6 | WATTS | KLS25_UMP3A7_10084645_insulation_angle.png
Watts | 10026388 | WH-VB20/25/32 WALL BRACK | Uchwyt do montażu na ścianie rozdzielaczy grup pompowych VB20/VB32 | 112.79 | 73269098 | 4051394050580 | DE | 0.2 | WATTS | WH_VB20_25_32_10026388_angle.jpg
Watts | 10026389 | FWR25 20-50 YONPARA15/6 | Stałotemperaturowa grupa mieszająca do 10KW 20-50˚C do samodzielnego zmontowania | 2747.38 | 84039090 | 4051394050627 | DE | 3.7 | WATTS | FWR25-WEB.png
Watts | 10026435 | HKM32 18 Wilo StrPara/8 | Grupa pompowa z mieszaczem i pompą | 5894.76 | 84137030 | 4051394052133 | DE | 9.982 | WATTS | hkm8180-45grad.jpg
Watts | 10026437 | HK32 WILO StrPara/8 | Grupa pompowa bez mieszacza z pompą | 5536.15 | 84137030 | 4051394052249 | DE | 8.52 | WATTS | HK8180_PAS_without_insulation.jpg
Watts | 10026439 | ISOTHERM 45-60 ALPHA2L | Mieszaczowa grupa pompowa do 15KW, możliwy montaż prawo i lewnostronnie, rozstaw 210(212)mm 1" | 3192.94 | 84039090 | 4051394052348 | DE | 4.394 | WATTS | ISOTHERM_PUPM3A7_stripe_angle.png
Watts | 10026450 | HK25 W/O PUMP | Grupa pompowa bez mieszacza i bez pompy | 928.19 | 84818081 | 4051394052829 | DE | 3.8 | WATTS
Watts | 10026451 | HKM25 6,3 W/O PUMP | Grupa pompowa z mieszaczem bez pompy | 1470.22 | 84818081 | 4051394052867 | DE | 4.7 | WATTS | HKM25without_pump_10026451_angle.png
Watts | 10026497 | HKM32 WILO YONOS PARA 3 | Grupa pompowa z mieszaczem i pompą | 4795.38 | 84159000 | 4051394054540 | DE | 6.3 | WATTS
Watts | 10026499 | HK25 ParaSC/7 | Grupa pompowa bez mieszacza, z pompą | 2501.08 | 84039090 | 4051394054649 | DE | 6.3 | WATTS
Watts | 10026500 | HKM25 8,0 ParaSC/7 | Grupa pompowa z mieszaczem i pompą | 3085.27 | 84039090 | 4051394054700 | DE | 7.6 | WATTS
Watts | 10026633 | HKM25 6,3 noErP | Grupa pompowa z mieszaczem i zwykłą pompą obiegową Wilo RS 25/6, | 2390.96 | 84039090 | 4051394059194 | DE | 5.423 | WATTS
Watts | 10026634 | HK25 RS25/6-3 noErP | Grupa pompowa bez mieszacza z pompą ze zwykłą pompą obiegową WILO RS25/6-3 | 1678.13 | 84039090 | 4051394059248 | DE | 6.432 | WATTS
Watts | 10026635 | HK25-KH w/o pump | Grupa pompowa bez mieszacza i bez pompy, z dodatkowym zaworem pompowym | 1002.46 | 84818081 | 4051394059316 | DE | 4.7 | WATTS
Watts | 10026636 | HKM25 6,3 W/O STM NOERP PASM25 | Grupa pompowa z pompą | 2120.2 | 84039090 | 4051394059385 | IT | 7.432 | WATTS
Watts | 10026637 | HK25-KH RS25/6-3 noErP | Grupa pompowa bez mieszacza z zwykłą pompą obiegową Wilo RS 25/6, z dodatkowym zaworem pompowym | 1737.55 | 84039090 | 4051394059446 | DE | 12 | WATTS
Watts | 10026672 | VB25/32-4 | Rozdzielacz do grup pompowych DN25/32, 4 obiegi | 2598.86 | 73066199 | 4051394060770 | DE | 12.36 | WATTS | VB25_32_2_10025900_angle.jpg
Watts | 10026721 | FWR25 20-50 ALPHA2L15-60 | Stałotemperaturowa grupa mieszająca do 10KW 20-50˚C do samodzielnego zmontowania | 2970.17 | 84039090 | 4051394062972 | DE | 4.894 | WATTS
Watts | 10026869 | ISOTHERM 45-60 YONPARA/6 | Mieszaczowa grupa pompowa do 15KW, możliwy montaż prawo i lewnostronnie, rozstaw 210(212)mm 1" | 2747.38 | 84039090 | 4051394103859 | DE | 3.994 | WATTS | ISOTHERM_Para_SCU6_stripes.png
Watts | 10026871 | HK40 MAGNA3 40-100F | Grupa pompowa bez mieszacza, z pompą | 13459.36 | 84039090 | 4051394103873 | DE | 15 | WATTS | HK50_Manga3_10026872_D.png
Watts | 10026872 | HK50 MAGNA3 50-100F | Grupa pompowa bez mieszacza, z pompą | 18586.73 | 84039090 | 4051394103880 | DE | 29.75 | WATTS | HK50_Manga3_10026872_D.png
Watts | 10026873 | HKM40 MAGNA3 40-100F | Grupa pompowa z mieszaczem i z pompą | 17304.89 | 84039090 | 4051394103897 | DE | 15 | WATTS | HKM40_Manga3_10026871_bare_angle.png
Watts | 10026874 | HKM50 MAGNA3 50-100F | Grupa pompowa z mieszaczem i z pompą | 31186.1 | 84039090 | 4051394103903 | DE | 15 | WATTS | HKM40_Manga3_10026871_bare_angle.png
Watts | 10026880 | HK32 Alpha2L32-60 | Grupa pompowa bez mieszacza z pompą | 4158.18 | 84039090 | 4051394103972 | DE | 12 | WATTS | HK25_UPM3A7_10084608_opena_angle.png
Watts | 10026881 | HK32 w/o pump | Grupa pompowa bez mieszacza i bez pompy | 1893.48 | 84818081 | 4051394103989 | DE | 4.25 | WATTS
Watts | 10026882 | HKM32 18 ALPHA2L32-60 | Grupa pompowa z mieszaczem, napędem i pompą | 4974.98 | 84039090 | 4051394104009 | DE | 9.1 | WATTS
Watts | 10026883 | HKM32 18 W/O PUMP | Grupa pompowa z mieszaczem bez pompy | 2747.38 | 84818011 | 4051394104016 | DE | 5.3 | WATTS | HKM25without_pump_10026451_angle.png
Watts | 10026929 | Isolierung VB 5- fach | Izolacja do rozdzielacza VB25/32 5 obiegowego | 957.03 | 39269097 | 4051394104542 | DE | 0.1 | WATTS
Watts | 10026931 | VB25/32-5 | Rozdzielacz do grup pompowych DN25/32, 5 obiegów | 3638.38 | 73066199 | 4051394104566 | DE | 16.12 | WATTS | VB25_32_2_10025900_angle.jpg
Watts | 10027095 | FRIWA8022 YonPARA25/6 | Wymiennikowy modułowy podgrzewacz cwu, 19 l/min | 7054.04 | 84039090 | 4051394106362 | DE | 12.1 | WATTS
Watts | 10027096 | FRIWA8023 YP25/7,5-RKA | Wymiennikowy modułowy podgrzewacz cwu, 25 l/min | 8984.65 | 84039090 | 4051394106386 | DE | 6.2 | WATTS
Watts | 10027097 | FRIWA8024 YP25/7,5-RKA | Wymiennikowy modułowy podgrzewacz cwu, 35 l/min | 9430.13 | 84039090 | 4051394106409 | DE | 6.2 | WATTS
Watts | 10027273 | ISOTHERM 45-60 w/o pump | Mieszaczowa grupa pompowa do 15KW, możliwy montaż prawo i lewnostronnie, rozstaw 210(212)mm 1", bez pompy | 1320.48 | 84818051 | 4051394109196 | DE | 2.344 | WATTS
Watts | 10027279 | HK25-KH Alpha2.1/4 | Grupa pompowa bez mieszacza i z pompą | 3018.82 | 84039090 | 4051394109257 | DE | 6.232 | WATTS
Watts | 10027285 | HKM25 6,3 Alpha2.1/4 | Grupa pompowa z mieszaczem i z pompą | 3385.6 | 84039090 | 4051394109332 | DE | 7.072 | WATTS
Watts | 10027287 | HKM32 18 Alpha2.1/6 | Grupa pompowa z mieszaczem i z pompą | 5383.34 | 84039090 | 4051394109370 | DE | 8.232 | WATTS
Watts | 10027304 | FBC-HC 8180 8,0 YON PARA 25/7 | Grupa pompowa z pompą oraz z sterownikiem i czujnikem temperatury zewnętrznej | 5865.98 | 84039090 | 4051394109653 | DE | 8.23 | WATTS
Watts | 10027335 | HKF25 20-55°C PARASC/6 | Grupa pompowa DN25, z mieszazcem termostatycznym 20-43˚C, kvs=3,8, z pompą | 3786.95 | 90321020 | 4007360498320 | DE | 6.3 | WATTS | HKF25_Para_SC6_insulation_angle.png
Watts | 10027549 | WT-BOX 8180 | Zestaw z wymiennikiem ze stali nierdzewnej i z grupą bezpieczeństwa, w izolacji PP | 3564.17 | 84195080 | 4051394126919 | IT | 5.62 | WATTS | WTB_BOX25_10027549_open_angle.jpg
Watts | 10027564 | HKF8180 ALPHA2L 25-60 | Grupa pompowa DN25, z mieszazcem termostatycznym 20-43˚C, kvs=3,8, z pompą | 4009.68 | 84039090 | 4051394112950 | IT | 15 | WATTS
Watts | 10027576 | FBS8180E2-16 YPST25/7 | Solarna grupa pompowa z separatorem powietrza, pompa 182 | 3415.67 | 84039090 | 4051394113179 | IT | 10 | WATTS
Watts | 10027650 | HKM50 w/o pump | Grupa pompowa z mieszaczem, bez pompy | 9801.37 | 39172110 | 4051394114152 | DE | 16.5 | WATTS
Watts | 10027651 | HK40 w/o pump | Grupa pompowa bez mieszacza i bez pompy | 3525.08 | 84819000 | 4051394114176 | DE | 11.75 | WATTS
Watts | 10027652 | HK50 w/o pump | Grupa pompowa bez mieszacza i bez pompy | 3845.53 | 84819000 | 4051394114183 | DE | 8.63 | WATTS
Watts | 10027653 | HKM40 w/o pump | Grupa pompowa z mieszaczem, bez pompy | 6249 | 39172110 | 4051394114190 | DE | 13.5 | WATTS
Watts | 10027670 | VS18 MAG-SOLAR RAL9010 | Solarne naczynie wzbiorcze PN10 | 282.2 | 84798997 | 4051394114374 | IT | 3.67 | WATTS | vs-expansion-vessel-web.png
Watts | 10027671 | VS200 MAG-SOLAR RAL9010 | Solarne naczynie wzbiorcze PN10 | 2895.94 | 84798997 | 4051394114398 | IT | 41.2 | WATTS | vs-expansion-vessel-web.png
Watts | 10027672 | VS100 MAG-SOLAR RAL9010 | Solarne naczynie wzbiorcze PN10 | 1559.36 | 84798997 | 4051394114411 | IT | 16.2 | WATTS | vs-expansion-vessel-web.png
Watts | 10027673 | VS80 MAG-SOLAR RAL9010 | Solarne naczynie wzbiorcze PN10 | 1039.57 | 84798997 | 4051394114435 | IT | 13.1 | WATTS | vs-expansion-vessel-web.png
Watts | 10027674 | VS60 MAG-SOLAR RAL9010 | Solarne naczynie wzbiorcze PN10 | 928.19 | 84798997 | 4051394114459 | IT | 10.48 | WATTS | vs-expansion-vessel-web.png
Watts | 10027675 | VS35 MAG-SOLAR RAL9010 | Solarne naczynie wzbiorcze PN10 | 534.67 | 84798997 | 4051394114473 | IT | 5.9 | WATTS | vs-expansion-vessel-web.png
Watts | 10027676 | VS24 MAG-SOLAR RAL9010 | Solarne naczynie wzbiorcze PN10 | 356.4 | 84798997 | 4051394114497 | IT | 4 | WATTS | vs-expansion-vessel-web.png
Watts | 10027677 | VS8 MAG-SOLAR RAL9010 | Solarne naczynie wzbiorcze PN10 | 222.78 | 84798997 | 4051394114510 | IT | 1.93 | WATTS | vs-expansion-vessel-web.png
Watts | 10027678 | VS12 MAG-SOLAR RAL9010 | Solarne naczynie wzbiorcze PN10 | 267.33 | 84798997 | 4051394114534 | IT | 2.6695 | WATTS | vs-expansion-vessel-web.png
Watts | 10027690 | Stellantrieb NR230 Spare Part | LINEG schwarz z kablem 2m do grup sprzed 2017 | 631.17 | 85011091 | 4051394114718 | DE | 0.44 | WATTS
Watts | 10027902 | FLOW BOX KLS SENZA POMPA | Grupa pompwa do kotłów na paliwo stałe do 50KW, bez pompy, z łupiną izolacyjną | 2376.14 | 84818081 | 4051394117016 | IT | 0.828 | WATTS
Watts | 10028079 | EVO2 SERVOM. ELE. 3P 230V CAVO | Napęd Evo2 W-Classic 230V 140s | 371.73 | 85011093 | 8019001150876 | IT | 0.26 | WATTS | CLASSIC_EVO2.jpg
Watts | 10028106 | WATTMIX 2P YONPARA15/6 | Zestaw pompowy do podłączenia kotła, obieg mieszaczowy i obieg grzejnikowy, w łupinie izolacyjnej EPP, z dwoma pompami, bez regulatora | 6905.48 | 84039090 | 4051394118549 | DE | 11.9 | WATTS
Watts | 10028149 | ES-SET KFE90 1" Ni | Końcówki rozdzielacza odpowietrzająco - spustowe 1” | 98.71 | 84818081 | 4051394119003 | CN | 0.378 | WATTS | ES_SET_KFE90_10028149.jpg
Watts | 10028597 | BALL VALVE 1" UN X 1"F, M10X1, NICK EL | Zestaw zaworów kulowych niklowanych pakowane po 10sztuk | 152.23 | 84819000 | 4051394121044 | CN | 2 | WATTS | KH_SET_WMZ_10029160_10050624.jpg
Watts | 10028598 | WMZ2029-V2 | Zestaw do montażu ciepłomierza | 521.61 | 84818081 | 4051394121051 | CN | 2.3 | WATTS | WMZ2029_V2_NI_10028598.jpg
Watts | 10028890 | KLE-M DN25 M60 YP25/6 | Grupa pompowa do instalacji kotłów na paliwo stałe | 2598.86 | 84039090 | 4051394006365 | DE | 5.75 | WATTS | KLE25_Para_SC6_10084159_angle.png
Watts | 10028936 | ISOTHERM 30-50° WITHOUT PUMP | Mieszaczowa grupa pompowa do 15KW, możliwy montaż prawo i lewnostronnie, rozstaw 210(212)mm 1" bez pompy (130mm) | 1522.24 | 84818051 | 4051394006747 | DE | 2.7 | WATTS | 10028936.jpg
Watts | 10029118 | FRIWA8023CEC YP15/7,5PWM | Moduł przygotowania c.w.u. w trybie przepływowym | 8539.07 | 84039090 | 4051394011895 | DE | 20 | WATTS | FRIWAC_closed_angle.png
Watts | 10029119 | FRIWA8024CEC YP15/7,5PWM | Moduł przygotowania c.w.u. w trybie przepływowym | 8910.36 | 84039090 | 4051394011956 | DE | 20 | WATTS | FRIWAC_closed_angle.png
Watts | 10029160 | BALL VALVE 1" UN X 3/4"F, M10X1, NI CKEL | Zestaw zaworów kulowych, mosiądz, z nakretkami i uszzcelkami, z tuleją pod czujnik temperatury ciepłomierza M10x1 | 133.64 | 84819000 | 4051394013516 | IT | 2 | WATTS | KH_SET_WMZ_10029160_10050624.jpg
Watts | 10029224 | REGLERBLOCK KPL. Control completed | Regulator do FRIWAC | 2616.98 | 90321020 | 4051394131036 | DE | 0.65 | WATTS
Watts | 10029357 | WATTMIX 1P YONPARA15/6 | Zestaw pompowy do podłączenia kotła, obieg mieszaczowy i obieg grzejnikowy, w łupinie izolacyjnej EPP, z jedną pompą bez regulatora | 4306.68 | 84819000 | 4051394018207 | DE | 15 | WATTS
Watts | 10029687 | WILO YONOS PARA ST 25/7,5 4-36L/MIN | Solarna grupa pompowa z separatorem powietrza, pompa 183 | 3564.17 | 84039090 | 4051394022600 | IT | 10 | WATTS | FBS25E_neutral_pump_open_angle_render.png
Watts | 10029957 | HKV2013AF-50-1" 0-4 VA02 Standard VL oben ESKFE90 | Rozdzielacz, stal, zasilanie góra 0-4l/min,w zestawie spust/odpowietrzenie | 461.47 | 90261081 | 4051394030179 | DE | 1.835 | WATTS | HKV2013A_VA03_ESKFE90_10029958.png
Watts | 10029958 | HKV2013AF-50-1" 0-4 VA03 Standard VL oben ESKFE90 | Rozdzielacz, stal, zasilanie góra 0-4l/min,w zestawie spust/odpowietrzenie | 557.61 | 90261081 | 4051394030223 | DE | 2.135 | WATTS | HKV2013A_VA03_ESKFE90_10029958.png
Watts | 10029959 | HKV2013AF-50-1" 0-4 VA04 Standard VL oben ESKFE90 | Rozdzielacz, stal, zasilanie góra 0-4l/min,w zestawie spust/odpowietrzenie | 655.02 | 90261081 | 4051394030285 | DE | 2.54 | WATTS | HKV2013A_VA03_ESKFE90_10029958.png
Watts | 10029960 | HKV2013AF-50-1" 0-4 VA05 Standard VL oben ESKFE90 | Rozdzielacz, stal, zasilanie góra 0-4l/min,w zestawie spust/odpowietrzenie | 737.08 | 90261081 | 4051394030353 | DE | 2.835 | WATTS | HKV2013A_VA03_ESKFE90_10029958.png
Watts | 10029961 | HKV2013AF-50-1" 0-4 VA06 Standard VL oben ESKFE90 | Rozdzielacz, stal, zasilanie góra 0-4l/min,w zestawie spust/odpowietrzenie | 833.19 | 90261081 | 4051394030391 | DE | 3.253 | WATTS | HKV2013A_VA03_ESKFE90_10029958.png
Watts | 10029962 | HKV2013AF-50-1" 0-4 VA07 Standard VL oben ESKFE90 | Rozdzielacz, stal, zasilanie góra 0-4l/min,w zestawie spust/odpowietrzenie | 951.77 | 90261081 | 4051394030445 | DE | 3.7 | WATTS | HKV2013A_VA03_ESKFE90_10029958.png
Watts | 10029963 | HKV2013AF-50-1" 0-4 VA08 Standard VL oben ESKFE90 | Rozdzielacz, stal, zasilanie góra 0-4l/min,w zestawie spust/odpowietrzenie | 1063.93 | 90261081 | 4051394030483 | DE | 4 | WATTS | HKV2013A_VA03_ESKFE90_10029958.png
Watts | 10029964 | HKV2013AF-50-1" 0-4 VA09 Standard VL oben ESKFE90 | Rozdzielacz, stal, zasilanie góra 0-4l/min,w zestawie spust/odpowietrzenie | 1168.73 | 90261081 | 4051394030544 | DE | 4.26 | WATTS | HKV2013A_VA03_ESKFE90_10029958.png
Watts | 10029965 | HKV2013AF-50-1" 0-4 VA10 Standard VL oben ESKFE90 | Rozdzielacz, stal, zasilanie góra 0-4l/min,w zestawie spust/odpowietrzenie | 1275.43 | 90261081 | 4051394030599 | DE | 4.66 | WATTS | HKV2013A_VA03_ESKFE90_10029958.png
Watts | 10029966 | HKV2013AF-50-1" 0-4 VA11 Standard VL oben ESKFE90 | Rozdzielacz, stal, zasilanie góra 0-4l/min,w zestawie spust/odpowietrzenie | 1371.57 | 90261081 | 4051394030650 | DE | 5.01 | WATTS | HKV2013A_VA03_ESKFE90_10029958.png
Watts | 10029967 | HKV2013AF-50-1" 0-4 VA12 Standard VL oben ESKFE90 | Rozdzielacz, stal, zasilanie góra 0-4l/min,w zestawie spust/odpowietrzenie | 1480.54 | 90261081 | 4051394030711 | DE | 5.42 | WATTS | HKV2013A_VA03_ESKFE90_10029958.png
Watts | 10030720 | FBS 8010-E 2-16 L/MIN GRUNDFOS UPM | Solarna grupa pompowa, pompa 130mm, z separatorem powietrza | 3341.37 | 84039090 | 4051394033088 | DE | 6.3 | WATTS | Solar.png
Watts | 10035581 | FBS 8010-CE-PLUS 216 L/MIN GRUNDFOS | Solarna grupa pompowa, pompa 130mm, z separatorem powietrza i sterownikiem solarnym | 4974.98 | 39172110 | 4051394036188 | DE | 4.5 | WATTS | Solar_2.png
Watts | 10035742 | FBS 8010-E 0,5-6 L/MIN GRUNDFOS | Solarna grupa pompowa, pompa 130mm, z separatorem powietrza | 3267.15 | 84039090 | 4051394036256 | DE | 5.2 | WATTS | Solar.png
Watts | 10036019 | FBS 8010-E 4-36 L/MIN GRUNDFOS UPM | Solarna grupa pompowa, pompa 130mm, z separatorem powietrza | 3415.67 | 84039090 | 4051394036386 | DE | 5.9 | WATTS | Solar.png
Watts | 10036101 | FBS 8010-S 2-16 L/MIN GRUNDFOS UPM | Solarna grupa pompowa, jednopionowa, pompa 130mm | 2784.48 | 84039090 | 4051394036492 | DE | 4.9 | WATTS | FBS-8010-Single.png
Watts | 10036102 | WILO YONOS PARA ST 15/7 | Solarna grupa pompowa, jednopionowa, pompa 130mm | 2784.48 | 84039090 | 4051394132361 | DE | 5.026 | WATTS | FBS-8010-Single.png
Watts | 10036998 | WATTMIX 1P W/O PUMP | Zestaw pompowy do podłączenia kotła, obieg mieszaczowy i obieg grzejnikowy, w łupinie izolacyjnej EPP, bez regulatora i bez pomp | 3341.37 | 84819000 | 4051394000264 | DE | 7.9 | WATTS | WATTMIX.JPG
Watts | 10037015 | GRUNDFOS UPM3 SOLAR 25-75 2-4L/MIN | Solarna grupa pompowa z separatorem powietrza, pompa 181 | 3415.67 | 84039090 | 4051394039585 | DE | 10.9 | WATTS | FBS25E_open10037015_angle.png
Watts | 10037100 | FBS25S 4-36 UPM3PWM/10,5 | Solarna grupa pompowa, jednopionowa, pompa 180mm | 3118.58 | 84137030 | 4051394129774 | DE | 4.5 | WATTS | FBS25E_open10037015_angle.png
Watts | 10037106 | FBS UPM3 SOLAR 25-75 2-4L/MIN | Solarna grupa pompowa, jednopionowa, pompa 180mm | 2970.17 | 84039090 |  | DE | 10 | WATTS | FBS25E_open10037015_angle.png
Watts | 10037107 | FBS UPM3 SOLAR 25-75 4-36L/MIN | Solarna grupa pompowa z separatorem powietrza, pompa 183 | 3415.67 | 84039090 | 4051394039646 | DE | 6.65 | WATTS | FBS25E_open10037015_angle.png
Watts | 10045872 | FBS25E 15-42 PMLPWM/14,5 | Solarna grupa pompowa z separatorem powietrza, pompa 180 | 3983.98 | 84039090 | 4051394050344 | DE | 10 | WATTS | FBS25E_10037015-open.png
Watts | 10050657 | KHT-SET ECK 1"UM 1"IG Ni Ball Valve | Zestaw zaworów kulowych | 303.49 | 84818081 | 4051394121846 | IT | 0.755 | WATTS | KHT_SET_ECK_10050657.jpg
Watts | 10050660 | PASM25 W/O PUMP, W/O MOTOR | Grupa pompowa z mieszaczem bez napędu i bez pompy | 1336.57 | 84039090 | 4051394000417 | DE | 10 | WATTS
Watts | 10051220 | HK25-S w/o pump Standard Watts | Grupa pompowa bez pompy | 791.33 | 84818081 | 4051394124670 | DE | 2.7 | WATTS | HK25_S_closed_1.png
Watts | 10051730 | HKV2013A-50-1¼" 0-4 VA02 Standard ECO | Rozdzielacz 11/4" stal, zasilanie 0-4l/min góra, powrót dół | 586.44 | 90261081 | 4051394128302 | DE | 1.835 | WATTS | HKV2013A_DN32_10051734.jpg
Watts | 10051731 | HKV2013A-50-1¼" 0-4 VA03 Standard ECO | Rozdzielacz 11/4" stal, zasilanie 0-4l/min góra, powrót dół | 676.17 | 90261081 | 4051394128319 | DE | 2.285 | WATTS | HKV2013A_DN32_10051734.jpg
Watts | 10051732 | HKV2013A-50-1¼" 0-4 VA04 Standard ECO | Rozdzielacz 11/4" stal, zasilanie 0-4l/min góra, powrót dół | 813.97 | 90261081 | 4051394128326 | DE | 2.77 | WATTS | HKV2013A_DN32_10051734.jpg
Watts | 10051733 | HKV2013A-50-1¼" 0-4 VA05 Standard ECO | Rozdzielacz 11/4" stal, zasilanie 0-4l/min góra, powrót dół | 924.83 | 90261081 | 4051394128333 | DE | 3.235 | WATTS | HKV2013A_DN32_10051734.jpg
Watts | 10051734 | HKV2013A-50-1¼" 0-4 VA06 Standard ECO | Rozdzielacz 11/4" stal, zasilanie 0-4l/min góra, powrót dół | 1068.55 | 90261081 | 4051394125547 | DE | 0.19 | WATTS | HKV2013A_DN32_10051734.jpg
Watts | 10051735 | HKV2013A-50-1¼" 0-4 VA07 Standard ECO | Rozdzielacz 11/4" stal, zasilanie 0-4l/min góra, powrót dół | 1489.55 | 90261081 | 4051394125554 | DE | 4.003 | WATTS | HKV2013A_DN32_10051734.jpg
Watts | 10051736 | HKV2013A-50-1¼" 0-4 VA08 Standard ECO | Rozdzielacz 11/4" stal, zasilanie 0-4l/min góra, powrót dół | 1421.06 | 90261081 | 4051394125561 | DE | 4.45 | WATTS | HKV2013A_DN32_10051734.jpg
Watts | 10051737 | HKV2013A-50-1¼" 0-4 VA09 Standard ECO | Rozdzielacz 11/4" stal, zasilanie 0-4l/min góra, powrót dół | 1817.33 | 90261081 | 4051394125578 | DE | 4.96 | WATTS | HKV2013A_DN32_10051734.jpg
Watts | 10051738 | HKV2013A-50-1¼" 0-4 VA10 Standard ECO | Rozdzielacz 11/4" stal, zasilanie 0-4l/min góra, powrót dół | 1715.35 | 90261081 | 4051394125585 | DE | 5.41 | WATTS | HKV2013A_DN32_10051734.jpg
Watts | 10051739 | HKV2013A-50-1¼" 0-4 VA11 Standard ECO | Rozdzielacz 11/4" stal, zasilanie 0-4l/min góra, powrót dół | 2034.9 | 90261081 | 4051394125592 | DE | 5.81 | WATTS | HKV2013A_DN32_10051734.jpg
Watts | 10051740 | HKV2013A-50-1¼" 0-4 VA12 Standard ECO | Rozdzielacz 11/4" stal, zasilanie 0-4l/min góra, powrót dół | 2176.88 | 90261081 | 4051394125608 | DE | 6.3 | WATTS | HKV2013A_DN32_10051734.jpg
Watts | 10070000 | HKV2013AF-50-1" 0-4 VA02 | Rozdzielacz stal, zasilanie góra 0-4l/min, powrót dół | 378.4 | 90261081 | 4051394127459 | DE | 1.362 | WATTS | HKV2013AF.jpg
Watts | 10070001 | HKV2013AF-50-1" 0-4 VA03 | Rozdzielacz stal, zasilanie góra 0-4l/min, powrót dół | 456.97 | 90261081 | 4051394127466 | DE | 1.7 | WATTS | HKV2013AF.jpg
Watts | 10070002 | HKV2013AF-50-1" 0-4 VA04 | Rozdzielacz stal, zasilanie góra 0-4l/min, powrót dół | 556.89 | 90261081 | 4051394127473 | DE | 2.1 | WATTS | HKV2013AF.jpg
Watts | 10070003 | HKV2013AF-50-1" 0-4 VA05 Manifold S | Rozdzielacz stal, zasilanie góra 0-4l/min, powrót dół | 663.99 | 90261081 | 4051394127480 | DE | 2.5 | WATTS | HKV2013AF.jpg
Watts | 10070004 | HKV2013A-50-1" 0-4 VA06 | Rozdzielacz stal, zasilanie góra 0-4l/min, powrót dół | 763.97 | 84818039 | 4051394127497 | IT | 2.7 | WATTS | HKV2013AF.jpg
Watts | 10070005 | HKV2013AF-50-1" 0-4 VA07 Manifold S | Rozdzielacz stal, zasilanie góra 0-4l/min, powrót dół | 856.84 | 90261081 | 4051394127503 | DE | 3.1 | WATTS | HKV2013AF.jpg
Watts | 10070006 | HKV2013AF-50-1" 0-4 VA08 Manifold S | Rozdzielacz stal, zasilanie góra 0-4l/min, powrót dół | 963.89 | 90261081 | 4051394127510 | DE | 4.5 | WATTS | HKV2013AF.jpg
Watts | 10070007 | HKV2013AF-50-1" 0-4 VA09 Manifold S | Rozdzielacz stal, zasilanie góra 0-4l/min, powrót dół | 1092.38 | 90261081 | 4051394127527 | DE | 3.9 | WATTS | HKV2013AF.jpg
Watts | 10070008 | HKV2013AF-50-1" 0-4 VA10 Manifold S | Rozdzielacz stal, zasilanie góra 0-4l/min, powrót dół | 1178.07 | 90261081 | 4051394127534 | DE | 4.2 | WATTS | HKV2013AF.jpg
Watts | 10070009 | HKV2013AF-50-1" 0-4 VA11 Manifold S | Rozdzielacz stal, zasilanie góra 0-4l/min, powrót dół | 1306.58 | 90261081 | 4051394127541 | DE | 4.5 | WATTS | HKV2013AF.jpg
Watts | 10070010 | HKV2013AF-50-1" 0-4 VA12 Manifold S | Rozdzielacz stal, zasilanie góra 0-4l/min, powrót dół | 1420.8 | 90261081 | 4051394127558 | DE | 4.9 | WATTS | HKV2013AF.jpg
Watts | 10070249 | HKV2013A-50-1" 0-4 VA02 | Rozdzielacz stal, 0-4l/min góra, w zestawie odcinające, spust/odpowietrzenie | 606.89 | 90261081 | 4051394128067 | DE | 2.85 | WATTS | HKV2013AF_VA06_10070253_WEB.jpg
Watts | 10070250 | HKV2013A-50-1" 0-4 VA03 | Rozdzielacz stal, 0-4l/min góra, w zestawie odcinające, spust/odpowietrzenie | 685.4 | 90261081 | 4051394128074 | DE | 3.15 | WATTS | HKV2013AF_VA06_10070253_WEB.jpg
Watts | 10070251 | HKV2013AF+ 0-4 VA04 | Rozdzielacz stal, 0-4l/min góra, w zestawie odcinające, spust/odpowietrzenie | 785.39 | 90261081 | 4051394128081 | DE | 3.3 | WATTS | HKV2013AF_VA06_10070253_WEB.jpg
Watts | 10070252 | HKV2013AF+ 0-4 VA05 | Rozdzielacz stal, 0-4l/min góra, w zestawie odcinające, spust/odpowietrzenie | 892.49 | 90261081 | 4051394128098 | DE | 3.3 | WATTS | HKV2013AF_VA06_10070253_WEB.jpg
Watts | 10070253 | HKV2013A-50-1" 0-4 VA06 | Rozdzielacz stal, 0-4l/min góra, w zestawie odcinające, spust/odpowietrzenie | 992.46 | 90261081 | 4051394128104 | DE | 4 | WATTS | HKV2013AF_VA06_10070253_WEB.jpg
Watts | 10070254 | HKV2013AF+ 0-4 VA07 | Rozdzielacz stal, 0-4l/min góra, w zestawie odcinające, spust/odpowietrzenie | 1085.22 | 90261081 | 4051394128111 | DE | 4.65 | WATTS | HKV2013AF_VA06_10070253_WEB.jpg
Watts | 10070255 | HKV2013AF+ 0-4 VA08 | Rozdzielacz stal, 0-4l/min góra, w zestawie odcinające, spust/odpowietrzenie | 1192.36 | 90261081 | 4051394128128 | DE | 5 | WATTS | HKV2013AF_VA06_10070253_WEB.jpg
Watts | 10070256 | HKV2013AF+ 0-4 VA09 | Rozdzielacz stal, 0-4l/min góra, w zestawie odcinające, spust/odpowietrzenie | 1320.89 | 90261081 | 4051394128135 | DE | 5.3 | WATTS | HKV2013AF_VA06_10070253_WEB.jpg
Watts | 10070257 | HKV2013AF+ 0-4 VA10 | Rozdzielacz stal, 0-4l/min góra, w zestawie odcinające, spust/odpowietrzenie | 1406.58 | 90261081 | 4051394128142 | DE | 5.01 | WATTS | HKV2013AF_VA06_10070253_WEB.jpg
Watts | 10070258 | HKV2013AF+ 0-4 VA11 | Rozdzielacz stal, 0-4l/min góra, w zestawie odcinające, spust/odpowietrzenie | 1535.05 | 90261081 | 4051394128159 | DE | 6.1 | WATTS | HKV2013AF_VA06_10070253_WEB.jpg
Watts | 10070259 | HKV2013AF+ 0-4 VA12 | Rozdzielacz stal, 0-4l/min góra, w zestawie odcinające, spust/odpowietrzenie | 1649.29 | 90261081 | 4051394128166 | DE | 5.99 | WATTS | HKV2013AF_VA06_10070253_WEB.jpg
Watts | 10070337 | FBS8010-S 0,5-6 UPM3 15-75 | Solarna grupa pompowa, jednopionowa, pompa 130mm | 2784.48 | 84039090 | 4051394128371 | DE | 2.3 | WATTS | FBS-8010-Single.png
Watts | 10070359 | Thermostatventil 45-60 Ersatzteil Standard ISOT | Termostat część zamienna do Isotherm | 836.304 | 84819000 | 4051394130176 | DE | 0.913 | WATTS
Watts | 10077143 | HK20-KH UPM3 A 15-70 Pump Unit | Kompaktowa grupa pompowa | 1820.9 | 84137030 | 4051394129606 | DE | 4.1 | WATTS | HK20_KH_UPM3A7_10077143_open_angle.png
Watts | 10077144 | HK20 NO POMPA DN 20 GRUPPO RILANCIO | Kompaktowa grupa pompowa, bez pompy | 829.98 | 84818081 | 4051394129613 | DE | 2.227 | WATTS
Watts | 10077146 | HKM20 4,0 UPM3A/7 Standard Watts | Kompaktowa grupa pompowa z mieszaczem i pompą | 2298.2 | 84137030 | 4051394129637 | DE | 4.584 | WATTS | HKM20_UPM3A_bare_angle.png
Watts | 10077147 | HKM20 KVS 4.0 DN 20 GRUP. RILANCIO E MIX NO POMPA | Kompaktowa grupa pompowa z mieszaczem | 1307.17 | 84039090 | 4051394129644 | DE | 2.73 | WATTS
Watts | 10077395 | COLLETTORE DI DISTRIBUZ. 2 POSIZ. PER GRUPPI DN20 | Rozdzielacze do grup pompowych HK20/HKM20, 2 obiegi | 942.94 | 73066199 | 4051394130305 | DE | 4.35 | WATTS | VB20_2_75_open_iso.jpg
Watts | 10077396 | COLLETTORE DI DISTRIBUZ. 3 POSIZ. PER GRUPPI DN20 | Rozdzielacze do grup pompowych HK20/HKM20, 3 obiegi | 1350.54 | 73066199 | 4051394130299 | DE | 4.1 | WATTS | VB20_2_75_open_iso.jpg
Watts | 10078463 | HIU2 HKM 17 CU Standard, kupfergelötet | Kompaktowy mieszkaniowy węzeł cieplny z obiegiem mieszczowym | 11336.69 | 84137030 | 4051394130282 | DE | 15.4 | WATTS | HIU2_HKM_CIRCU_75_open.jpg
Watts | 10078464 | HIU2 HK 17 CU Standard, kupfergelötet | Kompaktowy mieszkaniowy węzeł cieplny | 8073.69 | 84195080 | 4051394130275 | DE | 15 | WATTS | HIU2_HK_CIRCU_75_open.jpg
Watts | 10078465 | Anschlussset HKM | Zestaw rurowydo HIU | 615.69 | 73064020 | 4051394130268 | DE | 0.793 | WATTS | HKM_ANSCHLUSSET_75.jpg
Watts | 10078466 | Anschlussset HIU2 HK Standard | Zestaw rurowy do HIU | 546.89 | 73064020 | 4051394130251 | DE |  | WATTS | HK_HT_ANSCHLUSSSET_75.jpg
Watts | 10078486 | HIU2A-2, Schrank 600 mm Standard Aufputz | Natynkowa szafka HIU z blachy stalowej, biała | 2880.88 | 73089059 | 4051394131012 | DE | 16.3 | WATTS | HIU2A_75_closed.jpg
Watts | 10078487 | VSHA-4, 900 mm Verteilerschrank HIU2 AP | Natynkowa szafka, stalowa, biała , szerokość 900mm do HIU2 | 849.21 | 73089059 | 4051394131371 | DE | 14.7 | WATTS | VSHA_75_closed.jpg
Watts | 10078488 | VSHU-4, 900 mm Verteilerschrank HIU2 UP | Szafka podtynkowa, stalowa, biała do HIU4 | 883.32 | 73089059 | 4051394131388 | DE | 16.5 | WATTS | VSHU_75_closed.jpg
Watts | 10078499 | HIU2U-2, Schrank 550mm Standard Unterputz | Podtynkow szafka HIU z blachy stalowej, biała | 3299.21 | 73089059 | 4051394131340 | DE | 17.3 | WATTS | HIU2U_75_closed.jpg
Watts | 10079090 | Stellmotor NR24 0-10V Ersatzteil Standard | Napęd 0-10V długość kabla 2m | 1076.26 | 85011093 | 4051394130350 | DE | 0.449 | WATTS
Watts | 10079145 | FWR25 20-50 ohne Pumpe Standard | Stałotemperaturowa grupa mieszająca do 10KW 20-50˚C do samodzielnego zmontowania, bez pompy | 1602.3 | 90321080 | 4051394130169 | DE | 2.86 | WATTS
Watts | 10079156 | VSHU-2, 600 mm Verteilerschrank HIU2 UP | Szafka podtynkowa, stalowa, biała do HIU2 | 781.71 | 73089059 | 4051394130534 | DE | 11.5 | WATTS | VSHU_75_closed.jpg
Watts | 10079166 | Wasserschlagdämpferset Standard für HIU1 & HIU2 | HIU WSD amortyzator uderzeń hydraulicznych | 176.7 | 84813099 | 4051394130220 | US | 0.298 | WATTS | WSD_75_10079166.jpg
Watts | 10079243 | VSHA-2, 600 mm Verteilerschrank HIU2 AP | Natynkowa szafka, stalowa, biała , szerokość 600mm do HIU2 | 732.51 | 73089059 | 4051394131029 | DE | 10.1 | WATTS | VSHA_75_closed.jpg
Watts | 10079244 | VSHA-3, 750 mm Verteilerschrank HIU2 AP | Natynkowa szafka, stalowa, biała , szerokość 750mm do HIU2 | 745.72 | 73089059 | 4051394131357 | DE | 13 | WATTS | VSHA_75_closed.jpg
Watts | 10079245 | VSHU-3, 750 mm Verteilerschrank HIU2 UP | Szafka podtynkowa, stalowa, biała do HIU3 | 819.27 | 73089059 | 4051394131364 | DE | 14.4 | WATTS | VSHU_75_closed.jpg
Watts | 10079246 | VSHA-5, 1100 mm Verteilerschrank HIU2 AP | Natynkowa szafka, stalowa, biała , szerokość 1100mm do HIU2 | 930.23 | 73089059 | 4051394131395 | DE | 15.6 | WATTS | VSHA_75_closed.jpg
Watts | 10079247 | VSHU-5, 1100 mm Verteilerschrank HIU2 UP | Szafka podtynkowa, stalowa, biała do HIU5 | 943.05 | 73089059 | 4051394131401 | DE | 18.6 | WATTS | VSHU_75_closed.jpg
Watts | 10079851 | HIU2 HKM 12 CU Standard, kupfergelötet | Kompaktowy mieszkaniowy węzeł cieplny z obiegiem mieszczowym | 11019.13 | 84137030 | 4051394131654 | DE | 14.7 | WATTS | HIU2_HKM_CIRCU_75_open.jp
Watts | 10079852 | HIU2 HK 12 CU Standard, kupfergelötet | Kompaktowy mieszkaniowy węzeł cieplny | 7756.12 | 84195080 | 4051394131661 | DE | 14.25 | WATTS | HIU2_HK_CIRCU_75_open.jpg
Watts | 10079891 | HIU2 HK 12 STS Standard, edelstahlgelöt | Kompaktowy mieszkaniowy węzeł cieplny | 9564.08 | 84195000 | 4051394131784 | DE |  | WATTS | HIU2_HK_CIRCU_75_open.jpg
Watts | 10079892 | HIU2 HKM 12 STS Standard, edelstahlgelöt | Kompaktowy mieszkaniowy węzeł cieplny z obiegiem mieszczowym | 12827.1 | 84137030 | 4051394131791 | DE |  | WATTS | HIU2_HKM_CIRCU_WSD75_open.jpg
Watts | 10079893 | HIU2 HK 17 STS Standard, edelstahlgelöt | Kompaktowy mieszkaniowy węzeł cieplny | 9978.02 | 84195080 | 4051394131807 | DE | 12.4 | WATTS | HIU2_HK_CIRCU_75_open.jpg
Watts | 10079894 | HIU2 HKM 17 STS Standard, edelstahlgelöt | Kompaktowy mieszkaniowy węzeł cieplny z obiegiem mieszczowym | 13240.95 | 84137030 | 4051394131814 | DE | 15.9 | WATTS | HIU2_HKM_CIRCU_75_open.jpg
Watts | 10079903 | Zirkulationsbrücke HIU2 Standard | Mostek cyrkulacyjny do HIU | 987.18 | 84818051 | 4051394131821 | DE | 0.83 | WATTS | Thermal_bridge_HIU2_10079903_02.jpg
Watts | 10079904 | Anschlussset HIU2 HK HT Standard, Hochtemperatur | Zestaw rurowydo HIU, odejście wysokiej temperatury | 719.56 | 73064020 | 4051394131838 | DE |  | WATTS | HK_HT_ANSCHLUSSSET_75.jpg
Watts | 10079905 | Anschlussset HIU2 HKM HT Standard, Hochtemperatur | Zestaw rurowydo HIU, odejście wysokiej temperatury | 653.61 | 73064020 | 4051394131845 | DE | 0.943 | WATTS | HKM_ANSCHLUSSET_75.jpg
Watts | 10080044 | Pumpe Yonos Para 15/6 Ersatzteil Standard | Pompa zamienna do grup HK20/HKM20 | 945.53 | 84137030 | 4051394132101 | FR | 1.69 | WATTS
Watts | 10080045 | Pumpe UPM3 AUTO 15-70 Ersatzteil Standard | Pompa zamienna do grup HK20/HKM20 | 1087.59 | 84137030 | 4051394132118 | DK | 1.75 | WATTS
Watts | 10080046 | Kugelhahn 9000 mit SKB Ersatzteil Standard | Zawór kulowy z zaworem stopowym do grup HK20 | 226.7 | 84818081 | 4051394132125 | CN |  | WATTS
Watts | 10080047 | Kugelhahn 9000 ohne SKB Ersatzteil Standard | Zawór kulowy z zaworem stopowym do grup HK20 | 215.6 | 84818081 | 4051394132132 | CN |  | WATTS
Watts | 10080048 | Kugelhahn 9000 1"Flx1"AG Ersatzteil Standard | Zawór kulowy z zaworem stopowym do grup HK20 | 256.39 | 84818081 | 4051394132149 | CN |  | WATTS
Watts | 10080049 | Actuator Watts Classic Spare Part A | Napęd 230V, kabel 2m, częśc zamienna do grup pompowych HKM20 | 497.35 | 85011091 | 4051394132156 | DE | 0.41 | WATTS
Watts | 10080050 | RL-Rohr HKM20 Ersatzteil Standard | Część zamienna HKM20 - rura powrotna z bypassem | 292.77 | 73064020 | 4051394132163 | DE | 0.52 | WATTS
Watts | 10080051 | RL-Rohr HK20 Ersatzteil Standard | Część zamienna HK20 - rura powrotna | 168.51 | 73064020 | 4051394132170 | DE |  | WATTS
Watts | 10080052 | SET HANDLE/ THERMOMETER (BLUE AND RED)(SPARE PART) FOR HK20 | Zestaw termometrów z uchwytami do HK20 (czerwony i niebieski) | 104.1 | 90251900 | 4051394132187 | BG | 0.28 | WATTS
Watts | 10080053 | 3-Wegemischer 9000/4,0 Ersatzteil Standard | Zawór mieszający 3-drogowy do grup pompowych HKM20 4,0 | 230.61 | 84818011 | 4051394132194 | CN |  | WATTS
Watts | 10080054 | Isolierschale 9000 Ersatzteil Standard | Łupina izolacyjna -3 częsciowa do grup HK20/HKM20 | 258.68 | 39239000 | 4051394132200 | DE | 0.15 | WATTS
Watts | 10080075 | 3-Wegemischer 9000/6,3 Ersatzteil Standard | Zawór mieszający 3-drogowy do grup pompowych HKM20 6,3 | 210.48 | 84818011 | 4051394132217 | DE | 0.1 | WATTS
Watts | 10080076 | HKM20 KVS 6.3 DN 20 GRUP. RILANCIO E MIX NO POMPA | Grupa pompowa mieszaczowa bez pompy | 1268.43 | 84818011 | 4051394131937 | DE | 2.8 | WATTS
Watts | 10080077 | HKM20 6,3 UPM3 A 15-70 Pump Mixing | Kompaktowa grupa pompowa z mieszaczem | 2230.1 | 84137030 | 4051394131920 | DE | 4.6 | WATTS
Watts | 10080078 | HKM20 6,3 YonPARA 15/6 Pump Mixing | Kompaktowa grupa pompowa z mieszaczem | 2097.69 | 84137030 | 4051394131913 | DE | 4.95 | WATTS
Watts | 10080314 | Anschlussset 3/4" T-St. Standard | Zestaw rurowy HKM do HIU | 103.88 | 74122000 | 4051394132408 | IT | 0.179 | WATTS
Watts | 10080335 | Zirkulationsset HIU No.2 Standard für HIU2 | Zestaw do cyrkulacji HIU | 1857.73 | 84137030 | 4051394132460 | DE | 1.55 | WATTS | HIU2_CIRCU_75.jpg
Watts | 10080471 | FRONT. COP.RAL 9016 | Zaślepka do grup pompowych | 26.27 | 48109980 | 4051394139650 | DE | 0.053 | WATTS
Watts | 10080536 | Exzenter Isomix-HC Ersatzteil Standard | Śrubunek nad pompą, część zamienna ISOMIX-HC | 305.72 | 84819000 |  | IT |  | WATTS
Watts | 10080540 | Winkel Isomix-HC Ersatzteil Standard | Kolanko, część zamienna ISOMIX-HC | 217.91 | 74122000 | 4051394148003 | IT | 0.27 | WATTS
Watts | 10080550 | HK20 W/O PUMP W/O KH | Kompaktowa grupa pompowa, bez pompy, bez zaworu kulowego | 813.13 | 84137030 | 4051394132774 | DE | 2.1 | WATTS
Watts | 10080551 | HK20 UPM3A/7 Standard Watts | Kompaktowa grupa pompowa | 1788.36 | 84137030 | 4051394132781 | DE | 3.948 | WATTS
Watts | 10080552 | HKFC20 KVS 6.3 DN20 GRUPPO RIL. E MIX PUNTO FIX | Kompaktowa grupa pompowa | 2216.49 | 84818081 | 4051394132798 | DE | 2.9 | WATTS | HKFC20_Para_SC15_10084147_open_angle.png
Watts | 10080553 | HKFC20 6,3 UPM3 A 15-70 | Kompaktowa grupa pompowa | 3252.73 | 84137030 | 4051394132804 | DE | 4.748 | WATTS | HKFC20_Para_SC15_10084147_open_angle.png
Watts | 10080774 | HLV2000-50-1" VA02 Standard Watts ECO | Belki rozdzielacza bez armatury, stal | 266.04 | 73064020 | 4051394141424 | DE | 1.15 | WATTS | HLV2000_angle.png
Watts | 10080775 | HLV2000-50-1" VA03 Standard Watts ECO | Belki rozdzielacza bez armatury, stal | 333.27 | 73064020 | 4051394141431 | DE | 1.35 | WATTS | HLV2000_angle.png
Watts | 10080776 | HLV2000-50-1" VA04 Standard Watts ECO | Belki rozdzielacza bez armatury, stal | 365.37 | 73064020 | 4051394141448 | DE | 1.65 | WATTS | HLV2000_angle.png
Watts | 10080777 | HLV2000-50-1" VA05 Standard Watts ECO | Belki rozdzielacza bez armatury, stal | 397.38 | 73064020 | 4051394141455 | DE | 1.85 | WATTS | HLV2000_angle.png
Watts | 10080778 | HLV2000-50-1" VA06 Standard Watts ECO | Belki rozdzielacza bez armatury, stal | 442.28 | 73064020 | 4051394141462 | DE | 2.12 | WATTS | HLV2000_angle.png
Watts | 10080779 | HLV2000-50-1" VA07 Standard Watts ECO | Belki rozdzielacza bez armatury, stal | 487.11 | 73064020 | 4051394141479 | DE | 2.37 | WATTS | HLV2000_angle.png
Watts | 10080780 | HLV2000-50-1" VA08 Standard Watts ECO | Belki rozdzielacza bez armatury, stal | 551.19 | 73064020 | 4051394141486 | DE | 2.62 | WATTS | HLV2000_angle.png
Watts | 10080781 | HLV2000-50-1" VA09 Standard Watts ECO | Belki rozdzielacza bez armatury, stal | 621.73 | 73064020 | 4051394141493 | DE | 2.92 | WATTS | HLV2000_angle.png
Watts | 10080782 | HLV2000-50-1" VA10 Standard Watts ECO | Belki rozdzielacza bez armatury, stal | 673 | 73064020 | 4051394141509 | DE | 3.14 | WATTS | HLV2000_angle.png
Watts | 10080783 | HLV2000-50-1" VA11 Standard Watts ECO | Belki rozdzielacza bez armatury, stal | 756.3 | 73064020 | 4051394141516 | DE | 3.48 | WATTS | HLV2000_angle.png
Watts | 10080784 | HLV2000-50-1" VA12 Standard Watts ECO | Belki rozdzielacza bez armatury, stal | 833.19 | 73064020 | 4051394141523 | DE | 3.68 | WATTS | HLV2000_angle.png
Watts | 10081348 | DFM38-A-V2 0-4LPM 3/8"NI ERSATZTEIL STANDARD DFM38-A-V2 0-4LPM 3/8"Ni | Przepływomierz 0-4 l/min, część zamienna do rozdzielaczy ze stali nierdzewnej HKV2013A | 37.28 | 90261081 | 4051394134679 | BG | 0.04 | WATTS
Watts | 10081349 | VALVE COUNTERPART DFM38 NI WITH O-R Ventilunterteil DFM38 Ni | Element dolny, część zamienna do rozdzielaczy ze stali nierdzewnej HKV2013A | 27.09 | 84819000 | 4051394134686 | CN | 0.046 | WATTS | Ventilunterteil-DFM38-Ni_10081349.png
Watts | 10081350 | VALVE INSERT FOR MANIFOLDS HKV2013A | Zawór regulacyjny do rozdzielaczy HKV2013AF | 36.55 | 84818079 | 4051394134693 | IT | 0.069 | WATTS | 10081350.psd
Watts | 10081563 | HKV2013A-50-1"-AFC VA02 Standard ECO Vlo | Rozdzielacz z wkładkami automatycznymi, stal, zasilanie góra, w zestawie spust/odpowietrzenie | 753.69 | 90261081 | 4051394134907 | DE | 1.835 | WATTS | hkv2013A_AFC_WEB.jpg
Watts | 10081564 | HKV2013A-50-1"-AFC VA03 Standard ECO Vlo | Rozdzielacz z wkładkami automatycznymi, stal, zasilanie góra, w zestawie spust/odpowietrzenie | 980.72 | 90261081 | 4051394134914 | DE | 2.135 | WATTS | hkv2013A_AFC_WEB.jpg
Watts | 10081565 | HKV2013A-50-1"-AFC VA04 Standard ECO Vlo | Rozdzielacz z wkładkami automatycznymi, stal, zasilanie góra, w zestawie spust/odpowietrzenie | 1213.96 | 90261081 | 4051394134921 | DE | 2.54 | WATTS | hkv2013A_AFC_WEB.jpg
Watts | 10081566 | HKV2013A-50-1"-AFC VA05 Standard ECO Vlo | Rozdzielacz z wkładkami automatycznymi, stal, zasilanie góra, w zestawie spust/odpowietrzenie | 1456.87 | 90261081 | 4051394134938 | DE | 2.835 | WATTS | hkv2013A_AFC_WEB.jpg
Watts | 10081567 | HKV2013A-50-1"-AFC VA06 Standard ECO Vlo | Rozdzielacz z wkładkami automatycznymi, stal, zasilanie góra, w zestawie spust/odpowietrzenie | 1702.68 | 90261081 | 4051394134945 | DE | 3.253 | WATTS | hkv2013A_AFC_WEB.jpg
Watts | 10081568 | HKV2013A-50-1"-AFC VA07 Standard ECO Vlo | Rozdzielacz z wkładkami automatycznymi, stal, zasilanie góra, w zestawie spust/odpowietrzenie | 1937.85 | 90261081 | 4051394134952 | DE | 3.7 | WATTS | hkv2013A_AFC_WEB.jpg
Watts | 10081569 | HKV2013A-50-1"-AFC VA08 Standard ECO Vlo | Rozdzielacz z wkładkami automatycznymi, stal, zasilanie góra, w zestawie spust/odpowietrzenie | 2193.11 | 90261081 | 4051394134969 | DE | 4 | WATTS | hkv2013A_AFC_WEB.jpg
Watts | 10081570 | HKV2013A-50-1"-AFC VA09 Standard ECO Vlo | Rozdzielacz z wkładkami automatycznymi, stal, zasilanie góra, w zestawie spust/odpowietrzenie | 2451.58 | 90261081 | 4051394134976 | DE | 4.26 | WATTS | hkv2013A_AFC_WEB.jpg
Watts | 10081571 | HKV2013A-50-1"-AFC VA10 Standard ECO Vlo | Rozdzielacz z wkładkami automatycznymi, stal, zasilanie góra, w zestawie spust/odpowietrzenie | 2703.74 | 90261081 | 4051394134983 | DE | 4.66 | WATTS | hkv2013A_AFC_WEB.jpg
Watts | 10081572 | HKV2013A-50-1"-AFC VA11 Standard ECO Vlo | Rozdzielacz z wkładkami automatycznymi, stal, zasilanie góra, w zestawie spust/odpowietrzenie | 2959.78 | 90261081 | 4051394134990 | DE | 5.01 | WATTS | hkv2013A_AFC_WEB.jpg
Watts | 10081573 | HKV2013A-50-1"-AFC VA12 Standard ECO Vlo | Rozdzielacz z wkładkami automatycznymi, stal, zasilanie góra, w zestawie spust/odpowietrzenie | 3212.63 | 90261081 | 4051394135003 | DE | 5.42 | WATTS | hkv2013A_AFC_WEB.jpg
Watts | 10081923 | HKV2010AE-50-1" VA02 | Rozdzielacz ze stali nierdzewnej, bez przepływmierzy,z końcówkami spustowo-odpowietrzającymi | 568.76 | 84818079 | 4051394136703 | DE | 1.85 | WATTS | bez_rotametrow.psd
Watts | 10081924 | HKV2010AE-50-1" VA03 | Rozdzielacz ze stali nierdzewnej, bez przepływmierzy,z końcówkami spustowo-odpowietrzającymi | 683.79 | 84818079 | 4051394136710 | DE | 2.15 | WATTS | bez_rotametrow.psd
Watts | 10081925 | HKV2010AE-50-1" VA04 | Rozdzielacz ze stali nierdzewnej, bez przepływmierzy,z końcówkami spustowo-odpowietrzającymi | 799.48 | 84818079 | 4051394136727 | DE | 2.55 | WATTS | bez_rotametrow.psd
Watts | 10081926 | HKV2010AE-50-1" VA05 | Rozdzielacz ze stali nierdzewnej, bez przepływmierzy,z końcówkami spustowo-odpowietrzającymi | 916.92 | 84818079 | 4051394136734 | DE | 2.85 | WATTS | bez_rotametrow.psd
Watts | 10081927 | HKV2010AE-50-1" VA06 | Rozdzielacz ze stali nierdzewnej, bez przepływmierzy,z końcówkami spustowo-odpowietrzającymi | 1035.8 | 84818079 | 4051394136741 | DE | 3.26 | WATTS | bez_rotametrow.psd
Watts | 10081928 | HKV2010AE-50-1" VA07 | Rozdzielacz ze stali nierdzewnej, bez przepływmierzy,z końcówkami spustowo-odpowietrzającymi | 1155.7 | 84818079 | 4051394136758 | DE | 3.71 | WATTS | bez_rotametrow.psd
Watts | 10081929 | HKV2010AE-50-1" VA08 | Rozdzielacz ze stali nierdzewnej, bez przepływmierzy,z końcówkami spustowo-odpowietrzającymi | 1290.95 | 84818079 | 4051394136765 | DE | 4.01 | WATTS | bez_rotametrow.psd
Watts | 10081930 | HKV2010AE-50-1" VA09 | Rozdzielacz ze stali nierdzewnej, bez przepływmierzy,z końcówkami spustowo-odpowietrzającymi | 1415.98 | 84818079 | 4051394136772 | DE | 4.27 | WATTS | bez_rotametrow.psd
Watts | 10081931 | HKV2010AE-50-1" VA10 | Rozdzielacz ze stali nierdzewnej, bez przepływmierzy,z końcówkami spustowo-odpowietrzającymi | 1544.18 | 84818079 | 4051394136789 | DE | 4.67 | WATTS | bez_rotametrow.psd
Watts | 10081932 | HKV2010AE-50-1" VA11 | Rozdzielacz ze stali nierdzewnej, bez przepływmierzy,z końcówkami spustowo-odpowietrzającymi | 1659.68 | 84818079 | 4051394136796 | DE | 5.02 | WATTS | bez_rotametrow.psd
Watts | 10081933 | HKV2010AE-50-1" VA12 | Rozdzielacz ze stali nierdzewnej, bez przepływmierzy,z końcówkami spustowo-odpowietrzającymi | 1792.07 | 84818079 | 4051394136802 | DE | 5.43 | WATTS | bez_rotametrow.psd
Watts | 10081934 | HKV2013A-50-1" 0-4 VA02 Standard VL unten ESKFE | Rozdzielacz stal do HIU, 0-4l/min, zasilanie dół, w zestawie spust/odpowietrzenie | 461.47 | 90261081 | 4051394136819 | DE | 1.835 | WATTS | HKV2013A_VA06_KFE90_10081938.png
Watts | 10081935 | HKV2013A-50-1" 0-4 VA03 Standard VL unten ESKFE | Rozdzielacz stal do HIU, 0-4l/min, zasilanie dół, w zestawie spust/odpowietrzenie | 557.61 | 90261081 | 4051394136826 | DE | 2.135 | WATTS | HKV2013A_VA06_KFE90_10081938.png
Watts | 10081936 | HKV2013A-50-1" 0-4 VA04 Standard VL unten ESKFE | Rozdzielacz stal do HIU, 0-4l/min, zasilanie dół, w zestawie spust/odpowietrzenie | 655.02 | 90261081 | 4051394136833 | DE | 2.54 | WATTS | HKV2013A_VA06_KFE90_10081938.png
Watts | 10081937 | HKV2013A-50-1" 0-4 VA05 Standard VL unten ESKFE | Rozdzielacz stal do HIU, 0-4l/min, zasilanie dół, w zestawie spust/odpowietrzenie | 737.08 | 90261081 | 4051394136840 | DE | 2.835 | WATTS | HKV2013A_VA06_KFE90_10081938.png
Watts | 10081938 | HKV2013A-50-1" 0-4 VA06 Standard VL unten ESKFE | Rozdzielacz stal do HIU, 0-4l/min, zasilanie dół, w zestawie spust/odpowietrzenie | 833.19 | 90261081 | 4051394136857 | DE | 3.253 | WATTS | HKV2013A_VA06_KFE90_10081938.png
Watts | 10081939 | HKV2013A-50-1" 0-4 VA07 Standard VL unten ESKFE | Rozdzielacz stal do HIU, 0-4l/min, zasilanie dół, w zestawie spust/odpowietrzenie | 951.77 | 90261081 | 4051394136864 | DE | 3.7 | WATTS | HKV2013A_VA06_KFE90_10081938.png
Watts | 10081940 | HKV2013A-50-1" 0-4 VA08 Standard VL unten ESKFE | Rozdzielacz stal do HIU, 0-4l/min, zasilanie dół, w zestawie spust/odpowietrzenie | 1063.93 | 90261081 | 4051394136871 | DE | 4 | WATTS | HKV2013A_VA06_KFE90_10081938.png
Watts | 10081941 | HKV2013A-50-1" 0-4 VA09 Standard VL unten ESKFE | Rozdzielacz stal do HIU, 0-4l/min, zasilanie dół, w zestawie spust/odpowietrzenie | 1168.73 | 90261081 | 4051394136888 | DE | 4.26 | WATTS | HKV2013A_VA06_KFE90_10081938.png
Watts | 10081942 | HKV2013A-50-1" 0-4 VA10 Standard VL unten ESKFE | Rozdzielacz stal do HIU, 0-4l/min, zasilanie dół, w zestawie spust/odpowietrzenie | 1275.43 | 90261081 | 4051394136895 | DE | 4.66 | WATTS | HKV2013A_VA06_KFE90_10081938.png
Watts | 10081943 | HKV2013A-50-1" 0-4 VA11 Standard VL unten ESKFE | Rozdzielacz stal do HIU, 0-4l/min, zasilanie dół, w zestawie spust/odpowietrzenie | 1371.57 | 90261081 | 4051394136901 | DE | 5.01 | WATTS | HKV2013A_VA06_KFE90_10081938.png
Watts | 10081944 | HKV2013A-50-1" 0-4 VA12 Standard VL unten ESKFE | Rozdzielacz stal do HIU, 0-4l/min, zasilanie dół, w zestawie spust/odpowietrzenie | 1480.54 | 90261081 | 4051394136918 | DE | 5.42 | WATTS | HKV2013A_VA06_KFE90_10081938.png
Watts | 10082033 | PARA15-130/6-43/SC-9 (SPAR PART) | Pompa zamienne do HK20/HKM20 | 945.53 | 84137030 | 4051394137021 | FR | 1.56 | WATTS
Watts | 10082037 | Pomp PARA25- 180/6- 43/SC -12 | Pompa | 975.2 | 84137030 | 4051394137052 | FR | 1.77 | WATTS
Watts | 10082260 | HW-Q60/80 1,1m³/h 1" hydraulic swit | Sprzęgło hydrauliczne do grup pompowych HK20/HKM20 | 755.51 | 73066199 | 4051394137717 | CZ | 2.13 | WATTS | HW_Q20_10082260_Hydraulic_separator.jpg
Watts | 10082374 | Isolierung 8180 kpl. Ersatzteil Standard | Izolacja do grup pompowych HK/HKM25 | 185.81 | 39239000 | 4051394137892 | DE | 0.475 | WATTS
Watts | 10082390 | ISOMIX-F PARASCU6 W/OWTC | Mieszaczowa grupa pompowa do systemów płaszczyznowych | 1698.49 | 84137030 | 4051394137915 | DE | 3.82 | WATTS
Watts | 10082500 | ISOMIX-F w/o pump FH/C TempControl | Stałotemperaturowa 20-70°C grupa mieszająca, stal nierdzewna, bez pompy | 1048.82 | 84818051 | 4051394138301 | DE | 1.7 | WATTS
Watts | 10082527 | RB-HW80/120 - VB20 STANDARD HYDRAUL. WEICHE | Zestaw rur do grup HK20 | 525.56 | 73063011 | 4051394138356 | DE | 1.21 | WATTS | HW80_120_10010376.jpg
Watts | 10082563 | FRG3005-F W/O PUMP Compact control station for flow te | Mieszaczowa grupa pompowa do systemów płaszczyznowych bez pompy | 617.84 | 84039090 | 4051394138387 | DE | 1.46 | WATTS | FRG3005_F_UPM3A5_10084629.png
Watts | 10082771 | WTC-IS 230V IP40 WATTS Anlegethermostat intern | Termostat przylgowy. 30 - 90°C. Nastawa ukryta | 114.4 | 90321020 | 3660878074793 | TN | 0.175 | WATTS | WTC_IS_10013410.jpg
Watts | 10082911 | Halter Reglerset HIU2 C-Schiene, Hutschiene…. | Szyna C do montażu listwy zaciskowej | 141 | 73269098 | 4051394139322 | DE |  | WATTS | Halter Regelverteilerset HIU2_10082911.png
Watts | 10082931 | HKV2013A-50-1¼" 0-6 VA02 Standard ECO Vlo | Rozdzielacz 11/4" stal, zasilanie 0-6l/min góra, powrót dół | 664.82 | 90261081 | 4051394139377 | DE | 1.835 | WATTS | HKV2013A_DN32_10051734.jpg
Watts | 10082932 | HKV2013A-50-1 1/4" 0-6 VA03 HKV2013A-50-1 1/4" 0-6 VA03 | Rozdzielacz ze stali nierdzewnej z przepływmierzam, bez osprzętu dodatkowego | 758.4 | 90261081 | 4051394139384 | DE | 2.285 | WATTS | HKV2013A_DN32_10051734.jpg
Watts | 10082933 | HKV2013A-50-1 1/4" 0-6 VA04 HKV2013A-50-1 1/4" 0-6 VA04 | Rozdzielacz ze stali nierdzewnej z przepływmierzam, bez osprzętu dodatkowego | 914.16 | 90261081 | 4051394139391 | DE | 2.77 | WATTS | HKV2013A_DN32_10051734.jpg
Watts | 10082934 | HKV2013A-50-1 1/4" 0-6 VA05 HKV2013A-50-1 1/4" 0-6 VA05 | Rozdzielacz ze stali nierdzewnej z przepływmierzam, bez osprzętu dodatkowego | 1032.62 | 90261081 | 4051394139407 | DE | 3.235 | WATTS | HKV2013A_DN32_10051734.jpg
Watts | 10082935 | HKV2013A-50-1 1/4" 0-6 VA06 HKV2013A-50-1 1/4" 0-6 VA06 | Rozdzielacz ze stali nierdzewnej z przepływmierzam, bez osprzętu dodatkowego | 1117.3 | 90261081 | 4051394139414 | DE | 3.95 | WATTS | HKV2013A_DN32_10051734.jpg
Watts | 10082936 | HKV2013A-50-1 1/4" 0-6 VA07 HKV2013A-50-1 1/4" 0-6 VA07 | Rozdzielacz ze stali nierdzewnej z przepływmierzam, bez osprzętu dodatkowego | 1320.42 | 90261081 | 4051394139421 | DE | 4.4 | WATTS | HKV2013A_DN32_10051734.jpg
Watts | 10082937 | HKV2013A-50-1 1/4" 0-6 VA08 HKV2013A-50-1 1/4" 0-6 VA08 | Rozdzielacz ze stali nierdzewnej z przepływmierzam, bez osprzętu dodatkowego | 1455.87 | 90261081 | 4051394139438 | DE | 4.85 | WATTS | HKV2013A_DN32_10051734.jpg
Watts | 10082938 | HKV2013A-50-1 1/4" 0-6 VA09 HKV2013A-50-1 1/4" 0-6 VA09 | Rozdzielacz ze stali nierdzewnej z przepływmierzam, bez osprzętu dodatkowego | 1591.28 | 90261081 | 4051394139445 | DE | 5.45 | WATTS | HKV2013A_DN32_10051734.jpg
Watts | 10082939 | HKV2013A-50-1 1/4" 0-6 VA10 HKV2013A-50-1 1/4" 0-6 VA010 | Rozdzielacz ze stali nierdzewnej z przepływmierzam, bez osprzętu dodatkowego | 1828.29 | 90261081 | 4051394139452 | DE | 5.9 | WATTS | HKV2013A_DN32_10051734.jpg
Watts | 10082940 | HKV2013A-50-1 1/4" 0-6 VA11 HKV2013A-50-1 1/4" 0-6 VA011 | Rozdzielacz ze stali nierdzewnej z przepływmierzam, bez osprzętu dodatkowego | 1997.57 | 90261081 | 4051394139469 | DE | 6.3 | WATTS | HKV2013A_DN32_10051734.jpg
Watts | 10082941 | HKV2013A-50-1 1/4" 0-6 VA12 HKV2013A-50-1 1/4" 0-6 VA012 | Rozdzielacz ze stali nierdzewnej z przepływmierzam, bez osprzętu dodatkowego | 2133.04 | 90261081 | 4051394139476 | DE | 6.85 | WATTS | HKV2013A_DN32_10051734.jpg
Watts | 10083097 | Bauschutzk. blau ET-Set Ersatzteil Standard | Niebieski kapturek ochronny | 16.03 | 84819000 | 4051394141103 | IT | 0.045 | WATTS | Blue-Cap-HKV.png
Watts | 10083098 | Ventil RP630 3/8" 10 bar Ersatzteil Standard MSP | Zawór regulacyjny do rozdzielaczy , część zamienna | 38.46 | 84818079 | 4051394141110 | IT | 0.069 | WATTS
Watts | 10083099 | Ventilunterteil Profilro Ersatzteil Standard MSP | Element dolny, część zamienna | 25.65 | 84819000 | 4051394141127 | IT |  | WATTS
Watts | 10083106 | Ventiluntert.DFM38A1¼"Ni Ersatzteil Standard VA | Zawór regulacyjny do rozdzielaczy 11/4" | 25.65 | 84819000 | 4051394141196 | IT |  | WATTS
Watts | 10083108 | DFM38-A-V2 3/8"Ni 14x2,3 Ersatzteil Standard AFC | Przepływmierz do rozdzielaczy HKV2013AFC, część zamienna | 38.46 | 90261081 | 4051394141219 | BG | 0.041 | WATTS | przeplywomierz.psd
Watts | 10083109 | Ventileinsatz&Untert.AFC Ersatzteil Standard VA | Rozdzielacz z wkładkami automatycznymi, stal, zasilanie góra, w zestawie spust/odpowietrzenie | 230.73 | 84818079 | 4051394141226 | DE | 0.102 | WATTS
Watts | 10083436 | WAT MILUX2 230V WEEKLY Uhrenthermostat (P07269) | Termostat MILUC2 z programowaniem tygodniowym | 336.7 | 90321020 | 3660878072690 | FR | 0.194 | WATTS | Milux2_wired.jpg
Watts | 10083509 | ES-SET KFE90 1¼" Ni Standard, VPE20 | Zaestaw zaworów kulowych KFE90 | 256.39 | 84818081 | 4051394140052 | DE | 0.436 | WATTS | ES_SET_KFE90_10083509_WEB.jpg
Watts | 10083722 | WH-HK/HKM 40/50 Standard | Uchwyt ścienny do montażu grup HK/HKM DN 40/50 | 769.11 | 73269098 | 4051394141066 | CZ | 5.26 | WATTS | Wandhalter_DN40_50_10083722.jpg
Watts | 10084147 | HKFC20 6,3 PARASC 15/6 | Kompaktowa grupa pompowa, z regulacja na stałą temperaturę 20-80°C | 2897.99 | 84137030 | 4051394142827 | DE | 4.4 | WATTS | HKFC20_Para_SC15_10084147_open_angle.png
Watts | 10084148 | HKM20 6,3 PARASC 15/6 | Kompaktowa grupa pompowa z mieszaczem | 2161.73 | 84137030 | 4051394142834 | DE | 5 | WATTS | HKM20_PARA_SC6_open_angle.png
Watts | 10084149 | HKM20 4,0 PARASC 15/6 | Kompaktowa grupa pompowa z mieszaczem | 2161.73 | 84137030 | 4051394142841 | DE | 4.5 | WATTS | HKM20_PARA_SC6_open_angle.png
Watts | 10084150 | HK20 PARASC 15/6 | Kompaktowa grupa pompowa bez mieszacz | 1642.78 | 84137030 | 4051394142858 | DE | 3.8 | WATTS | HK20_PARA_SC6_10084150_open_angle.png
Watts | 10084151 | HK20-KH PARASC 15/6 | Kompaktowa grupa pompowa, bez mieszacza | 1684.32 | 84137030 | 4051394142865 | DE | 4.1 | WATTS | HK20_KH_PARA_SC6_10084151_open_angle.png
Watts | 10084152 | HKM25 6,3 KH PARASC25/6 | Grupa pompowa z mieszaczem, napędem i pompą | 2747.38 | 84137030 | 4051394142872 | DE | 6.93 | WATTS | HKM25_Para_SC_bare_angle_10084152.png
Watts | 10084153 | HK25 PARASC 25/6 | Grupa pompowa bez mieszacza z pompą | 2190.47 | 84137030 | 4051394142889 | DE | 5.7 | WATTS | HK25_Para_SC_open_angle_10084153.png
Watts | 10084154 | HK32 PARASC 30/6 | Grupa pompowa bez mieszacza z pompą | 3415.67 | 84137030 | 4051394142896 | DE | 5.9 | WATTS | HK25_Para_SC_open_angle_10084153.png
Watts | 10084155 | HKM32 18 PARASC 30/6 | Grupa pompowa z mieszaczem, z napędem i z pompą | 4529.45 | 84137030 | 4051394142902 | DE | 7.9 | WATTS | HKM25_Para_SC_bare_angle_10084152.png
Watts | 10084156 | HKF25 PARASC 25/6 | Grupa pompowa, regulacja stałotemperaturowa na ręcznym zaworze termostatycznym 20 - 55 °C | 3786.95 | 84137030 | 4051394142919 | DE | 6.92 | WATTS | HKF25_Para_SC6_open_angle.png
Watts | 10084157 | HKM25HC 8,0 PARASC 25/7 | Grupa pompowa z mieszaczem, napędem i pompą | 5865.98 | 84137030 | 4051394142926 | DE | 8.5 | WATTS | FBC_HC25_open_angle.jpg
Watts | 10084158 | KLS25 PARA SC 25/6 | Grupa pompowa do instalacji kotłów na paliwo stałe | 3972.57 | 84137030 | 4051394142933 | DE | 7.33 | WATTS | KLS25_Para_SC6_10084158_insulation_angle.png
Watts | 10084159 | KLS25 10,0 PARA SC 25/6 | Grupa pompowa do instalacji kotłów na paliwo stałe | 2598.92 | 84137030 | 4051394142940 | DE | 5.2 | WATTS | KLS25_Para_SC6_10084158_insulation_angle.png
Watts | 10084160 | ISOMIX-HC PARASCU 15/6 | Mieszaczowa grupa pompowa do systemów płaszczyznowych | 4840.79 | 84137030 | 4051394142957 | DE | 4.7 | WATTS | ISOMIX_HC_Pars_SC_10084160_angle_1.png
Watts | 10084161 | ISOMIX-F PARASCU 15/6 | Mieszaczowa grupa pompowa do systemów płaszczyznowych | 2927.31 | 84137030 | 4051394142964 | DE | 3.835 | WATTS | ISOMIX_HC_Pars_SC_10084160_angle_1.png
Watts | 10084162 | ISOTHERM 30-50 PARASCU/6 | Mieszaczowa grupa pompowa do systemów płaszczyznowych | 2561.71 | 84137030 | 4051394142735 | DE | 4.09 | WATTS | ISOTHERM_Para_SCU6_stripes_angle.png
Watts | 10084351 | ISOTHERM 45-60 PARASCU/6 | Mieszaczowa grupa pompowa do systemów płaszczyznowych | 2561.71 | 84137030 | 4051394143190 | DE | 3.8 | WATTS | ISOTHERM_Para_SCU6_stripes.png
Watts | 10084359 | PARA15-130/6-43/SCU-12 | Pompa, część zamienna do Isothermu 10025821 | 1070.67 | 84137030 | 4051394143220 | DE | 1.56 | WATTS
Watts | 10084591 | HKF20 PARASC15/6-130, THERM. FIX-PO | Grupa pompowa stałotemperaturowa | 2415.19 | 84137030 | 4051394143626 | DE | 4.35 | WATTS | HKF20_Para_SC15_bare_angle.png
Watts | 10084592 | HKF20 20-55°C UPM3A/7 Standard Watts | Grupa pompowa, regulacja stałotemperaturowa na ręcznym zaworze termostatycznym | 2701.22 | 84137030 | 4051394143619 | DE | 3.8 | WATTS | HKF20_UPM3A7_bare_angle_1.png
Watts | 10084593 | HKF20 20-55°C w/o pump Standard Watts | Grupa pompowa, regulacja stałotemperaturowa na ręcznym zaworze termostatycznym, bez pompy | 1383.72 | 84818081 | 4051394143602 | DE | 2.9 | WATTS
Watts | 10084594 | HKF20 30-70°C ParaSC/6 Standard Watts | Grupa pompowa, regulacja stałotemperaturowa na ręcznym zaworze termostatycznym | 2344.13 | 84137030 | 4051394143596 | DE | 4.75 | WATTS | HKF20_Para_SC15_bare_angle.png
Watts | 10084595 | HKF20 30-70°C UPM3A/7 Standard Watts | Grupa pompowa, regulacja stałotemperaturowa na ręcznym zaworze termostatycznym | 2701.22 | 84137030 | 4051394143589 | DE | 4.8 | WATTS | HKF20_UPM3A7_bare_angle_1.png
Watts | 10084596 | HKF20 30-70°C W/O PUMP HKF20 30-70°C w/o pump | Grupa pompowa, regulacja stałotemperaturowa na ręcznym zaworze termostatycznym, bez pompy | 1383.72 | 84818081 | 4051394143572 | DE | 2.9 | WATTS
Watts | 10084597 | HKF25 20-55°C WILO PARA SC/6 Pump mixer group | Grupa pompowa, regulacja stałotemperaturowa na ręcznym zaworze termostatycznym | 2807.78 | 84137030 | 4051394143565 | DE | 5.5 | WATTS | HKF25_Para_SC6_insulation_angle.png
Watts | 10084598 | HKF25 20-55°C UPM3A/7 Standard Watts | Grupa pompowa, regulacja stałotemperaturowa na ręcznym zaworze termostatycznym | 3313.05 | 84137030 | 4051394143558 | DE | 6.832 | WATTS | HKF25_UPM3A7_insulation_angle.png
Watts | 10084599 | HKF25 20-55°C w/o pump Standard Watts | Grupa pompowa, regulacja stałotemperaturowa na ręcznym zaworze termostatycznym, bez pompy | 1821.15 | 84818081 | 4051394143541 | DE | 5.33 | WATTS
Watts | 10084600 | HKF25 30-70°C ParaSC/6 Standard Watts | Grupa pompowa, regulacja stałotemperaturowa na ręcznym zaworze termostatycznym | 2807.78 | 84137030 | 4051394143534 | DE | 6.78 | WATTS | HKF25_Para_SC6_insulation_angle.png
Watts | 10084601 | HKF25 30-70°C UPM3A/7 Standard Watts | Grupa pompowa, regulacja stałotemperaturowa na ręcznym zaworze termostatycznym | 3313.05 | 84137030 | 4051394143527 | DE | 7.4 | WATTS | HKF25_UPM3A7_insulation_angle.png
Watts | 10084602 | HKF25 30-70°C w/o pump Standard Watts | Grupa pompowa, regulacja stałotemperaturowa na ręcznym zaworze termostatycznym | 1800.85 | 84818081 | 4051394143510 | DE | 5.5 | WATTS
Watts | 10084603 | HKFC25 6,3 ParaSC/6 Standard Watts | Grupa pompowa, regulacja stałotemperaturowa na ręcznym zaworze termostatycznym | 3179.46 | 84137030 | 4051394143503 | DE | 7.61 | WATTS | HKFC25_PARA_SC6_10084603_open_angle.png
Watts | 10084604 | HKFC25 6,3 UPM3A/7 Standard Watts | Grupa pompowa, regulacja stałotemperaturowa na ręcznym zaworze termostatycznym | 3424.03 | 84137030 | 4051394143497 | DE | 7.23 | WATTS | HKFC25_PARA_SC6_10084603_insulation_angle.png
Watts | 10084605 | HKFC25 6,3 w/o pump Standard Watts | Grupa pompowa, regulacja stałotemperaturowa na ręcznym zaworze termostatycznym, bez pompy | 2421.29 | 84818081 | 4051394143480 | DE | 5.13 | WATTS
Watts | 10084608 | HK25 UPM3A25-70-180, PUMP UNIT REPLACES 10026264 | Grupa pompowa bez mieszacza z pompą | 2747.38 | 84137030 | 4051394143633 | DE | 5.6 | WATTS | HK25_UPM3A7_10084608_opena_angle.png
Watts | 10084609 | HK25-KH PARASC/6 STANDARD WATTS HK25-KH ParaSC/6 | Grupa pompowa bez mieszacza z pompą | 2028.13 | 84137030 | 4051394143640 | DE | 6.27 | WATTS | HK25_KH_Para_SC6_10084609_open_angle.png
Watts | 10084610 | HK25-KH UPM3A/7 Standard Watts | Grupa pompowa bez mieszacza z pompą | 2420.67 | 84137030 | 4051394143657 | DE | 7.03 | WATTS | HK25_KH_UMP3A7_10084610_open_angle.png
Watts | 10084611 | HK32 Grundfos UPM3A/7 | Grupa pompowa bez mieszacza z pompą | 4158.18 | 84137030 | 4051394143664 | DE | 6.582 | WATTS | HK25_UPM3A7_10084608_opena_angle.png
Watts | 10084612 | HKM25 6,3 UPM3A/7 HKM25 6,3 UPM3A25-70-180 | Grupa pompowa z mieszaczem, napędem i pompą | 3192.94 | 84137030 | 4051394143671 | DE | 6.95 | WATTS | HKM25_UPM3_open_angle.png
Watts | 10084613 | HKM32 18 UPM3A/7 | Grupa pompowa z mieszaczem, napędem i pompą | 4974.98 | 84137030 | 4051394143688 | DE | 8.23 | WATTS | HKM25_UPM3_open_angle.png
Watts | 10084614 | HKM25HC 6,3 UPM3A25-70-180 | Grupa pompowa z mieszaczem, napędem i pompą | 6088.75 | 84137030 | 4051394143695 | DE | 8.58 | WATTS | FBC_HC25_open_angle.jpg
Watts | 10084616 | FBS20S 2-16 PARAPWM/7 | Solarna grupa pompowa, jednopionowa, pompa 130mm | 2784.48 | 84137031 | 4051394143718 | DE | 4.748 | WATTS | FlowBox_Solar_DN20_closed.png
Watts | 10084619 | FBS20E 2-16 PARAPWM/7 SOLARSTATION | Grupa pompowa solarna z separatorem powietrza | 3341.37 | 84137030 | 4051394143749 | DE | 3 | WATTS | FlowBox_Solar_DN20_closed.png
Watts | 10084620 | FBS20E 4-36 PARAPWM/8 | Solarna grupa pompowa | 3826.16 | 84137030 | 4051394143756 | DE | 6.3 | WATTS | FlowBox_Solar_DN20_closed.png
Watts | 10084625 | FBS 8180-E Wilo Para PWM/7 pompa 180mm | Grupa pompowa solarna z separatorem powietrza | 3415.67 | 84137030 | 4051394143800 | DE |  | WATTS | FlowBox_Solar_DN20_closed.png
Watts | 10084630 | FRG3005-F PARASCU/6 | Grupa pompowo-mieszająca do systemów płaszczyznowych | 2510.43 | 84137030 | 4051394143862 | DE | 4.094 | WATTS | FRG3005_F_Para_SCU6_10084630_angle.png
Watts | 10084631 | FRG3015-F RV 20-70°C ParaSCU/6 | Grupa pompowo-mieszająca do systemów płaszczyznowych | 2747.38 | 84137030 | 4051394143879 | DE | 4.04 | WATTS
Watts | 10084632 | FRG3015-F 20-70°C RV UPM3A/7 | Grupa pompowo-mieszająca do systemów płaszczyznowych | 3118.58 | 84137030 | 4051394143886 | DE | 4.494 | WATTS
Watts | 10084635 | ISOMIX F GRUNDFOS ISOMIXF UPM3A15-70-130, Manifold co | Grupa pompowo-mieszająca do systemów płaszczyznowych | 3448.54 | 84137030 | 4051394143916 | DE | 3.53 | WATTS | ISOMIX_F_UPM3A5_angle.png
Watts | 10084636 | Isotherm 30-50°C, Grundfos UPM3A/7 | Grupa pompowo-mieszająca do systemów płaszczyznowych | 3192.94 | 84137030 | 4051394143923 | DE | 4.29 | WATTS | ISOTHERM_UPM3A7_stripe.png
Watts | 10084637 | ISOTHERM 45-60 °C GRUNDFOS UPM3A/7 ISOTHERM 45-60 °C Grundfos UPM3A/7 | Grupa pompowo-mieszająca do systemów płaszczyznowych | 3148.88 | 84137030 | 4051394143930 | DE | 3.5 | WATTS | ISOTHERM_PUPM3A7_stripe_angle.png
Watts | 10084640 | FRIWA WT20 ParaSC/6 | Moduł przygotowania c.w.u. w trybie przepływowym | 7419.6 | 84137030 | 4051394143954 | DE | 12.23 | WATTS
Watts | 10084641 | FRIWA WT26 ParaSC/8 | Moduł przygotowania c.w.u. w trybie przepływowym | 8274.05 | 84137030 |  | DE |  | WATTS
Watts | 10084642 | FRIWA WT40 ParaSC/8 | Moduł przygotowania c.w.u. w trybie przepływowym | 8598.52 | 84137030 |  | DE |  | WATTS
Watts | 10084643 | FRIWAC WT26 ParaPWM/8 | Moduł przygotowania c.w.u. w trybie przepływowym | 8338.94 | 84137030 | 4051394143985 | DE | 10.232 | WATTS | FRIWAC_closed_angle.png
Watts | 10084644 | FRIWAC WT40 ParaPWM/8 | Moduł przygotowania c.w.u. w trybie przepływowym | 8679.64 | 84137030 | 4051394143992 | DE | 11.43 | WATTS | FRIWAC_closed_angle.png
Watts | 10084655 | WATTMIX 2 x Wilo PARA SC/6 | Zestaw pompowy do podłączenia kotła, obieg mieszaczowy i obieg grzejnikowy, w łupinie izolacyjnej EPP, z dowma pompami, bez regulatora | 6905.48 | 84137030 | 4051394144159 | DE | 10.97 | WATTS | 10084655_WattMix_2P_kpl.png
Watts | 10084656 | WATTMIX 1P PARASC/6 ZV | Zestaw pompowy do podłączenia kotła, obieg mieszaczowy i obieg grzejnikowy, w łupinie izolacyjnej EPP, z jedną pompą bez regulatora | 4306.68 | 84137030 | 4051394144166 | DE | 9.432 | WATTS | 10084655_WattMix_2P_kpl.png
Watts | 10084783 | 3WAY MIXING VALVE DN25 KVS6,3 | Zawór mieszajacy, część zamienna do HKM25 | 438.66 | 84818051 | 4051394144463 | IT | 0.9 | WATTS
Watts | 10084846 | Bypass-Rohr Isotherm | Element rurowy bypass, część zamienna do Isotherm | 131.68 | 74112190 | 4051394145101 | DE | 0.115 | WATTS
Watts | 10084847 | Rohr kpl. Isotherm oben | Element rurowy górny, część zamienna do Isotherm | 595.39 | 74112110 | 4051394145118 | DE | 0.626 | WATTS
Watts | 10084848 | BOTTOM PIPE ISOTHERM | Element rurowy dolny, część zamienna do Isotherm | 400.75 | 74112110 | 4051394145125 | DE | 0.428 | WATTS
Watts | 10084849 | THERMOSTATIC MIXING VALVE 30-50°C | Zawór termostatyczny, część zamienna do Isotherm | 801.5 | 84818051 | 4051394145132 | IT | 0.78 | WATTS
Watts | 10084857 | Pumpe UPM3 Auto 25-70 Ersatzteil Standard | Pompa, część zamienana | 1353.8 | 84137030 | 4051394145217 | FR |  | WATTS
Watts | 10084890 | HKV0-4 1" VA PnG Pro 02 Standard neutral | Rozdzielacz ze stali nierdzewnej, obiegi grzewcze Push’n’Go, z zaworami kulowymi oraz końcówkami spustowo-odpowietrzającymi | 986.2 | 90261081 | 4051394145309 | DE | 2.63 | WATTS | HKV_collecteur.png
Watts | 10084891 | HKV0-4 1" VA PnG Pro 03 Standard neutral | Rozdzielacz ze stali nierdzewnej, obiegi grzewcze Push’n’Go, z zaworami kulowymi oraz końcówkami spustowo-odpowietrzającymi | 1089.88 | 90261081 | 4051394145316 | DE | 2.98 | WATTS | HKV_collecteur.png
Watts | 10084892 | HKV0-4 1" VA PnG Pro 04 Standard neutral | Rozdzielacz ze stali nierdzewnej, obiegi grzewcze Push’n’Go, z zaworami kulowymi oraz końcówkami spustowo-odpowietrzającymi | 1250.57 | 90261081 | 4051394145323 | DE | 3.33 | WATTS | HKV_collecteur.png
Watts | 10084893 | HKV0-4 1" VA PnG Pro 05 Standard neutral | Rozdzielacz ze stali nierdzewnej, obiegi grzewcze Push’n’Go, z zaworami kulowymi oraz końcówkami spustowo-odpowietrzającymi | 1424.11 | 90261081 | 4051394145330 | DE | 3.68 | WATTS | HKV_collecteur.png
Watts | 10084894 | HKV0-4 1" VA PnG Pro 06 Standard neutral | Rozdzielacz ze stali nierdzewnej, obiegi grzewcze Push’n’Go, z zaworami kulowymi oraz końcówkami spustowo-odpowietrzającymi | 1587.05 | 90261081 | 4051394145347 | DE | 4.035 | WATTS | HKV_collecteur.png
Watts | 10084895 | HKV0-4 1" VA PnG Pro 07 Standard neutral | Rozdzielacz ze stali nierdzewnej, obiegi grzewcze Push’n’Go, z zaworami kulowymi oraz końcówkami spustowo-odpowietrzającymi | 1730.9 | 90261081 | 4051394145354 | DE | 4.485 | WATTS | HKV_collecteur.png
Watts | 10084896 | HKV0-4 1" VA PnG Pro 08 Standard neutral | Rozdzielacz ze stali nierdzewnej, obiegi grzewcze Push’n’Go, z zaworami kulowymi oraz końcówkami spustowo-odpowietrzającymi | 1878.96 | 90261081 | 4051394145361 | DE | 4.785 | WATTS | HKV_collecteur.png
Watts | 10084897 | HKV0-4 1" VA PnG Pro 09 Standard neutral | Rozdzielacz ze stali nierdzewnej, obiegi grzewcze Push’n’Go, z zaworami kulowymi oraz końcówkami spustowo-odpowietrzającymi | 2091.76 | 90261081 | 4051394145378 | DE | 5.24 | WATTS | HKV_collecteur.png
Watts | 10084898 | HKV0-4 1" VA PnG Pro 10 Standard neutral | Rozdzielacz ze stali nierdzewnej, obiegi grzewcze Push’n’Go, z zaworami kulowymi oraz końcówkami spustowo-odpowietrzającymi | 2207.07 | 90261081 | 4051394145385 | DE | 5.49 | WATTS | HKV_collecteur.png
Watts | 10084899 | HKV0-4 1" VA PnG Pro 11 Standard neutral | Rozdzielacz ze stali nierdzewnej, obiegi grzewcze Push’n’Go, z zaworami kulowymi oraz końcówkami spustowo-odpowietrzającymi | 2414.31 | 90261081 | 4051394145392 | DE | 5.89 | WATTS | HKV_collecteur.png
Watts | 10084900 | HKV0-4 1" VA PnG Pro 12 Standard neutral | Rozdzielacz ze stali nierdzewnej, obiegi grzewcze Push’n’Go, z zaworami kulowymi oraz końcówkami spustowo-odpowietrzającymi | 2583.6 | 90261081 | 4051394145408 | DE |  | WATTS | HKV_collecteur.png
Watts | 10084905 | HKV0-4 1" VA PnG Med 02 Standard neutral | Rozdzielacz ze stali nierdzewnej, obiegi grzewcze Push’n’Go, z końcówkami spustowo-odpowietrzającymi | 838.27 | 90261081 | 4051394145415 | DE |  | WATTS | HKV_0_4_DN25_VA_PnG_06_ES_Q.png
Watts | 10084906 | HKV0-4 1" VA PnG Med 03 Standard neutral | Rozdzielacz ze stali nierdzewnej, obiegi grzewcze Push’n’Go, z końcówkami spustowo-odpowietrzającymi | 949.44 | 90261081 | 4051394145422 | DE |  | WATTS | HKV_0_4_DN25_VA_PnG_06_ES_Q.png
Watts | 10084907 | HKV0-4 1" VA PnG Med 04 Standard neutral | Rozdzielacz ze stali nierdzewnej, obiegi grzewcze Push’n’Go, z końcówkami spustowo-odpowietrzającymi | 1109.41 | 90261081 | 4051394145439 | DE | 2.63 | WATTS | HKV_0_4_DN25_VA_PnG_06_ES_Q.png
Watts | 10084908 | HKV0-4 1" VA PnG Med 05 Standard neutral | Rozdzielacz ze stali nierdzewnej, obiegi grzewcze Push’n’Go, z końcówkami spustowo-odpowietrzającymi | 1281.27 | 90261081 | 4051394145446 | DE | 2.98 | WATTS | HKV_0_4_DN25_VA_PnG_06_ES_Q.png
Watts | 10084909 | HKV0-4 1" VA PnG Med 06 Standard neutral | Rozdzielacz ze stali nierdzewnej, obiegi grzewcze Push’n’Go, z końcówkami spustowo-odpowietrzającymi | 1444.44 | 90261081 | 4051394145453 | DE |  | WATTS | HKV_0_4_DN25_VA_PnG_06_ES_Q.png
Watts | 10084910 | HKV0-4 1" VA PnG Med 07 Standard neutral | Rozdzielacz ze stali nierdzewnej, obiegi grzewcze Push’n’Go, z końcówkami spustowo-odpowietrzającymi | 1589.77 | 90261081 | 4051394145460 | DE |  | WATTS | HKV_0_4_DN25_VA_PnG_06_ES_Q.png
Watts | 10084911 | HKV0-4 1" VA PnG Med 08 Standard neutral | Rozdzielacz ze stali nierdzewnej, obiegi grzewcze Push’n’Go, z końcówkami spustowo-odpowietrzającymi | 1738.75 | 90261081 | 4051394145477 | DE |  | WATTS | HKV_0_4_DN25_VA_PnG_06_ES_Q.png
Watts | 10084912 | HKV0-4 1" VA PnG Med 09 Standard neutral | Rozdzielacz ze stali nierdzewnej, obiegi grzewcze Push’n’Go, z końcówkami spustowo-odpowietrzającymi | 1948.05 | 90261081 | 4051394145484 | DE |  | WATTS | HKV_0_4_DN25_VA_PnG_06_ES_Q.png
Watts | 10084913 | HKV0-4 1" VA PnG Med 10 Standard neutral | Rozdzielacz ze stali nierdzewnej, obiegi grzewcze Push’n’Go, z końcówkami spustowo-odpowietrzającymi | 2066.34 | 90261081 | 4051394145491 | DE |  | WATTS | HKV_0_4_DN25_VA_PnG_06_ES_Q.png
Watts | 10084914 | HKV0-4 1" VA PnG Med 11 Standard neutral | Rozdzielacz ze stali nierdzewnej, obiegi grzewcze Push’n’Go, z końcówkami spustowo-odpowietrzającymi | 2270.37 | 90261081 | 4051394145507 | DE |  | WATTS | HKV_0_4_DN25_VA_PnG_06_ES_Q.png
Watts | 10084915 | HKV0-4 1" VA PnG Med 12 Standard neutral | Rozdzielacz ze stali nierdzewnej, obiegi grzewcze Push’n’Go, z końcówkami spustowo-odpowietrzającymi | 2439.61 | 90261081 | 4051394145514 | DE |  | WATTS | HKV_0_4_DN25_VA_PnG_06_ES_Q.png
Watts | 10084923 | HKV0-4 1" VA PnG Pur 02 Standard neutral | Rozdzielacz ze stali nierdzewnej, obiegi grzewcze Push’n’Go, bez osprzętu | 746.32 | 90261081 | 4051394145538 | DE | 1.48 | WATTS | HKV_0_4_DN25_VA_PnG_06.png
Watts | 10084924 | HKV0-4 1" VA PnG Pur 03 Standard neutral | Rozdzielacz ze stali nierdzewnej, obiegi grzewcze Push’n’Go, bez osprzętu | 862.19 | 90261081 | 4051394145545 | DE |  | WATTS | HKV_0_4_DN25_VA_PnG_06.png
Watts | 10084925 | HKV0-4 1" VA PnG Pur 04 Standard neutral | Rozdzielacz ze stali nierdzewnej, obiegi grzewcze Push’n’Go, bez osprzętu | 1021.7 | 90261081 | 4051394145552 | DE | 2.23 | WATTS | HKV_0_4_DN25_VA_PnG_06.png
Watts | 10084926 | HKV0-4 1" VA PnG Pur 05 Standard neutral | Rozdzielacz ze stali nierdzewnej, obiegi grzewcze Push’n’Go, bez osprzętu | 1192.63 | 90261081 | 4051394145569 | DE |  | WATTS | HKV_0_4_DN25_VA_PnG_06.png
Watts | 10084927 | HKV0-4 1" VA PnG Pur 06 Standard neutral | Rozdzielacz ze stali nierdzewnej, obiegi grzewcze Push’n’Go, bez osprzętu | 1355.86 | 90261081 | 4051394145576 | DE | 3 | WATTS | HKV_0_4_DN25_VA_PnG_06.png
Watts | 10084928 | HKV0-4 1" VA PnG Pur 07 Standard neutral | Rozdzielacz ze stali nierdzewnej, obiegi grzewcze Push’n’Go, bez osprzętu | 1502.19 | 90261081 | 4051394145583 | DE | 3.43 | WATTS | HKV_0_4_DN25_VA_PnG_06.png
Watts | 10084929 | HKV0-4 1" VA PnG Pur 08 Standard neutral | Rozdzielacz ze stali nierdzewnej, obiegi grzewcze Push’n’Go, bez osprzętu | 1651.67 | 90261081 | 4051394145590 | DE |  | WATTS | HKV_0_4_DN25_VA_PnG_06.png
Watts | 10084930 | HKV0-4 1" VA PnG Pur 09 Standard neutral | Rozdzielacz ze stali nierdzewnej, obiegi grzewcze Push’n’Go, bez osprzętu | 1858.86 | 90261081 | 4051394145606 | DE |  | WATTS | HKV_0_4_DN25_VA_PnG_06.png
Watts | 10084931 | HKV0-4 1" VA PnG Pur 10 Standard neutral | Rozdzielacz ze stali nierdzewnej, obiegi grzewcze Push’n’Go, bez osprzętu | 1978.91 | 90261081 | 4051394145613 | DE |  | WATTS | HKV_0_4_DN25_VA_PnG_06.png
Watts | 10084932 | HKV0-4 1" VA PnG Pur 11 Standard neutral | Rozdzielacz ze stali nierdzewnej, obiegi grzewcze Push’n’Go, bez osprzętu | 2181.01 | 90261081 | 4051394145620 | DE |  | WATTS | HKV_0_4_DN25_VA_PnG_06.png
Watts | 10084933 | HKV0-4 1" VA PnG Pur 12 Standard neutral | Rozdzielacz ze stali nierdzewnej, obiegi grzewcze Push’n’Go, bez osprzętu | 2350.18 | 90261081 | 4051394145637 | DE | 5.33 | WATTS | HKV_0_4_DN25_VA_PnG_06.png
Watts | 10084934 | HKV-R 1" VA PnG Med 02 Standard neutral | Rozdzielacz ze stali nierdzewnej bez przepływmierzy, obiegi grzewcze Push’n’Go, z końcówkami odpowietrzająco-spustowymi | 827.77 | 84818079 | 4051394145644 | DE |  | WATTS | HKV_R_DN25_VA_PnG_06_ES_SET.png
Watts | 10084935 | HKV-R 1" VA PnG Med 03 Standard neutral | Rozdzielacz ze stali nierdzewnej bez przepływmierzy, obiegi grzewcze Push’n’Go, z końcówkami odpowietrzająco-spustowymi | 934.55 | 84818079 | 4051394145651 | DE |  | WATTS | HKV_R_DN25_VA_PnG_06_ES_SET.png
Watts | 10084936 | HKV-R 1" VA PnG Med 04 Standard neutral | Rozdzielacz ze stali nierdzewnej bez przepływmierzy, obiegi grzewcze Push’n’Go, z końcówkami odpowietrzająco-spustowymi | 1089.41 | 84818079 | 4051394145668 | DE | 2.78 | WATTS | HKV_R_DN25_VA_PnG_06_ES_SET.png
Watts | 10084937 | HKV-R 1" VA PnG Med 05 Standard neutral | Rozdzielacz ze stali nierdzewnej bez przepływmierzy, obiegi grzewcze Push’n’Go, z końcówkami odpowietrzająco-spustowymi | 1256.08 | 84818079 | 4051394145675 | DE |  | WATTS | HKV_R_DN25_VA_PnG_06_ES_SET.png
Watts | 10084938 | HKV-R 1" VA PnG Med 06 Standard neutral | Rozdzielacz ze stali nierdzewnej bez przepływmierzy, obiegi grzewcze Push’n’Go, z końcówkami odpowietrzająco-spustowymi | 1414.2 | 84818079 | 4051394145682 | DE |  | WATTS | HKV_R_DN25_VA_PnG_06_ES_SET.png
Watts | 10084939 | HKV-R 1" VA PnG Med 07 Standard neutral | Rozdzielacz ze stali nierdzewnej bez przepływmierzy, obiegi grzewcze Push’n’Go, z końcówkami odpowietrzająco-spustowymi | 1554.92 | 84818079 | 4051394145699 | DE |  | WATTS | HKV_R_DN25_VA_PnG_06_ES_SET.png
Watts | 10084940 | HKV-R 1" VA PnG Med 08 Standard neutral | Rozdzielacz ze stali nierdzewnej bez przepływmierzy, obiegi grzewcze Push’n’Go, z końcówkami odpowietrzająco-spustowymi | 1699.12 | 84818079 | 4051394145705 | DE |  | WATTS | HKV_R_DN25_VA_PnG_06_ES_SET.png
Watts | 10084941 | HKV-R 1" VA PnG Med 09 Standard neutral | Rozdzielacz ze stali nierdzewnej bez przepływmierzy, obiegi grzewcze Push’n’Go, z końcówkami odpowietrzająco-spustowymi | 1902.37 | 84818079 | 4051394145712 | DE |  | WATTS | HKV_R_DN25_VA_PnG_06_ES_SET.png
Watts | 10084942 | HKV-R 1" VA PnG Med 10 Standard neutral | Rozdzielacz ze stali nierdzewnej bez przepływmierzy, obiegi grzewcze Push’n’Go, z końcówkami odpowietrzająco-spustowymi | 2016.58 | 84818079 | 4051394145729 | DE |  | WATTS | HKV_R_DN25_VA_PnG_06_ES_SET.png
Watts | 10084943 | HKV-R 1" VA PnG Med 11 Standard neutral | Rozdzielacz ze stali nierdzewnej bez przepływmierzy, obiegi grzewcze Push’n’Go, z końcówkami odpowietrzająco-spustowymi | 2214.44 | 84818079 | 4051394145736 | DE |  | WATTS | HKV_R_DN25_VA_PnG_06_ES_SET.png
Watts | 10084944 | HKV-R 1" VA PnG Med 12 Standard neutral | Rozdzielacz ze stali nierdzewnej bez przepływmierzy, obiegi grzewcze Push’n’Go, z końcówkami odpowietrzająco-spustowymi | 2378.57 | 84818079 | 4051394145743 | DE |  | WATTS | HKV_R_DN25_VA_PnG_06_ES_SET.png
Watts | 10085020 | HIU2VSAI-2 Aufputz 600 | Jednoczęściowa szafka natynkowa | 4001.83 | 73089059 | 4051394145866 | DE | 26.45 | WATTS
Watts | 10085021 | HIU2VSAI-4 Aufputz 900 | Jednoczęściowa szafka natynkowa | 4493.95 | 73089059 | 4051394145873 | DE | 35.75 | WATTS
Watts | 10085022 | HIU2VSUI-2 Unterputz 550 | Jednoczęściowa szafka podtynkowa | 4380.38 | 73089059 | 4051394145880 | DE | 24.65 | WATTS
Watts | 10085023 | HIU2VSUI-4 Unterputz 850 | Jednoczęściowa szafka podtynkowa | 4710.26 | 73089059 | 4051394145897 | DE | 33.15 | WATTS
Watts | 10085281 | Pumpe UPM3 Auto 15-70 | Pompa, część zamienna Isotherm | 1345.39 | 84137030 |  | FR |  | WATTS
Watts | 10085381 | VSU-1 Premium 80 | Szafka o zredukowanej głębokości, wykonanie podtynkowe | 540.35 | 73269098 |  | PL |  | WATTS | VSU_Premium.jpg
Watts | 10085382 | VSU-2 Premium 80 | Szafka o zredukowanej głębokości, wykonanie podtynkowe | 635.04 | 73269098 | 4051394146658 | PL | 7.44 | WATTS | VSU_Premium.jpg
Watts | 10085383 | VSU-3 Premium 80 | Szafka o zredukowanej głębokości, wykonanie podtynkowe | 742.28 | 73269098 |  | PL |  | WATTS | VSU_Premium.jpg
Watts | 10085384 | VSU-4 Premium 80 | Szafka o zredukowanej głębokości, wykonanie podtynkowe | 807.18 | 73269098 |  | PL |  | WATTS | VSU_Premium.jpg
Watts | 10085385 | VSU-5 Premium 80 | Szafka o zredukowanej głębokości, wykonanie podtynkowe | 870.61 | 73269098 |  | PL |  | WATTS | VSU_Premium.jpg
Watts | 10085386 | VSU-6 Premium 80 | Szafka o zredukowanej głębokości, wykonanie podtynkowe | 1040.74 | 73269098 |  | PL |  | WATTS | VSU_Premium.jpg
Watts | 10085387 | VSU-1 Premium 110 | Szafka o zredukowanej głębokości, wykonanie podtynkowe | 602.06 | 73269098 |  | PL |  | WATTS | VSU_Premium.jpg
Watts | 10085388 | VSU-2 Premium 110 | Szafka o zredukowanej głębokości, wykonanie podtynkowe | 667.82 | 73269098 | 4051394146719 | PL | 7.4 | WATTS | VSU_Premium.jpg
Watts | 10085389 | VSU-3 Premium 110 | Szafka o zredukowanej głębokości, wykonanie podtynkowe | 747.53 | 73269098 | 4051394146726 | PL | 9.5 | WATTS | VSU_Premium.jpg
Watts | 10085390 | VSU-4 Premium 110 | Szafka o zredukowanej głębokości, wykonanie podtynkowe | 833.25 | 73269098 | 4051394146733 | PL | 10.5 | WATTS | VSU_Premium.jpg
Watts | 10085391 | VSU-5 Premium 110 | Szafka o zredukowanej głębokości, wykonanie podtynkowe | 888.89 | 73269098 | 4051394146740 | PL | 12.65 | WATTS | VSU_Premium.jpg
Watts | 10085392 | VSU-6 Premium 110 | Szafka o zredukowanej głębokości, wykonanie podtynkowe | 1037.02 | 73269098 |  | PL |  | WATTS | VSU_Premium.jpg
Watts | 10085393 | VSA-1 Premium 130 | Szafka o zredukowanej głębokości, wykonanie natynkowe | 439.17 | 73269098 | 4051394146764 | PL | 6.8 | WATTS
Watts | 10085394 | VSA-2 Premium 130 | Szafka o zredukowanej głębokości, wykonanie natynkowe | 540.74 | 73269098 | 4051394146771 | PL | 7.75 | WATTS | VSA_Premium.jpg
Watts | 10085395 | VSA-3 Premium 130 | Szafka o zredukowanej głębokości, wykonanie natynkowe | 565.77 | 73269098 | 4051394146788 | PL | 9.3 | WATTS | VSA_Premium.jpg
Watts | 10085396 | VSA-4 Premium 130 | Szafka o zredukowanej głębokości, wykonanie natynkowe | 614.33 | 73269098 |  | PL |  | WATTS | VSA_Premium.jpg
Watts | 10085397 | VSA-5 Premium 130 | Szafka o zredukowanej głębokości, wykonanie natynkowe | 736.23 | 73269098 |  | PL |  | WATTS | VSA_Premium.jpg
Watts | 10085398 | VSA-6 Premium 130 | Szafka o zredukowanej głębokości, wykonanie natynkowe | 863.37 | 73269098 |  | PL |  | WATTS | VSA_Premium.jpg
Watts | 10085453 | ISOMIX-F UPM3/7 shell | Grupa pompowo-mieszająca do systemów płaszczyznowych z izolacją | 2462.11 | 84137030 | 4051394146900 | DE | 3.75 | WATTS
Watts | 10085551 | Mixing Valve BP Wattmix | 3-drogowy zawór mieszający | 476.68 | 84818051 | 4051394146948 | IT |  | WATTS
Watts | 10085555 | POWER CABLE WILO L=3M | Kabel do pompy | 405.648 | 85444290 | 4051394146986 | IT |  | WATTS
Watts | 10085892 | STELLMOTOR ARA659 24V STEUERUNG 0-1 | Napęd 0-10V długość kabla 1m ( zastępuje 10021630) | 1336.57 | 84128080 | 8019001128349 | SE | 0.52 | WATTS
Watts | 10085893 | DN25 MULTI VALVE W/ SKB | Zawór, część zamienna | 310.12 | 84818081 | 4051394148133 | DE | 0.545 | WATTS
Watts | 10085895 | Blende DN25/32 Watts Ersatzteil Standard | Zaślepka do grupy pompowej | 48.39 | 39219090 | 4051394148157 | DE |  | WATTS
Watts | 10085899 | SET THERMOHANDLE BLUE & RED WI | Zestaw termometrów, część zamienna | 108.82 | 90251900 | 4051394148195 | BG | 1.5 | WATTS
Watts | 10085902 | Tauchhülse CC-Sensor | Tuleja, część zamienna | 119.65 | 84819000 | 4051394148225 | DE | 0.039 | WATTS
Watts | 10086187 | AS-25 KH-Set 1"IGx1"AG | Verteiler Anbau Set | 253.92 | 84818081 | 4051394148966 | CN | 0.795 | WATTS | 10086187.jpg
Watts | 10086191 | ISOTHERM 30-50 CALIOSI/7 ISOTHERM 30-50 CalioSI/7 | Zestaw zaworów kulowych z nakrętkami i uszczelkami | 3400.47 | 84137030 | 4051394148973 | DE | 5.7 | WATTS | ISOTHERM_PUPM3A7_stripe_anglecalio.png
Watts | 10086192 | ISOTHERM45-60 CALIOSI/7 | Grupa pompowo mieszaczowa do systemów płaszczyznowych | 3400.47 | 84137030 | 4051394148980 | DE | 5.8 | WATTS | ISOTHERM_PUPM3A7_stripe_anglecalio.png
Watts | 10086193 | ISOMIX-HC CALIOSI/7 | Grupa pompowo mieszaczowa do systemów płaszczyznowych | 6630.92 | 84137030 | 4051394148997 | DE | 5.7 | WATTS
Watts | 10086194 | ISOMIX-F CALIOSI/7W/OWTC | Grupa pompowo mieszaczowa do systemów płaszczyznowych, bez termostatu zabezpieczającego | 2295.32 | 84137030 | 4051394149000 | DE | 5.3 | WATTS
Watts | 10086195 | ISOMIX-F CALIOSI/7 | Grupa pompowo mieszaczowa do systemów płaszczyznowych | 3513.83 | 84137030 | 4051394149017 | DE | 4.91 | WATTS | ISOMIX_F_Eco2.png
Watts | 10086221 | HKM20 6,3 CALIOSI/7 | Grupa pompowa z mieszaczem i z pompą | 2845.03 | 84137030 | 4051394149130 | DE | 6.02 | WATTS | HKM20_CalioSI7_bare_angle.png
Watts | 10086222 | HKM20 4,0 CALIOSI/7 | Grupa pompowa z mieszaczem i z pompą | 2838.22 | 84137030 | 4051394149123 | DE | 4.5 | WATTS | HKM20_CalioSI7_bare_angle.png
Watts | 10086223 | HK20-KH CALIOSI/7 | Grupa pompoawa bez mieszacza i z pompą | 2295.32 | 84137030 | 4051394149116 | DE | 5.53 | WATTS | HK20_KH_CalioSI7_10086223_insulation_angle.png
Watts | 10086486 | PUMP CABLE POWER - MOLEX-PUP, X L=2 3X0,75 | Kabel do pompy | 379.44 | 84039090 | 4051394149611 | IT |  | WATTS
Watts | 10086858 | FBS20E 0,5-6 w/o pump Standard Watts | Solarna grupa pompowa bez pompy | 1914.03 | 84818081 | 4051394151140 | DE |  | WATTS
Watts | 10086859 | FBS20E 2-16 W/O PUMP FBS20E 2-16 w/o Pump | Solarna grupa pompowa bez pompy | 1914.03 | 84137030 | 4051394151157 | DE | 4 | WATTS
Watts | 10086860 | FBS20E 4-36 w/o pump Standard Watts | Solarna grupa pompowa bez pompy | 1914.03 | 84818081 | 4051394151164 | DE |  | WATTS
Watts | 10087155 | HK40 WILO YONOS MAXO Plus 40/0,5-8 | Grupa pompowa bez mieszacza | 14141.6 | 84137030 | 4051394151898 | DE | 3.2 | WATTS | FlowBox_DN40_DN50_YonMaxo_closed_angle.png
Watts | 10087156 | HK50 Wilo Yonos Maxo Plus 50/0,5-9 | Grupa pompowa bez mieszacza | 19225 | 84137030 | 4051394151904 | DE |  | WATTS | FlowBox_DN40_DN50_YonMaxo_closed_angle.png
Watts | 10087157 | HKM40 Wilo Yonos Maxo Plus 40/0,5-9 | Grupa pompowa z mieszaczem | 17121.33 | 84137030 | 4051394151911 | DE |  | WATTS | FlowBox_DN40_DN50_YonMaxo_closed_angle.png
Watts | 10087158 | HKM50 Wilo Yonos Maxo Plus 50/0,5-9 | Grupa pompowa z mieszaczem | 22599.51 | 84137030 | 4051394151928 | DE |  | WATTS | FlowBox_DN40_DN50_YonMaxo_closed_angle.png
Watts | 10087333 | ISOMIX-F Eco2/6 Standard | Grupa pompowo-mieszająca | 2927.31 | 84137030 | 4051394153045 | DE |  | WATTS
Watts | 10087335 | ISOMIX-HC Eco2/6 Standard | Grupa pompowo-mieszająca | 5336.68 | 84137030 | 4051394153076 | DE |  | WATTS
Watts | 10087337 | ISOTHERM 30-50 Eco2/6 Standard | Grupa pompowo-mieszająca | 2824.06 | 84137030 | 4051394153014 | DE | 4.35 | WATTS
Watts | 10087338 | ISOTHERM 45-60 Eco2/6 Standard | Grupa pompowo-mieszająca | 2824.06 | 84137030 | 4051394153021 | DE |  | WATTS
Watts | 10087339 | FRG3005-F Eco2/6 Standard | Grupa pompowo-mieszająca | 2619.63 | 84137030 | 4051394153038 | DE |  | WATTS
Watts | 10087346 | HK20 Eco2/8 Standard Watts | Grupa pompowa z pompą Lowara | 1811.14 | 84137030 | 4051394153083 | DE |  | WATTS
Watts | 10087347 | HK20-KH Eco2/8 Standard Watts | Grupa pompowa z pompą Lowara | 1856.84 | 84137030 | 4051394153090 | DE |  | WATTS
Watts | 10087348 | HKM20 4,0 Eco2/8 Standard Watts | Grupa pompowa z pompą Lowara | 2383.15 | 84137030 | 4051394153106 | DE |  | WATTS
Watts | 10087349 | HKM20 6,3 Eco2/8 Standard Watts | Grupa pompowa z pompą Lowara | 2383.15 | 84137030 | 4051394153113 | DE |  | WATTS
Watts | 10087350 | HKF20 20-55°C Eco2/8 Standard Watts | Grupa pompowa z pompą Lowara | 2446.05 | 84137030 | 4051394153120 | DE |  | WATTS
Watts | 10087351 | HKF20 30-70°C Eco2/8 Standard Watts | Grupa pompowa z pompą Lowara | 2446.05 | 84137030 | 4051394153137 | DE |  | WATTS
Watts | 10087352 | HKFC20 6,3 Eco2/8 Standard Watts | Grupa pompowa z pompą Lowara | 3194.92 | 84137030 | 4051394153144 | DE |  | WATTS
Watts | 10087354 | HK25 Eco2/8 Standard Watts | Grupa pompowa z pompą Lowara | 2414.94 | 84137030 | 4051394153151 | DE |  | WATTS
Watts | 10087355 | HK25-KH Eco2/8 Standard Watts | Grupa pompowa z pompą Lowara | 2116.37 | 84137030 | 4051394153168 | DE |  | WATTS
Watts | 10087356 | HKM25 6,3 Eco2/8 Standard Watts | Grupa pompowa z pompą Lowara | 3028.89 | 84137030 | 4051394153199 | DE |  | WATTS
Watts | 10087357 | HKM25HC 6,3 Eco2/8 Standard Watts | Grupa pompowa z pompą Lowara | 6466.9 | 84137030 | 4051394153205 | DE |  | WATTS
Watts | 10087358 | HKM25HC 8,0 Eco2/8 Standard Watts | Grupa pompowa z pompą Lowara | 6466.9 | 84137030 | 4051394153212 | DE |  | WATTS
Watts | 10087359 | HKF25 20-55°C Eco2/8 Standard Watts | Grupa pompowa z pompą Lowara | 2929.88 | 84137030 | 4051394153229 | DE |  | WATTS
Watts | 10087360 | HKF25 30-70°C Eco2/8 Standard Watts | Grupa pompowa z pompą Lowara | 2929.88 | 84137030 | 4051394153236 | DE |  | WATTS
Watts | 10087361 | HKFC25 6,3 Eco2/8 Standard Watts | Grupa pompowa z pompą Lowara | 3317.68 | 84137030 | 4051394153243 | DE |  | WATTS
Watts | 10087367 | HK32 Eco2/8 Standard Watts | Grupa pompowa z pompą Lowara | 3765.69 | 84137030 | 4051394153175 | DE |  | WATTS
Watts | 10087368 | HKM32 18 Eco2/8 Standard Watts | Grupa pompowa z pompą Lowara | 4993.53 | 84137030 | 4051394153182 | DE |  | WATTS
Watts | 67545125 | thermometer (10006190) | Termometr z rurką kapilarną 0-120°C | 89.1 | 90251900 | 4049827107529 | IT | 0.056 | WATTS | term_10006190_.jpg
Watts | 68102661 | HD4500HT34 HSG 10 HIGH T | Obudowa filtra Watter Quality | 556.27 | 84219990 | 4051394142353 | TW | 2.3 | WATTS
Watts | 68108720 | WPC5-20 FLOW-MAX PLEATED CARTIDGES | FM520 wkład filtra Watter Quality | 152.7 | 84219990 | 4051394142339 | CN | 0.11 | WATTS
Watts | 68108723 | WPC5-975 FLOW-MAX PLEATED CARTIDGE | FM5975 wkład filtra Watter Quality | 51.2 | 84219990 | 8019001152900 | CN | 0.11 | WATTS
Watts | 106805101 | BALVE VALVE KHE15 (10017342) | Zawór kulowy z mosiądzu, z króćcem spustowym. PN25 | 78.68 | 84818081 | 4051394056766 | US | 0.24 | WATTS | KHE.jpg
Watts | 110005103 | BALL VALVE FOR DRINKING WATER KDW-H 1/2" F-F | Zawór kulowy do instalacji wody pitnej, pełnoprzelotowy, dźwignia. Korpus mosiądz CW617N, uszczelnienie PTFE, kula chromowana. PN25. | 55.48 | 84818081 | 8022326415315 | IT | 0.251 | WATTS | KDW_H.jpg
Watts | 110007103 | BALL VALVE FOR DRINKING WATER KDW-H 3/4" F-F | Zawór kulowy do instalacji wody pitnej, pełnoprzelotowy, dźwignia. Korpus mosiądz CW617N, uszczelnienie PTFE, kula chromowana. PN25. | 86.53 | 84818081 | 8022326415322 | IT | 0.335 | WATTS | KDW_H.jpg
Watts | 110007201 | BALL VALVE FOR DRINKING WATER KDW-H 3/4" F-F | Zawór kulowy do instalacji wody pitnej, pełnoprzelotowy, dźwignia. Korpus mosiądz CW617N, uszczelnienie PTFE, kula chromowana. PN25. | 86.53 | 84818081 | 8022326534153 | IT | 0.3 | WATTS | KDW_H.jpg
Watts | 110010103 | BALL VALVE FOR DRINKING WATER KDW-H 1" F-F | Zawór kulowy do instalacji wody pitnej, pełnoprzelotowy, dźwignia. Korpus mosiądz CW617N, uszczelnienie PTFE, kula chromowana. PN25. | 125.65 | 84818081 | 8022326415339 | IT | 0.584 | WATTS | KDW_H.jpg
Watts | 110010201 | BALL VALVE FOR DRINKING WATER KDW-H 1" F-F | Zawór kulowy do instalacji wody pitnej, pełnoprzelotowy, dźwignia. Korpus mosiądz CW617N, uszczelnienie PTFE, kula chromowana. PN25. | 125.65 | 84818081 | 8022326534177 | IT | 0.52 | WATTS | KDW_H.jpg
Watts | 110012103 | BALL VALVE FOR DRINKING WATER KDW-H 1"1/4 F-F | Zawór kulowy do instalacji wody pitnej, pełnoprzelotowy, dźwignia. Korpus mosiądz CW617N, uszczelnienie PTFE, kula chromowana. PN25. | 209.76 | 84818081 | 8022326415346 | IT | 0.86 | WATTS | KDW_H.jpg
Watts | 110015103 | 1"1/2 ELITE ACQ FF MP VER DVGW | Zawór kulowy do instalacji wody pitnej, pełnoprzelotowy, dźwignia. Korpus mosiądz CW617N, uszczelnienie PTFE, kula chromowana. PN25. | 240.3 | 84818081 | 8022326415353 | IT | 1.2 | WATTS | kdw_20_h_0550120.jpg
Watts | 110020103 | BALL VALVE FOR DRINKING WATER KDW-H 2" F-F | Zawór kulowy do instalacji wody pitnej, pełnoprzelotowy, dźwignia. Korpus mosiądz CW617N, uszczelnienie PTFE, kula chromowana. PN25. | 502.17 | 84818081 | 8022326415360 | IT | 2 | WATTS | KDW_H.jpg
Watts | 113705200 | KDW DN 15 | Zawór kulowy KDW | 111.67 | 84818081 |  | IT |  | WATTS
Watts | 113707200 | KDW20-G2 1 3/4 BALL VALVE | Zawór kulowy do instalacji wody pitnej, pełnoprzelotowy, pokrętło z tworzywa sztucznego. Korpus mosiądz CW617N, uszczelnienie PTFE, kula chromowana. PN25 | 116.65 | 84818081 | 8019001154690 | IT | 0.364 | WATTS | kdw40_kdw50.jpg
Watts | 113710200 | KDW Dn25 | Zawór kulowy KDW | 185.06 | 84818081 | 8022326424201 | IT |  | WATTS
Watts | 113712200 | KDW32-G2 1 1/4 BALL VALVE | Zawór kulowy do instalacji wody pitnej, pełnoprzelotowy, pokrętło z tworzywa sztucznego. Korpus mosiądz CW617N, uszczelnienie PTFE, kula chromowana. PN26 | 224.52 | 84818081 | 8022326424218 | IT | 0.754 | WATTS | kdw40_kdw50.jpg
Watts | 113715200 | KDW40-G2 1 1/2 BALL VALVE | Zawór kulowy do instalacji wody pitnej, pełnoprzelotowy, pokrętło z tworzywa sztucznego. Korpus mosiądz CW617N, uszczelnienie PTFE, kula chromowana. PN27 | 566.06 | 84818081 | 8022326424225 | IT | 1.27 | WATTS | kdw40_kdw50.jpg
Watts | 113720200 | KDW DN 50 | Zawór kulowy KDW | 627.41 | 84818081 |  | IT |  | WATTS
Watts | 133465000 | thermoelement (10021686) | Termopara do palników typowych kotłów | 44.55 | 85489090 | 4051394037369 | DE | 0.071 | WATTS | thermoelement-page-93.jpg
Watts | 210114114 | VALV.A SFERA 1 1/4" CON BOCCHETTONE | Pełnoprzelotowy zawór kulowy, gwint wewnętrzny /śrubunek – nakrętka złączna. | 197.23 | 84818081 | 8054187443039 | IT | 0.813 | WATTS | KHA_25_0557025.jpg
Watts | 301240909 | fill_and_drain_valve | Zawór spustowy KFE- 1/2, przyłącze węża, nakrętka, mosiądz | 31.98 | 84818081 | 4051394055684 | IT | 0.13 | WATTS | KFE_Hahn.jpg
Watts | 301340909 | KFE 15 SD-N | Zawór spustowy KFE- 1/2, przyłącze węża, nakrętka, mosiądz niklowany | 30.02 | 84818081 | 4051394055776 | IT | 0.125 | WATTS | KFE_Hahn.jpg
Watts | 407015290 | CA 9C DISCONNETTORE 1/2"FF | Zawór antyskażeniowy | 533.51 | 84814090 | 3390430006572 | FR | 0.64 | WATTS | 2230215_CA9C_web.jpg
Watts | 407020290 | CA 9C DISCONNETTORE 3/4"FF | Zawór antyskażeniowy | 582.13 | 84811099 | 3390430006206 | FR | 0.685 | WATTS | 2230215_CA9C_web.jpg
Watts | 471015002 | AMMORT. COLPO ARIETE 15M2-A-BSP1/2" | Amortyzator uderzeń hydraulicznych | 182.65 | 74199990 | 8019001086588 | KR | 0.182 | WATTS | 15M2.jpg
Watts | 471020002 | 15M2 3/4"M BSP Water Hammer Arresto | Amortyzator uderzeń hydraulicznych | 291.1 | 74199990 | 0098268526073 | KR | 0.25 | WATTS | 15M2.jpg
Watts | 471025002 | AMMORT. COLPO ARIETE 15M2-C-BSP 1" | Amortyzator uderzeń hydraulicznych | 431.48 | 74199990 | 8019001108365 | KP | 0.4 | WATTS | 15M2.jpg
Watts | 471032002 | AMM. COLPO ARIETE 15M2-D-BSP 1 1/4" | Amortyzator uderzeń hydraulicznych | 960.87 | 84159000 | 8019001140013 | KP | 0.638 | WATTS | 15M2.jpg
Watts | 471040002 | AMM. COLPO ARIETE 15M2-E-BSP 1 1/2" | Amortyzator uderzeń hydraulicznych | 446.77 | 74199990 | 8019001139635 | KR | 0.95 | WATTS | 15M2.jpg
Watts | 471050002 | AMMORT. COLPO ARIETE 15M2-F-BSP 2" | Amortyzator uderzeń hydraulicznych | 709.8 | 74199990 | 8019001139642 | KP | 1.25 | WATTS | 15M2.jpg
Watts | 2640050320 | CAVO X EVO2 2,0 METRI 3 POLI | Kabel do napędu M60W3p230 (napęd do grup pompowych) | 48.65 | 85444290 | 8019001145438 | BG | 0.099 | WATTS | 15M2.jpg
Watts | 004501017981 | MALV_50_4/R2.5_G1/4B_X V_QST1.5/2.5 | Manometr aksjalny G1/4B, logo WATTS | 36.39 | 90262040 | 3800152501670 | BG | 0.045 | WATTS | F_R101_63mm_0_4bar_10008090.jpg
Watts | 004631017982 | MALV_63_4/R2.5_G1/4B_X V_QST1.5/2.5 | Manometr aksjalny G1/4B, logo WATTS | 37.18 | 90262040 | 3800152501793 | BG | 0.055 | WATTS | F_R101_63mm_0_4bar_10008090.jpg
Watts | 004631018017 | MALV_63_4/R2.5_G3/8B_X V_QST1.5/2.5 | Manometr aksjalny | 37.18 | 90262040 | 3800152501809 | BG | 0.062 | WATTS | F_R101_63mm_0_4bar_10008090.jpg
Watts | 006401000318 | M3A-ABS 40 0-6 G1/8B /NK | Manometr aksjalny | 29.59 | 90262040 | 3800152501953 | BG | 0.049 | WATTS | Manometer-Watts-axial-F_R100.jpg
Watts | 006501007985 | MAL_50_6_G1/4B_WATTS QL-WATTS | Manometr aksjalny | 36.39 | 90262040 | 3800152502646 | BG | 0.049 | WATTS | Manometer-Watts-axial-F_R100.jpg
Watts | 006631007986 | MAL_63_6_G1/4B_WATTS Logo-WATTS | Manometr aksjalny | 37.18 | 90262040 | 3800152502837 | BG | 0.055 | WATTS | Manometer-Watts-axial-F_R100.jpg
Watts | 006631016337 | MALR_63_6_G1/4B_ R_ | Manometr aksjalny | 33.82 | 90262040 | 3800152502844 | BG | 0.054 | WATTS | M3A_ABS_50_63_R.jpg
Watts | 010231234319 | F+R123 23mm 0-10bar G1/8B back connection | Manometr aksjalny (10000344) | 41.86 | 90262040 | 3800152503087 | BG | 0.0165 | WATTS | M3A-OTT_B6DA60B7.jpg
Watts | 010501007987 | M3A-ABS 50 0-10BAR G1/4B/C25+NK+JX | Manometr aksjalny | 36.39 | 90262040 | 3800152504923 | BG | 0.047 | WATTS | Manometer-Watts-axial-F_R100.jpg
Watts | 010631007989 | M3A-ABS 63 0-10bar G 1/4B/C25+NK+JX | Manometr aksjalny | 37.18 | 90262040 | 3800152505449 | BG | 0.055 | WATTS | Manometer-Watts-axial-F_R100.jpg
Watts | 016631007991 | M3A-ABS 63 0-16BAR G1/4B/C25+NK+JX | Manometr aksjalny | 37.18 | 90262040 | 3800152507436 | BG | 0.057 | WATTS | Manometer-Watts-axial-F_R100.jpg
GAnello | 001.0030.001 | 704520015AP FIL.1/4"ALL.PAP15M.50PZ V704520015AP (ERA SU REVI.DISTINTA) | Filtr do oleju napędowego, opałowego, powietrza, materiał: aluminium | 58.44 | 84212980 | 8033460000015 | IT | 0.051 | WATTS | 70450.jpg
GAnello | 001.0030.003 | 70452006AG FIL.1/4"ALL.GR60M. 50PZ V70452006AG (ERA SU REVIS.DISTINTA) | Filtr do oleju napędowego, opałowego, powietrza, materiał: aluminium | 62.31 | 84212980 | 8033460000039 | IT | 0.153 | WATTS | 70450.jpg
GAnello | 001.0030.004 | 70452006AL FIL.1/4"ALL.L.60 M. 50PZ V70452006AL (ERA SU REVIS.DISTINTA) | Filtr do oleju napędowego, opałowego, powietrza, materiał: aluminium | 56.52 | 84212980 | 8019001060984 | IT | 0.166 | WATTS | 70450.jpg
GAnello | 001.0030.005 | 7045201AG FIL.1/4"ALL.GREC100M.50PZ V7045201AG (ERA SU REVIS.DISTINTA) | Filtr do oleju napędowego, opałowego, powietrza, materiał: aluminium | 54.55 | 84212980 | 8033460000053 | IT | 0.146 | WATTS | 70450.jpg
GAnello | 001.0030.006 | 7045201AL FIL.1/4"ALL.L.100 M.50PZ V7045201AL (ERA SU REVIS.DISTINTA) | Filtr do oleju napędowego, opałowego, powietrza, materiał: aluminium | 50.05 | 84212980 | 8033460000060 | IT | 0.149 | WATTS | 70450.jpg
GAnello | 001.0030.007 | 7045201AGE FIL.1/4" BIOD.100 M.10PZ V7045201AGE (ERA SU REVIS.DISTINTA) | Filtr do oleju napędowego, opałowego również bio-paliw, powietrza, materiał: aluminium, uszczelnienie Viton | 103.27 | 84212980 | 8033460000077 | IT | 0.154 | WATTS | 70450.jpg
GAnello | 001.0031.001 | 704520015PP FIL.1/4"PL.P.15 M. 50PZ V704520015PP (ERA SU REVI.DISTINTA) | Filtr do oleju napędowego, opałowego, powietrza, materiał: aluminium | 50.05 | 84212980 | 8033460000176 | IT | 0.123 | WATTS | 70450.jpg
GAnello | 001.0031.003 | 70452006PG FIL.1/4"PL.GREC.60M.50PZ | Filtr do oleju napędowego, opałowego, powietrza, materiał: aluminium | 53.91 | 84212980 | 8033460000190 | IT | 0.12 | WATTS | 70450.jpg
GAnello | 001.0031.004 | 70452006PL FIL.1/4"PL.L.60 M. 50PZ V70452006PL (ERA SU REVIS.DISTINTA) | Filtr do oleju napędowego, opałowego, powietrza, materiał: aluminium | 48.07 | 84212980 | 8033460000206 | IT | 0.113 | WATTS | 70450.jpg
GAnello | 001.0031.005 | 7045201PG FIL.1/4"PL.GREC.100M.50PZ V7045201PG (ERA SU REVIS.DISTINTA) | Filtr do oleju napędowego, opałowego, powietrza, materiał: aluminium | 46.72 | 84212980 | 8033460000213 | IT | 0.121 | WATTS | 70450.jpg
GAnello | 001.0031.006 | 7045201PL FIL.1/4"PL.L. 100 M.50PZ V7045201PL (ERA SU REVIS.DISTINTA) | Filtr do oleju napędowego, opałowego, powietrza, materiał: aluminium | 41.54 | 84212980 | 8033460000220 | IT | 0.1 | WATTS | 70450.jpg
GAnello | 001.0032.001 | 704510015AP FIL.3/8"ALL.PAP15M.50PZ V704510015AP (ERA SU REVI.DISTINTA) | Filtr do oleju napędowego, opałowego, powietrza, materiał: aluminium | 58.44 | 84212980 | 8019001056765 | IT | 0.149 | WATTS | 70450.jpg
GAnello | 001.0032.003 | 70451006AG FIL.3/8"ALL.GR.60M. 50PZ V70451006AG (ERA SU REVIS.DISTINTA) | Filtr do oleju napędowego, opałowego, powietrza, materiał: aluminium | 62.35 | 84212980 | 8033460000398 | IT | 0.145 | WATTS | 70450.jpg
GAnello | 001.0032.004 | 70451006AL FIL.3/8"ALL.L.60 M. 50PZ V70451006AL (ERA SU REVIS.DISTINTA) | Filtr do oleju napędowego, opałowego, powietrza, materiał: aluminium | 56.52 | 84212980 | 8033460000404 | IT | 0.141 | WATTS | 70450.jpg
GAnello | 001.0032.005 | 7045101AG FIL.3/8"ALL.GR.100M. 50PZ V7045101AG (ERA SU REVIS.DISTINTA) | Filtr do oleju napędowego, opałowego, powietrza, materiał: aluminium | 54.53 | 84212980 | 8033460000411 | IT | 0.142 | WATTS | 70450.jpg
GAnello | 001.0032.006 | 7045101AL FIL.3/8"ALL.L.100 M. 50PZ V7045101AL (ERA SU REVIS.DISTINTA) | Filtr do oleju napędowego, opałowego, powietrza, materiał: aluminium | 50.05 | 84212980 | 8033460000428 | IT | 0.139 | WATTS | 70450.jpg
GAnello | 001.0032.007 | 7045101AGE FIL.3/8" BIOD.100M. 10PZ V7045101AGE (ERA SU REVIS.DISTINTA) | Filtr do oleju napędowego, opałowego również bio-paliw, powietrza, materiał: aluminium, uszczelnienie Viton | 103.27 | 84212980 | 8019001070044 | IT | 0.147 | WATTS | 70450.jpg
GAnello | 001.0033.001 | 704510015PP FIL.3/8"PL.PAP.15M.50PZ V704510015PP (ERA SU REVI.DISTINTA) | Filtr do oleju napędowego, opałowego, powietrza, materiał: aluminium | 50.05 | 84212980 | 8033460000510 | IT | 0.114 | WATTS | 70450.jpg
GAnello | 001.0033.003 | 70451006PG FIL.3/8"PL.GREC.60M.50PZ V70451006PG (ERA SU REVIS.DISTINTA) | Filtr do oleju napędowego, opałowego, powietrza, materiał: aluminium | 53.91 | 84212980 | 8033460000534 | IT | 0.113 | WATTS | 70450.jpg
GAnello | 001.0033.004 | 70451006PL FIL.3/8"PL.L. 60M. 50PZ V70451006PL (ERA SU REVIS.DISTINTA) | Filtr do oleju napędowego, opałowego, powietrza, materiał: aluminium | 48.11 | 84212980 | 8033460000541 | IT | 0.106 | WATTS | 70450.jpg
GAnello | 001.0033.005 | 7045101PG FIL.3/8"PL.GREC100M. 50PZ V7045101PG (ERA SU REVIS.DISTINTA) | Filtr do oleju napędowego, opałowego, powietrza, materiał: aluminium | 46.72 | 84212980 | 8033460000558 | IT | 0.112 | WATTS | 70450.jpg
GAnello | 001.0033.006 | 7045101PL FIL.3/8"PL.L. 100M. 50PZ V7045101PL (ERA SU REVIS.DISTINTA) | Filtr do oleju napędowego, opałowego, powietrza, materiał: aluminium | 41.54 | 84212980 | 8033460000565 | IT | 0.107 | WATTS | 70450.jpg
GAnello | 001.0050.001 | 703030015AP FIL.1/4"ALL.P.15M. 20PZ V703030015AP (ERA SU REVI.DISTINTA) | Filtr do oleju napędowego, opałowego, powietrza, materiał: aluminium | 113.69 | 84212980 | 8033460000657 | IT | 0.296 | WATTS | 70303a.jpg
GAnello | 001.0050.003 | 70303006A FIL.1/4"ALL.GREC60M. 20PZ | Filtr do oleju napędowego, opałowego, powietrza, materiał: aluminium | 123.34 | 84212980 | 8033460000671 | IT | 0.284 | WATTS | 70303a.jpg
GAnello | 001.0050.004 | 7030301A FIL.1/4"ALL.GREC.100M.20PZ V7030301A (ERA SU REVIS.DISTINTA) | Filtr do oleju napędowego, opałowego, powietrza, materiał: aluminium | 114.93 | 84212980 | 8033460000688 | IT | 0.284 | WATTS | 70303a.jpg
GAnello | 001.0051.001 | 703030015PP FIL.1/4"PL.P.15M. 20PZ V703030015PP (ERA SU REVI.DISTINTA) | Filtr do oleju napędowego, opałowego, powietrza. Aluminium, przeźroczysta dolna część filtra | 95.49 | 84212980 | 8033460000695 | IT | 0.03 | WATTS | 70303a.jpg
GAnello | 001.0051.003 | 70303006P FIL.1/4"PL.GREC.60M. 20PZ | Filtr do oleju napędowego, opałowego, powietrza. Aluminium, przeźroczysta dolna część filtra | 105.81 | 84212980 | 8033460000718 | IT | 5.79 | WATTS | 70303a.jpg
GAnello | 001.0051.104 | 7030301P FIL.1/4"PL.GRE.100M(100PZ) | Filtr do oleju napędowego, opałowego, powietrza. Aluminium, przeźroczysta dolna część filtra | 97.42 | 84212980 | 8033460026114 | IT | 0.258 | WATTS | 70303a.jpg
GAnello | 001.0052.001 | 703010015AP FIL.3/8"ALL.P.15M.20PZ V703010015AP (ERA SU REVI.DISTINTA) | Filtr do oleju napędowego, opałowego, powietrza, materiał: aluminium | 113.69 | 84212980 | 8033460000732 | IT | 0.303 | WATTS | 70303a.jpg
GAnello | 001.0052.003 | 70301006A FIL.3/8"ALL.GREC.60M.20PZ V70301006A (ERA SU REVIS.DISTINTA) | Filtr do oleju napędowego, opałowego, powietrza, materiał: aluminium | 123.31 | 84212980 | 8033460000756 | IT | 0.291 | WATTS | 70303a.jpg
GAnello | 001.0052.004 | 7030101A FIL.3/8"ALL.GREC.100M.20PZ V7030101A (ERA SU REVIS.DISTINTA) | Filtr do oleju napędowego, opałowego, powietrza, materiał: aluminium | 114.93 | 84212980 | 8033460000763 | IT | 0.285 | WATTS | 70303a.jpg
GAnello | 001.0053.001 | 703010015PP FIL. 3/8"PL.P.15M. 20PZ V703010015PP (ERA SU REVI.DISTINTA) | Filtr do oleju napędowego, opałowego, powietrza, materiał: aluminium | 95.49 | 84212980 | 8033460000794 | IT | 0.262 | WATTS | 70303a.jpg
GAnello | 001.0053.003 | 70301006P FIL.3/8"PL.GREC.60M. 20PZ V70301006P (ERA SU REVIS.DISTINTA) | Filtr do oleju napędowego, opałowego, powietrza, materiał: aluminium | 105.81 | 84212980 | 8033460000817 | IT | 0.255 | WATTS | 70303a.jpg
GAnello | 001.0053.004 | 7030101P FIL.3/8"PL.GREC.100M. 20PZ V7030101P (ERA SU REVIS.DISTINTA) | Filtr do oleju napędowego, opałowego, powietrza, materiał: aluminium | 97.42 | 84212980 | 8033460000824 | IT | 0.252 | WATTS | 70303a.jpg
GAnello | 001.0054.001 | 703020015AP FIL.1/2"ALL.P.15M. 20PZ V703020015AP (ERA SU REVI.DISTINTA) | Filtr do oleju napędowego, opałowego, powietrza, materiał: aluminium | 113.69 | 84159000 | 8033460000909 | IT | 0.281 | WATTS | 70303a.jpg
GAnello | 001.0054.003 | 70302006A FIL.1/2"ALL.GREC.60M.20PZ V70302006A (ERA SU REVIS.DISTINTA) | Filtr do oleju napędowego, opałowego, powietrza, materiał: aluminium | 123.31 | 84212980 | 8033460000923 | IT | 0.281 | WATTS | 70303a.jpg
GAnello | 001.0054.004 | 7030201A FIL.1/2"ALL.GREC.100M.20PZ V7030201A (ERA SU REVIS.DISTINTA) | Filtr do oleju napędowego, opałowego, powietrza, materiał: aluminium | 114.92 | 84212980 | 8033460000930 | IT | 0.272 | WATTS | 70303a.jpg
GAnello | 001.0055.001 | 703020015PP FIL.1/2"PL.P.15M. 20PZ V703020015PP (ERA SU REVI.DISTINTA) | Filtr do oleju napędowego, opałowego, powietrza. Aluminium, przeźroczysta dolna część filtra | 95.49 | 84212980 | 8033460000985 | IT | 0.25 | WATTS | 70302p.jpg
GAnello | 001.0055.003 | 70302006P FIL.1/2"PL.GREC.60M. 20PZ V70302006P (ERA SU REVIS.DISTINTA) | Filtr do oleju napędowego, opałowego, powietrza. Aluminium, przeźroczysta dolna część filtra | 105.81 | 84212980 | 8033460001005 | IT | 0.241 | WATTS | 70302p.jpg
GAnello | 001.0055.004 | 7030201P FIL.1/2"PL.GREC.100M. 20PZ V7030201P (ERA SU REVIS.DISTINTA) | Filtr do oleju napędowego, opałowego, powietrza. Aluminium, przeźroczysta dolna część filtra | 97.42 | 84212980 | 8033460001012 | IT | 0.242 | WATTS | 70302p.jpg
GAnello | 001.0060.001 | 703510015AP FIL.4VIE3/8"A.P15M 10PZ V703510015AP (ERA SU REVI.DISTINTA) | Filtr do oleju napędowego, opałowego, powietrza, materiał: aluminium | 180.51 | 84212980 | 8033460001043 | IT | 0.428 | WATTS | 70302p.jpg
GAnello | 001.0060.003 | 70351006A FIL.4VIE 3/8"A.G.60M.10PZ V70351006A (ERA SU REVIS.DISTINTA) | Filtr do oleju napędowego, opałowego, powietrza, materiał: aluminium | 191.54 | 84212980 | 8033460001067 | IT | 0.434 | WATTS | 70302p.jpg
GAnello | 001.0060.004 | 7035101A FIL.4VIE 3/8"A.G.100M.10PZ V7035101A (ERA SU REVIS.DISTINTA) | Filtr do oleju napędowego, opałowego, powietrza, materiał: aluminium | 181.79 | 84212980 | 8033460001074 | IT | 0.436 | WATTS | 70351a.jpg
GAnello | 001.0061.001 | 703510015PP FIL.4VIE3/8"P.P.15M10PZ V703510015PP (ERA SU REVI.DISTINTA) | Filtr do oleju napędowego, opałowego, powietrza. Aluminium, przeźroczysta dolna część filtra | 162.29 | 84212980 | 8019001061202 | IT | 0.406 | WATTS | 70351p.jpg
GAnello | 001.0061.003 | 70351006P FIL.4VIE3/8"PL.G.60M.10PZ V70351006P (ERA SU REVIS.DISTINTA) | Filtr do oleju napędowego, opałowego, powietrza. Aluminium, przeźroczysta dolna część filtra | 172.03 | 84212980 | 8019001074158 | IT | 0.402 | WATTS | 70351p.jpg
GAnello | 001.0061.004 | 7035101P FIL.4VIE3/8"PL.G.100M.10PZ V7035101P (ERA SU REVIS.DISTINTA) | Filtr do oleju napędowego, opałowego, powietrza. Aluminium, przeźroczysta dolna część filtra | 164.29 | 84212980 | 8033460001111 | IT | 0.395 | WATTS | 70351p.jpg
GAnello | 001.0070.001 | 703130015AP FIL.1/4"ALL.PAP15M.10PZ V703130015AP (ERA SU REVI.DISTINTA) | Filtr do oleju napędowego, opałowego, powietrza, materiał: aluminium | 164.97 | 84212980 | 8033460001159 | IT | 0.5 | WATTS | 70313a.jpg
GAnello | 001.0070.003 | 70313006A FIL.1/4"ALL.GR.60 M. 10PZ | Filtr do oleju napędowego, opałowego, powietrza, materiał: aluminium | 184.4 | 84212980 | 8033460001173 | IT | 0.434 | WATTS | 70313a.jpg
GAnello | 001.0070.004 | 7031301A FIL.1/4"ALL.GR.100 M. 10PZ V7031301A (ERA SU REVIS.DISTINTA) | Filtr do oleju napędowego, opałowego, powietrza, materiał: aluminium | 161.69 | 84212980 | 8019001061226 | IT | 0.434 | WATTS | 70313a.jpg
GAnello | 001.0070.005 | 7031303A FIL.1/4"ALL.GR.300 M. 10PZ | Filtr do oleju napędowego, opałowego, powietrza, materiał: aluminium | 159.7 | 84212980 | 8033460001197 | IT | 0.383 | WATTS | 70313a.jpg
GAnello | 001.0071.001 | 703130015PP FIL.1/4" PL.P.15M. 10PZ | Filtr do oleju napędowego, opałowego, powietrza. Aluminium, przeźroczysta dolna część filtra | 151.89 | 39172110 | 8019001061394 | IT | 0.067 | WATTS | 70313p.jpg
GAnello | 001.0071.003 | 70313006P FIL.1/4"PL.GR.60 M. 10PZ | Filtr do oleju napędowego, opałowego, powietrza. Aluminium, przeźroczysta dolna część filtra | 172.03 | 84212980 | 8019001061400 | IT | 0.063 | WATTS | 70313p.jpg
GAnello | 001.0071.004 | 7031301P FIL.1/4"PL.GR.100 M. 10PZ | Filtr do oleju napędowego, opałowego, powietrza. Aluminium, przeźroczysta dolna część filtra | 149.31 | 84212980 | 8019001061417 | IT | 0.434 | WATTS | 70313p.jpg
GAnello | 001.0071.005 | 7031303P FIL.1/4"PL.GR. 300 M. 10PZ | Filtr do oleju napędowego, opałowego, powietrza. Aluminium, przeźroczysta dolna część filtra | 147.44 | 84212980 | 8033460001241 | IT | 0.317 | WATTS | 70313p.jpg
GAnello | 001.0072.001 | 703110015AP FIL.3/8"ALL.P.15M. 10PZ V703110015AP (ERA SU REVI.DISTINTA) | Filtr do oleju napędowego, opałowego, powietrza, materiał: aluminium | 164.92 | 84212980 | 8033460001258 | IT | 0.1 | WATTS | 70311a.jpg
GAnello | 001.0072.003 | 70311006A FIL.3/8"ALL.GR.60 M. 10PZ V70311006A (ERA SU REVIS.DISTINTA) | Filtr do oleju napędowego, opałowego, powietrza, materiał: aluminium | 184.4 | 84212980 | 8033460001272 | IT | 0.42 | WATTS | 70311a.jpg
GAnello | 001.0072.004 | 7031101A FIL.3/8"ALL.GR.100 M. 10PZ V7031101A (ERA SU REVIS.DISTINTA) | Filtr do oleju napędowego, opałowego, powietrza, materiał: aluminium | 161.67 | 84212980 | 8033460001289 | IT | 0.402 | WATTS | 70311a.jpg
GAnello | 001.0072.005 | 7031103A FIL.3/8"ALL.GR.300 M. 10PZ V7031103A (ERA SU REVIS.DISTINTA) | Filtr do oleju napędowego, opałowego, powietrza, materiał: aluminium | 159.7 | 84212980 | 8033460001296 | IT | 0.383 | WATTS | 70311a.jpg
GAnello | 001.0072.006 | 7031101AE FIL.3/8".100M.VITON 10PZ V7031101AE (ERA SU REVIS.DISTINTA) | Filtr do oleju napędowego, opałowego, powietrza, materiał: aluminium | 273.94 | 84212980 | 8033460001302 | IT | 0.406 | WATTS | 70311a.jpg
GAnello | 001.0073.001 | 703110015PP FIL.3/8"PL.P.15 M. 10PZ | Filtr do oleju napędowego, opałowego, powietrza. Aluminium, przeźroczysta dolna część filtra | 167.14 | 84212980 | 8033460001333 | IT | 0.322 | WATTS | 70311p.jpg
GAnello | 001.0073.003 | 70311006P FIL.3/8"PL.GR.60 M. 10PZ | Filtr do oleju napędowego, opałowego, powietrza. Aluminium, przeźroczysta dolna część filtra | 172.03 | 84212980 | 8033460001357 | IT | 0.329 | WATTS | 70311p.jpg
GAnello | 001.0073.004 | 7031101P FIL.3/8"PL.GR.100 M. 10PZ | Filtr do oleju napędowego, opałowego, powietrza. Aluminium, przeźroczysta dolna część filtra | 149.31 | 84212980 | 8033460001364 | IT | 0.003 | WATTS | 70311p.jpg
GAnello | 001.0073.005 | 7031103P FIL.3/8"PL.GR. 300 M. 10PZ | Filtr do oleju napędowego, opałowego, powietrza. Aluminium, przeźroczysta dolna część filtra | 147.44 | 84212980 | 8033460001371 | IT | 0.3 | WATTS | 70311p.jpg
GAnello | 001.0074.001 | 703120015AP FIL.1/2"ALL.P.15M. 10PZ V703120015AP (ERA SU REVI.DISTINTA) | Filtr do oleju napędowego, opałowego, powietrza, materiał: aluminium | 164.92 | 84212980 | 8033460001388 | IT | 0.372 | WATTS | 70312a.jpg
GAnello | 001.0074.003 | 70312006A FIL.1/2"ALL.GR.60 M. 10PZ V70312006A (ERA SU REVIS.DISTINTA) | Filtr do oleju napędowego, opałowego, powietrza, materiał: aluminium | 184.4 | 84212980 | 8033460001401 | IT | 0.396 | WATTS | 70312a.jpg
GAnello | 001.0074.004 | 7031201A FIL.1/2"ALL.GR.100 M. 10PZ V7031201A (ERA SU REVIS.DISTINTA) | Filtr do oleju napędowego, opałowego, powietrza, materiał: aluminium | 161.67 | 84212980 | 8033460001418 | IT | 0.391 | WATTS | 70312a.jpg
GAnello | 001.0074.005 | 7031201 DIESEL OIL FILTER 1/2" 10P V7031203A (ERA SU REVIS.DISTINTA) | Filtr do oleju napędowego, opałowego, powietrza, materiał: aluminium | 159.65 | 84212980 | 8033460001425 | IT | 0.7 | WATTS | 70312a.jpg
GAnello | 001.0074.006 | 7031201AE FIL.1/2" 100M.VITON 10PZ V7031201AE (ERA SU REVIS.DISTINTA) | Filtr do oleju napędowego, opałowego, powietrza, materiał: aluminium | 273.94 | 84212980 | 8033460001432 | IT | 0.394 | WATTS | 70312a.jpg
GAnello | 001.0075.001 | 703120015PP FIL.1/2"PL.P.15 M. 10PZ | Filtr do oleju napędowego, opałowego, powietrza. Aluminium, przeźroczysta dolna część filtra | 151.89 | 84212980 | 8033460001470 | IT | 0.308 | WATTS | 70312p.jpg
GAnello | 001.0075.003 | 70312006P FIL.1/2"PL.GR.60 M. 10PZ | Filtr do oleju napędowego, opałowego, powietrza. Aluminium, przeźroczysta dolna część filtra | 172.03 | 84212980 | 8033460001494 | IT | 0.326 | WATTS | 70312p.jpg
GAnello | 001.0075.004 | 7031201P FIL.1/2"PL.GR.100 M. 10PZ | Filtr do oleju napędowego, opałowego, powietrza. Aluminium, przeźroczysta dolna część filtra | 149.29 | 84212980 | 8033460001500 | IT | 0.318 | WATTS | 70312p.jpg
GAnello | 001.0075.005 | 7031203P FIL.1/2"PL.GR.300 M. 10PZ | Filtr do oleju napędowego, opałowego, powietrza. Aluminium, przeźroczysta dolna część filtra | 147.42 | 84212980 | 8033460001517 | IT | 0.297 | WATTS | 70312p.jpg
GAnello | 001.0080.002 | 70370006 FIL.SEP.H2O 3/8"60 M.10PZ | Separator wody do oleju napędowego, opałowego, powietrza | 140.87 | 84212980 | 8033460001579 | IT | 0.24 | WATTS | 70370.jpg
GAnello | 001.0080.003 | 7037001 FIL.SEP.H2O 3/8"100 M.10PZ | Separator wody do oleju napędowego, opałowego, powietrza | 133.7 | 84212980 | 8033460001586 | IT | 0.245 | WATTS | 70370.jpg
GAnello | 001.0110.002 | 70107006 FIL.1/2"ALL.GREC.60M. 6PZ V70107006 (ERA SU REVIS.DISTINTA) | Filtr do oleju napędowego, opałowego, powietrza, materiał: aluminium | 267.45 | 84212980 | 8033460021546 | IT | 0.887 | WATTS | 70107.jpg
GAnello | 001.0110.003 | 7010701 FIL.1/2"ALL.GREC.100M. 6PZ V7010701 (ERA SU REVIS.DISTINTA) | Filtr do oleju napędowego, opałowego, powietrza, materiał: aluminium | 235.03 | 84212980 | 8033460021553 | IT | 0.88 | WATTS | 70107.jpg
GAnello | 001.0110.004 | 7010703 FIL.1/2"ALL.GREC.300M. 6PZ V7010703 (ERA SU REVIS.DISTINTA) | Filtr do oleju napędowego, opałowego, powietrza, materiał: aluminium | 223.3 | 84212980 | 8033460021560 | IT | 0.885 | WATTS | 70107.jpg
GAnello | 001.0110.005 | 7010701E FIL.1/2"ALL.100M.VITON 6PZ V7010701E (ERA SU REVIS.DISTINTA) | Filtr do oleju napędowego, opałowego, powietrza, materiał: aluminium | 368.07 | 84212980 | 8033460021577 | IT | 0.882 | WATTS | 70107.jpg
GAnello | 001.0111.002 | 70101006 FIL.1" ALL.GREC.60M. 6PZ V70101006 (ERA SU REVIS.DISTINTA) | Filtr do oleju napędowego, opałowego, powietrza, materiał: aluminium | 267.45 | 84212980 | 8033460021591 | IT | 0.818 | WATTS | 70100.jpg
GAnello | 001.0111.003 | 7010101 FIL.1"ALL.GREC.100M.BOX DA6 V7010101 (ERA SU REVIS.DISTINTA) | Filtr do oleju napędowego, opałowego, powietrza, materiał: aluminium | 235.03 | 84212980 | 8033460021607 | IT | 0.809 | WATTS | 70100.jpg
GAnello | 001.0111.004 | 7010103 FIL.1" ALL.GREC.300M. 6PZ V7010103 (ERA SU REVIS.DISTINTA) | Filtr do oleju napędowego, opałowego, powietrza, materiał: aluminium | 223.29 | 84212980 | 8033460021614 | IT | 0.823 | WATTS | 70100.jpg
GAnello | 001.0111.005 | 7010101E FIL.1" ALL.100M.VITON. 6PZ V7010101E (ERA SU REVIS.DISTINTA) | Filtr do oleju napędowego, opałowego, powietrza, materiał: aluminium | 368.07 | 84212980 | 8033460021638 | IT | 0.79 | WATTS | 70100.jpg
GAnello | 001.0111.011 | 7010103I FILTRO 1"ALL300M.INOX 26PZ V7010103I (ERA SU REVIS.DISTINTA) | Filtr do oleju napędowego, opałowego, powietrza, materiał: aluminium | 235.03 | 84212980 | 8033460021683 | IT | 0.764 | WATTS | 70100.jpg
GAnello | 001.0112.002 | 70104006 FIL.3/4" ALL.GREC.60M. 6PZ V70101006 (ERA SU REVIS.DISTINTA) | Filtr do oleju napędowego, opałowego, powietrza, materiał: aluminium | 267.45 | 84212980 | 8033460024332 | IT | 0.855 | WATTS | 70104.jpg
GAnello | 001.0112.003 | 7010401 FIL.3/4" ALL.GREC.100M.6PZ V7010101 (ERA SU REVIS.DISTINTA) | Filtr do oleju napędowego, opałowego, powietrza, materiał: aluminium | 235.03 | 84212980 | 8033460024349 | IT | 0.847 | WATTS | 70104.jpg
GAnello | 001.0112.004 | 7010403 FIL.3/4" ALL.GREC.300M.6PZ V7010103 (ERA SU REVIS.DISTINTA) | Filtr do oleju napędowego, opałowego, powietrza, materiał: aluminium | 223.29 | 84212980 | 8033460024356 | IT | 0.862 | WATTS | 70104.jpg
GAnello | 001.0112.005 | 7010401E FIL.3/4" ALL.100M.VITO.6PZ V7010401E (ERA SU REVIS.DISTINTA) | Filtr do oleju napędowego, opałowego, powietrza, materiał: aluminium | 368.07 | 84212980 | 8033460024318 | IT | 0.852 | WATTS | 70104.jpg
GAnello | 001.0140.002 | 70501006 FILTRO LINEA 1" 60 MICR. V70501006 (ERA SU REVIS.DISTINTA) | Filtr do oleju napędowego, opałowego, powietrza, materiał: aluminium | 969.77 | 84212980 | 8033460001982 | IT | 0.057 | WATTS | 70501.jpg
GAnello | 001.0140.003 | 7050101 FILTRO LINEA 1" 100 MICR V7050101 (ERA SU REVIS.DISTINTA) | Filtr do oleju napędowego, opałowego, powietrza, materiał: aluminium | 956.07 | 84212980 | 8033460001999 | IT | 3 | WATTS | 70501.jpg
GAnello | 001.0140.004 | 7050103 FILTRO LINEA 1" 300 MICR. V7050103 (ERA SU REVIS.DISTINTA) | Filtr do oleju napędowego, opałowego, powietrza, materiał: aluminium | 915.87 | 84212980 | 8033460002002 | IT | 3.098 | WATTS | 70501.jpg
GAnello | 001.0140.005 | 7050101E FILTRO 1" BIODIESEL 100 M. V7050101E (ERA SU REVIS.DISTINTA) | Filtr do oleju napędowego, opałowego, powietrza, materiał: aluminium | 1304.01 | 84212980 | 8033460002019 | IT | 3.1 | WATTS | 70501.jpg
GAnello | 001.0141.002 | 70502006 FILTRO LINEA 1"1/4 60 MICR V70502006 (ERA SU REVIS.DISTINTA) | Filtr do oleju napędowego, opałowego, powietrza, materiał: aluminium | 969.77 | 84212980 | 8033460002125 | IT | 3.1 | WATTS | 70502.jpg
GAnello | 001.0141.003 | 7050201 FILTRO LINEA 1"1/4 100 MICR V7050201 (ERA SU REVIS.DISTINTA) | Filtr do oleju napędowego, opałowego, powietrza, materiał: aluminium | 956.07 | 84212980 | 8033460002132 | IT | 3.389 | WATTS | 70502.jpg
GAnello | 001.0141.004 | 7050203 FILTRO LINEA 1"1/4 300 MICR V7050203 (ERA SU REVIS.DISTINTA) | Filtr do oleju napędowego, opałowego, powietrza, materiał: aluminium | 915.93 | 84212980 | 8033460002149 | IT | 0.811 | WATTS | 70502.jpg
GAnello | 001.0141.005 | 7050201E FILTRO 1"1/4 BIOD. 100 M. V7050201E (ERA SU REVIS.DISTINTA) | Filtr do oleju napędowego, opałowego, powietrza, materiał: aluminium | 1304.08 | 84212980 | 8033460002156 | IT | 0.99 | WATTS | 70502.jpg
GAnello | 001.0142.002 | 70503006 FILTRO LINEA 1"1/2 60 MICR V70503006 (ERA SU REVIS.DISTINTA) | Filtr do oleju napędowego, opałowego, powietrza, materiał: aluminium | 969.77 | 84212980 | 8033460002224 | IT | 2.91 | WATTS | 70503.jpg
GAnello | 001.0142.003 | 7050301 FILTRO LINEA 1"1/2 100 MICR V7050301 (ERA SU REVIS.DISTINTA) | Filtr do oleju napędowego, opałowego, powietrza, materiał: aluminium | 956.07 | 84212980 | 8033460002231 | IT | 3.324 | WATTS | 70503.jpg
GAnello | 001.0142.004 | 7050303 FILTRO LINEA 1"1/2 300 MICR V7050303 (ERA SU REVIS.DISTINTA) | Filtr do oleju napędowego, opałowego, powietrza, materiał: aluminium | 915.87 | 84212980 | 8033460002248 | IT | 3.286 | WATTS | 70503.jpg
GAnnelo | 001.0142.005 | 7050301E FILTRO 1"1/2 BIOD. 100 M. V7050301E (ERA SU REVIS.DISTINTA) | Filtr do oleju napędowego, opałowego, powietrza, materiał: aluminium | 1304.08 | 84212980 | 8033460002255 | IT | 2.93 | WATTS | 70503.jpg
GAnello | 001.0142.017 | 705031 FILTRO 1"1/2 1000M. | Filtr do oleju napędowego, opałowego, powietrza, materiał: aluminium | 1047.34 | 84212980 | 8033460002361 | IT | 2.94 | WATTS | 70503.jpg
GAnello | 001.0143.002 | 70504006 FILTRO LINEA 2" 60 MICR. | Filtr do oleju napędowego, opałowego, powietrza, materiał: aluminium | 1357.22 | 84212980 | 8033460002392 | IT | 3.437 | WATTS | 70504.jpg
GAnello | 001.0143.003 | 7050401 FILTRO LINEA 2" 100 MICR. V7050401 (ERA SU REVIS.DISTINTA) | Filtr do oleju napędowego, opałowego, powietrza, materiał: aluminium | 1343.63 | 84212980 | 8033460002408 | IT | 0.008 | WATTS | 70504.jpg
GAnello | 001.0143.004 | 7050403 FILTRO LINEA 2" 300 MICR. V7050403 (ERA SU REVIS.DISTINTA) | Filtr do oleju napędowego, opałowego, powietrza, materiał: aluminium | 1304.01 | 84212980 | 8033460002415 | IT | 3.463 | WATTS | 70504.jpg
GAnello | 001.0160.002 | 70700006 FILTRO LINEA 2" 60 MICR. | Filtr do oleju napędowego, opałowego, powietrza, materiał: aluminium | 3944.49 | 84212980 | 8033460002484 | IT | 10 | WATTS | 70700.jpg
GAnello | 001.0160.003 | 7070001 FILTRO LINEA 2" 100 MICR. V7070001 (ERA SU REVIS.DISTINTA) | Filtr do oleju napędowego, opałowego, powietrza, materiał: aluminium | 3944.49 | 84212980 | 8033460002491 | IT | 10.219 | WATTS | 70700.jpg
GAnello | 001.0160.004 | 7070003 FILTRO LINEA 2" 300 MICR. V7070003 (ERA SU REVIS.DISTINTA) | Filtr do oleju napędowego, opałowego, powietrza, materiał: aluminium | 3837.33 | 84212980 | 8033460002507 | IT | 9.99 | WATTS | 70700.jpg
GAnello | 001.0161.002 | 70700006F FILTRO LINEA DN50 60 MICR | Filtr do oleju napędowego, opałowego, powietrza, materiał: aluminium | 4285.15 | 84212980 | 8033460002552 | IT | 13 | WATTS | 70700f.jpg
GAnello | 001.0161.003 | 7070001F FILTRO LINEA DN50 100 MICR V7070001F (ERA SU REVIS.DISTINTA) | Filtr do oleju napędowego, opałowego, powietrza, materiał: aluminium | 4285.15 | 84159000 | 8033460002569 | IT | 12 | WATTS | 70700f.jpg
GAnello | 001.0161.004 | 7070003F FILTRO LINEA DN50 300 MICR V7070003F (ERA SU REVIS.DISTINTA) | Filtr do oleju napędowego, opałowego, powietrza, materiał: aluminium | 4171.56 | 84212980 | 8033460002576 | IT | 9 | WATTS | 70700f.jpg
GAnello | 001.0170.001 | 7037101RE FILTRO 3/8" RES.100M.5PZ V7037101RE (ERA SU REVIS.DISTINTA) | Filtr do oleju napędowego, opałowego, powietrza, materiał: aluminium | 608.25 | 84212980 | 8033460002637 | IT | 0.49 | WATTS | 70371re.jpg
GAnello | 001.0171.001 | 7037201RE FILTRO 1/2" RES.100M.5PZ V7037201RE (ERA SU REVIS.DISTINTA) | Filtr z grzałką elektryczną do oleju napędowego, opałowego, powietrza, aluminium | 608.25 | 84212920 | 8033460002651 | IT | 0.461 | WATTS | 70372re.jpg
GAnello | 001.0180.001 | 70157006GL FILTRO 1/2"60 M. RES.GL | Filtr z grzałką elektryczną do oleju napędowego, opałowego, powietrza, aluminium | 1470.76 | 84212980 | 8033460002675 | IT | 1.59 | WATTS | 70157glnl.jpg
GAnello | 001.0180.002 | 70157006NL FILTRO 1/2"60 M. RES.NL V70157006NL (ERA SU REVI.DISTINTA) | Filtr z grzałką elektryczną do oleju napędowego, opałowego, powietrza, aluminium | 1470.85 | 84212980 | 8033460002682 | IT | 1.64 | WATTS | 70157glnl.jpg
GAnello | 001.0180.003 | 7015701GL FILTRO 1/2"100 M. RES.GL V7015701GL (ERA SU REVIS.DISTINTA) | Filtr z grzałką elektryczną do oleju napędowego, opałowego, powietrza, aluminium | 1437.73 | 84212980 | 8033460002699 | IT | 1.6 | WATTS | 70157glnl.jpg
GAnello | 001.0180.004 | 7015701NL FILTRO 1/2"100 M. RES.NL V7015701NL (ERA SU REVIS.DISTINTA) | Filtr z grzałką elektryczną do oleju napędowego, opałowego, powietrza, aluminium | 1437.77 | 84212980 | 8033460002705 | IT | 1.6 | WATTS | 70157glnl.jpg
GAnello | 001.0180.005 | 7015703GL FILTRO 1/2"300 M. RES.GL V7015703GL (ERA SU REVIS.DISTINTA) | Filtr z grzałką elektryczną do oleju napędowego, opałowego, powietrza, aluminium | 1430.6 | 84212980 | 8033460002712 | IT | 1.61 | WATTS | 70157glnl.jpg
Ganello | 001.0180.006 | 7015703NL FILTRO 1/2"300 M. RE | Filtr z grzałką elektryczną do oleju napędowego, opałowego, powietrza, aluminium | 1621.57 | 84212980 | 8033460002729 | IT | 1.61 | WATTS | 70157glnl.jpg
GAnello | 001.0181.001 | 70151006GL FILTRO 1"60 M.CON RES.GL | Filtr z grzałką elektryczną do oleju napędowego, opałowego, powietrza, aluminium | 1470.85 | 84212980 | 8033460002736 | IT | 1.572 | WATTS | 70151glnl.jpg
GAnello | 001.0181.002 | 70151006NL FILTRO 1"60 M.CON RES.NL | Filtr z grzałką elektryczną do oleju napędowego, opałowego, powietrza, aluminium | 1470.85 | 84212980 | 8033460002743 | IT | 1.572 | WATTS | 70151glnl.jpg
GAnello | 001.0181.003 | 7015101GL FILTRO 1" 100 M. RES.GL V7015101GL (ERA SU REVIS.DISTINTA) | Filtr z grzałką elektryczną do oleju napędowego, opałowego, powietrza, aluminium | 1437.77 | 84212980 | 8033460002750 | IT | 1.53 | WATTS | 70151glnl.jpg
GAnello | 001.0181.004 | 7015101NL FILTRO 1" 100 M. RES.NL V7015101NL (ERA SU REVIS.DISTINTA) | Filtr z grzałką elektryczną do oleju napędowego, opałowego, powietrza, aluminium | 1437.77 | 84212980 | 8033460002767 | IT | 0.017 | WATTS | 70151glnl.jpg
GAnello | 001.0181.005 | 7015103GL FILTRO 1" 300 M. RES.GL V7015103GL (ERA SU REVIS.DISTINTA) | Filtr z grzałką elektryczną do oleju napędowego, opałowego, powietrza, aluminium | 1430.65 | 84212980 | 8033460002774 | IT | 1.54 | WATTS | 70151glnl.jpg
GAnello | 001.0181.006 | 7015103NL FILTRO 1" 300 M. RES.NL V7015103NL (ERA SU REVIS.DISTINTA) | Filtr z grzałką elektryczną do oleju napędowego, opałowego, powietrza, aluminium | 1430.6 | 84212980 | 8033460002781 | IT | 1.54 | WATTS | 70151glnl.jpg
GAnello | 001.0190.001 | 70501006GL FILTRO 1"FILT.60M.RES.GL | Filtr z grzałką elektryczną do oleju napędowego, opałowego, powietrza, aluminium | 2058.87 | 84212980 | 8033460002798 | IT | 3.59 | WATTS | 70501glnl.jpg
GAnello | 001.0190.002 | 70501006NL FILTRO 1"FILT.60M.RES.NL V70501006NL (ERA SU REVIS.DISTINTA) | Filtr z grzałką elektryczną do oleju napędowego, opałowego, powietrza, aluminium | 2058.87 | 84212980 | 8033460002804 | IT | 3.59 | WATTS | 70501glnl.jpg
GAnello | 001.0190.003 | 7050101GL FILTRO 1"FILT.100M.RES.GL V7050101GL (ERA SU REVIS.DISTINTA) | Filtr z grzałką elektryczną do oleju napędowego, opałowego, powietrza, aluminium | 2052.42 | 84212980 | 8033460002811 | IT | 3.6 | WATTS | 70501glnl.jpg
GAnello | 001.0190.004 | 7050101NL FILTRO 1"FILT.100M.RES.NL V7050101NL (ERA SU REVIS.DISTINTA) | Filtr z grzałką elektryczną do oleju napędowego, opałowego, powietrza, aluminium | 2052.42 | 84212980 | 8033460002828 | IT | 4 | WATTS | 70501glnl.jpg
GAnello | 001.0190.005 | 7050103GL FILTRO 1"FILT.300M.RES.GL V7050103GL (ERA SU REVIS.DISTINTA) | Filtr z grzałką elektryczną do oleju napędowego, opałowego, powietrza, aluminium | 2005.7 | 84212980 | 8033460002835 | IT | 3.58 | WATTS | 70501glnl.jpg
GAnello | 001.0190.006 | 7050103NL FILTRO 1"FILT.300M.RES.NL V7050103NL (ERA SU REVIS.DISTINTA) | Filtr z grzałką elektryczną do oleju napędowego, opałowego, powietrza, aluminium | 2005.7 | 84212980 | 8033460002842 | IT | 3.58 | WATTS | 70501glnl.jpg
GAnello | 001.0191.001 | 70502006GL FILTRO 1"1/4 FILT.60M.R | Filtr z grzałką elektryczną do oleju napędowego, opałowego, powietrza, aluminium | 2058.87 | 84212980 | 8033460002873 | IT | 2.99 | WATTS | 70501glnl.jpg
GAnello | 001.0191.002 | 70502006NL FILTRO 1"1/4 FILT.60M.RE | Filtr z grzałką elektryczną do oleju napędowego, opałowego, powietrza, aluminium | 2058.87 | 84212980 | 8033460002880 | IT | 3.7 | WATTS | 70501glnl.jpg
GAnello | 001.0191.003 | 7050201GL FILTRO 1"1/4 FILT.100M.RE V7050201GL (ERA SU REVIS.DISTINTA) | Filtr z grzałką elektryczną do oleju napędowego, opałowego, powietrza, aluminium | 2052.42 | 84212980 | 8033460002897 | IT | 3.69 | WATTS | 70501glnl.jpg
GAnello | 001.0191.004 | 7050201NL FILTRO 1"1/4 FILT.100M.RE V7050201NL (ERA SU REVIS.DISTINTA) | Filtr z grzałką elektryczną do oleju napędowego, opałowego, powietrza, aluminium | 2052.42 | 84212980 | 8033460002903 | IT | 3.69 | WATTS | 70501glnl.jpg
GAnello | 001.0191.005 | 7050203GL FILTRO 1"1/4 FILT.300M.RE V7050203GL (ERA SU REVIS.DISTINTA) | Filtr z grzałką elektryczną do oleju napędowego, opałowego, powietrza, aluminium | 2005.7 | 84212980 | 8033460002910 | IT | 3.69 | WATTS | 70501glnl.jpg
GAnello | 001.0191.006 | 7050203NL FILTRO 1"1/4 FILT.300M.RE V7050203NL (ERA SU REVIS.DISTINTA) | Filtr z grzałką elektryczną do oleju napędowego, opałowego, powietrza, aluminium | 2005.7 | 84212980 | 8033460002927 | IT | 3.5 | WATTS | 70501glnl.jpg
GAnello | 001.0192.001 | 70503006GL FILTRO 1"1/2 FILT.60M.RE | Filtr z grzałką elektryczną do oleju napędowego, opałowego, powietrza, aluminium | 2058.87 | 84212980 | 8033460002934 | IT | 3.51 | WATTS | 70503glnl.jpg
GAnello | 001.0192.002 | 70503006NL FILTRO 1"1/2 FILT.60M.RE | Filtr z grzałką elektryczną do oleju napędowego, opałowego, powietrza, aluminium | 2058.87 | 84212980 | 8033460002941 | IT | 3.51 | WATTS | 70503glnl.jpg
GAnello | 001.0192.003 | 7050301GL FILTRO 1"1/2 FILT.100M.RE V7050301GL (ERA SU REVIS.DISTINTA) | Filtr z grzałką elektryczną do oleju napędowego, opałowego, powietrza, aluminium | 2052.42 | 84212980 | 8033460002958 | IT | 3.53 | WATTS | 70503glnl.jpg
GAnello | 001.0192.004 | 7050301NL FILTRO 1"1/2 FILT.100M.RE V7050301NL (ERA SU REVIS.DISTINTA) | Filtr z grzałką elektryczną do oleju napędowego, opałowego, powietrza, aluminium | 2052.42 | 84212980 | 8033460002965 | IT | 5 | WATTS | 70503glnl.jpg
GAnello | 001.0192.005 | 7050303GL FILTRO 1"1/2 FILT.300M.RE V7050303GL (ERA SU REVIS.DISTINTA) | Filtr z grzałką elektryczną do oleju napędowego, opałowego, powietrza, aluminium | 2005.7 | 84212980 | 8033460002972 | IT | 3.53 | WATTS | 70503glnl.jpg
GAnello | 001.0192.006 | 7050303NL FILTRO 1"1/2 FILT.300M.RE V7050303NL (ERA SU REVIS.DISTINTA) | Filtr z grzałką elektryczną do oleju napędowego, opałowego, powietrza, aluminium | 2005.7 | 84212980 | 8033460002989 | IT | 3.53 | WATTS | 70503glnl.jpg
GAnello | 001.0200.001 | 70157006M FILTRO MAGNET.1/2" 60 M. | Filtr magnetyczny do oleju napędowego, opałowego, poiwetrza; materiał:aluminium | 581.58 | 84212980 | 8033460003009 | IT | 1.322 | WATTS | 70157m.jpg
GAnello | 001.0200.002 | 7015701M FILTRO MAGNET.1/2" 100 M. | Filtr magnetyczny do oleju napędowego, opałowego, poiwetrza; materiał:aluminium | 548.5 | 84212980 | 8033460021522 | IT | 2.5 | WATTS | 70157m.jpg
GAnello | 001.0200.003 | 7015703M FILTRO MAGNET. 1/2" 300 M. | Filtr magnetyczny do oleju napędowego, opałowego, poiwetrza; materiał:aluminium | 541.37 | 84212980 | 8033460003016 | IT | 1.38 | WATTS | 70157m.jpg
GAnello | 001.0201.001 | 70151006M FILTRO MAGNET. 1" 60 M. V70151006M (ERA SU REVIS.DISTINTA) | Filtr magnetyczny do oleju napędowego, opałowego, poiwetrza; materiał:aluminium | 581.61 | 84212980 | 8033460003023 | IT | 1.45 | WATTS | 70151m.jpg
GAnello | 001.0201.002 | 7015101M FILTRO MAGNET. 1" 100 M. V7015101M (ERA SU REVIS.DISTINTA) | Filtr magnetyczny do oleju napędowego, opałowego, poiwetrza; materiał:aluminium | 548.53 | 84212980 | 8033460003030 | IT | 1.3 | WATTS | 70151m.jpg
GAnello | 001.0210.001 | 70501006M FILTRO MAGNETICO 1" 60 M. V70501006M (ERA SU REVIS.DISTINTA) | Filtr magnetyczny do oleju napędowego, opałowego, poiwetrza; materiał:aluminium | 1230.09 | 84212980 | 8033460003061 | IT | 3.36 | WATTS | 70501m.jpg
GAnello | 001.0210.002 | 7050101M FILTRO MAGNETICO 1" 100 M. V7050101M (ERA SU REVIS.DISTINTA) | Filtr magnetyczny do oleju napędowego, opałowego, poiwetrza; materiał:aluminium | 1217.05 | 84212980 | 8033460003078 | IT | 3.51 | WATTS | 70501m.jpg
GAnello | 001.0210.003 | 7050103M FILTRO MAGNETICO 1" 300 M. V7050103M (ERA SU REVIS.DISTINTA) | Filtr magnetyczny do oleju napędowego, opałowego, poiwetrza; materiał:aluminium | 1176.75 | 84212980 | 8033460003085 | IT | 3.35 | WATTS | 70501m.jpg
GAnello | 001.0211.001 | 70502006M FILTRO MAGNET.1"1/4 60 M. V70502006M (ERA SU REVIS.DISTINTA) | Filtr magnetyczny do oleju napędowego, opałowego, poiwetrza; materiał:aluminium | 1230.09 | 84212980 | 8033460003092 | IT | 3.47 | WATTS | 70502m.jpg
GAnello | 001.0211.002 | 7050201M FILTRO MAGNET.1"1/4 100 M. | Filtr magnetyczny do oleju napędowego, opałowego, poiwetrza; materiał:aluminium | 1217.07 | 84212980 | 8033460003108 | IT | 2.99 | WATTS | 70502m.jpg
GAnello | 001.0211.003 | 7050203M FILTRO MAGNET.1"1/4 300 M. | Filtr magnetyczny do oleju napędowego, opałowego, poiwetrza; materiał:aluminium | 1176.75 | 84159000 | 8033460003115 | IT | 3.42 | WATTS | 70502m.jpg
GAnello | 001.0212.001 | 70503006M FILTRO MAGNET.1"1/2 60 M. | Filtr magnetyczny do oleju napędowego, opałowego, poiwetrza; materiał:aluminium | 1230.09 | 84212980 | 8033460003122 | IT | 3.28 | WATTS | 70503m.jpg
GAnello | 001.0212.002 | 7050301M FILTRO MAGNET.1"1/2 100 M. | Filtr magnetyczny do oleju napędowego, opałowego, poiwetrza; materiał:aluminium | 1217.07 | 84212980 | 8033460003139 | IT | 5 | WATTS | 70503m.jpg
GAnello | 001.0212.003 | 7050303M FILTRO MAGNET.1"1/2 300 M. | Filtr magnetyczny do oleju napędowego, opałowego, poiwetrza; materiał:aluminium | 1176.74 | 84212980 | 8033460021089 | IT | 3.3 | WATTS | 70503m.jpg
GAnello | 001.0220.001 | 70501006GLM FILTRO MAGNET.GL 1"60M. | Filtr magnetyczny do oleju napędowego, opałowego, poiwetrza; materiał:aluminium | 2232.84 | 84212980 | 8033460003153 | IT | 3 | WATTS | 70503glmnlm.jpg
GAnello | 001.0220.002 | 70501006NLM FILTRO MAGNET.NL 1"60M. | Filtr magnetyczny do oleju napędowego, opałowego, poiwetrza; materiał:aluminium | 2232.84 | 84212980 | 8033460003160 | IT | 3.71 | WATTS | 70503glmnlm.jpg
GAnello | 001.0220.003 | 7050101GLM FILTRO MAGNET.GL 1"100M. | Filtr magnetyczny do oleju napędowego, opałowego, poiwetrza; materiał:aluminium | 2219.89 | 84212980 | 8033460003177 | IT | 3.72 | WATTS | 70503glmnlm.jpg
GAnello | 001.0220.004 | 7050101NLM FILTRO MAGNET.NL 1"100M. | Filtr magnetyczny do oleju napędowego, opałowego, poiwetrza; materiał:aluminium | 2219.89 | 84212980 | 8033460003184 | IT | 3.72 | WATTS | 70503glmnlm.jpg
GAnello | 001.0220.005 | 7050103GLM FILTRO MAGNET.GL 1"300M. V7050103GLM (ERA SU REVIS.DISTINTA) | Filtr magnetyczny do oleju napędowego, opałowego, poiwetrza; materiał:aluminium | 2179.57 | 84212980 | 8033460003191 | IT | 3.7 | WATTS | 70503glmnlm.jpg
GAnello | 001.0220.006 | 7050103NLM FILTRO MAGNET.NL 1"300M. | Filtr magnetyczny do oleju napędowego, opałowego, poiwetrza; materiał:aluminium | 2179.64 | 84212980 | 8033460003207 | IT | 3.7 | WATTS | 70503glmnlm.jpg
GAnello | 001.0221.001 | 70502006GLM FILTRO MAGN.GL1"1/4-60M | Filtr magnetyczny do oleju napędowego, opałowego, poiwetrza; materiał:aluminium | 2232.84 | 84212980 | 8033460003214 | IT | 3.688 | WATTS | 70502glmnlm.jpg
GAnello | 001.0221.002 | 70502006NLM FILTRO MAGN.NL1"1/4-60M | Filtr magnetyczny do oleju napędowego, opałowego, poiwetrza; materiał:aluminium | 2232.84 | 84212980 | 8033460003221 | IT | 3.82 | WATTS | 70502glmnlm.jpg
GAnello | 001.0221.003 | 7050201GLM FILTRO MAGN.GL1"1/4-100M | Filtr magnetyczny do oleju napędowego, opałowego, poiwetrza; materiał:aluminium | 2219.89 | 84212980 | 8033460003238 | IT | 3.81 | WATTS | 70502glmnlm.jpg
GAnello | 001.0221.004 | 7050201NLM FILTRO MAGN.NL1"1/4-100M | Filtr magnetyczny do oleju napędowego, opałowego, poiwetrza; materiał:aluminium | 2219.89 | 84212980 | 8033460003245 | IT | 3.81 | WATTS | 70502glmnlm.jpg
GAnello | 001.0221.005 | 7050203GLM FILTRO MAGN.GL1"1/4-300M | Filtr magnetyczny do oleju napędowego, opałowego, poiwetrza; materiał:aluminium | 2179.57 | 84212980 | 8033460003252 | IT | 3.81 | WATTS | 70502glmnlm.jpg
GAnello | 001.0221.006 | 7050203NLM FILTRO MAGN.NL1"1/4-300M | Filtr magnetyczny do oleju napędowego, opałowego, poiwetrza; materiał:aluminium | 2179.64 | 84212980 | 8033460003269 | IT | 3.81 | WATTS | 70502glmnlm.jpg
GAnello | 001.0222.001 | 70503006GLM FILTRO MAGN.GL1"1/2-60M | Filtr magnetyczny z grzałką elektryczną do oleju napędowego, opałowego, poiwetrza; materiał:aluminium | 2232.84 | 84212980 | 8033460003276 | IT | 3.63 | WATTS | 70503glmnlm.jpg
GAnello | 001.0222.002 | 70503006NLM FILTRO MAGN.NL1"1/2-60M | Filtr magnetyczny z grzałką elektryczną do oleju napędowego, opałowego, poiwetrza; materiał:aluminium | 2232.84 | 84212980 | 8033460003283 | IT | 3.63 | WATTS | 70503glmnlm.jpg
GAnello | 001.0222.003 | 7050301GLM FILTRO MAGN.GL1"1/2-100M V7050301GLM (ERA SU REVIS.DISTINTA) | Filtr magnetyczny z grzałką elektryczną do oleju napędowego, opałowego, poiwetrza; materiał:aluminium | 2219.89 | 84212980 | 8033460003290 | IT | 3.7 | WATTS | 70503glmnlm.jpg
GAnello | 001.0222.004 | 7050301NLM FILTRO MAGN.NL1"1/2-100M V7050301NLM (ERA SU REVIS.DISTINTA) | Filtr magnetyczny z grzałką elektryczną do oleju napędowego, opałowego, poiwetrza; materiał:aluminium | 2219.89 | 84212980 | 8033460003306 | IT | 3.7 | WATTS | 70503glmnlm.jpg
GAnello | 001.0222.005 | 7050303GLM FILTRO MAGN.GL1"1/2-300M | Filtr magnetyczny z grzałką elektryczną do oleju napędowego, opałowego, poiwetrza; materiał:aluminium | 2179.64 | 84212980 | 8033460003313 | IT | 3.65 | WATTS | 70503glmnlm.jpg
GAnello | 001.0222.006 | 7050303NLM FILTRO MAGN.NL1"1/2-300M V7050303NLM (ERA SU REVIS.DISTINTA) | Filtr magnetyczny z grzałką elektryczną do oleju napędowego, opałowego, poiwetrza; materiał:aluminium | 2179.64 | 84212980 | 8033460003320 | IT | 3.65 | WATTS | 70503glmnlm.jpg
GAnello | 001.0240.002 | 7015101TB FILTRO 1" 100M. RINF. V7015101TB (ERA SU REVIS.DISTINTA) | Filtr | 391.93 | 84212980 | 8033460003450 | IT | 1.1 | WATTS
GAnello | 002.0004.001 | MS20 VALVOLA DI SFIORO.3/4"M.BLU | Wydmuchowy zawór upustowy. Korpus z aluminium | 441.33 | 84811099 | 8019001083716 | IT | 1.1 | WATTS | MS.jpg
GAnello | 002.0004.002 | MS20 VALVOLA DI SFIORO 3/4" M.ROSSA | Wydmuchowy zawór upustowy. Korpus z aluminium | 441.39 | 84811099 | 8019001102349 | IT | 0.89 | WATTS | MS.jpg
GAnello | 002.0005.001 | MS25 VALVOLA DI SFIORO 1" M.BLU | Wydmuchowy zawór upustowy. Korpus z aluminium | 441.33 | 84811099 | 8019001083723 | IT | 1.1 | WATTS | MS.jpg
GAnello | 002.0005.002 | MS25 VALVOLA DI SFIORO 1" M.ROSSA | Wydmuchowy zawór upustowy. Korpus z aluminium | 441.39 | 84811099 | 8019001097119 | IT | 0.86 | WATTS | MS.jpg
GAnello | 003.0040.001 | 2100301 FILTRO AUT.1"X1"X1/2" 100M. V2100301 (ERA SU REVIS.DISTINTA) | Samoczyszczący filtr do oleju napędowego, opałowego, poiwetrza; materiał:aluminium | 755.53 | 84212980 | 8033460003672 | IT | 1.61 | WATTS | 21003.jpg
GAnello | 003.0040.002 | 2100303 FILTRO AUT.1"X1"X1/2" 300M. V2100303 (ERA SU REVIS.DISTINTA) | Samoczyszczący filtr do oleju napędowego, opałowego, poiwetrza; materiał:aluminium | 721.82 | 84212980 | 8033460003689 | IT | 1.6 | WATTS | 21003.jpg
GAnello | 003.0040.003 | 2100306 FILTRO AUT.1"X1"X1/2" 600M. V2100306 (ERA SU REVIS.DISTINTA) | Samoczyszczący filtr do oleju napędowego, opałowego, poiwetrza; materiał:aluminium | 755.53 | 84212980 | 8033460003696 | IT | 1.63 | WATTS | 21003.jpg
GAnello | 003.0042.001 | 2100501 FILTRO AUT.1/2"X1/2" 100M. V2100501 (ERA SU REVIS.DISTINTA) | Samoczyszczący filtr do oleju napędowego, opałowego, poiwetrza; materiał:aluminium | 755.51 | 84212980 | 8033460003733 | IT | 1.69 | WATTS | 21005.jpg
GAnello | 003.0042.002 | 2100503 FILTRO AUT.1/2"X1/2" 300 M. V2100503 (ERA SU REVIS.DISTINTA) | Samoczyszczący filtr do oleju napędowego, opałowego, poiwetrza; materiał:aluminium | 721.82 | 84212980 | 8033460003740 | IT | 1.66 | WATTS | 21005.jpg
GAnello | 003.0042.003 | 2100506 FILTRO AUT.1/2"X1/2" 600 M. V2100506 (ERA SU REVIS.DISTINTA) | Samoczyszczący filtr do oleju napędowego, opałowego, poiwetrza; materiał:aluminium | 755.53 | 84212980 | 8033460003757 | IT | 1.63 | WATTS | 21005.jpg
GAnello | 003.0042.004 | 2100501RE FIL.AUT.1/2"X1/2" 100M. V2100501 (ERA SU REVIS.DISTINTA) | Samoczyszczący filtr do oleju napędowego, opałowego, poiwetrza; materiał:aluminium | 1163.13 | 84212980 | 8019001061868 | IT | 1.5 | WATTS | 21005.jpg
GAnello | 003.0042.005 | 2100503RE FIL.AUT.1/2"X1/2"300M. V2100503 (ERA SU REVIS.DISTINTA) | Samoczyszczący filtr do oleju napędowego, opałowego, poiwetrza; materiał:aluminium | 1136.55 | 84212980 | 8019001061875 | IT | 1.5 | WATTS | 21005.jpg
GAnello | 003.0042.006 | 2100506RE FIL.AUT.1/2"X1/2"600M. V2100506 (ERA SU REVIS.DISTINTA) | Samoczyszczący filtr do oleju napędowego, opałowego, poiwetrza; materiał:aluminium | 1163.21 | 84212980 | 8019001061882 | IT | 1.65 | WATTS | 21005.jpg
GAnello | 003.0043.001 | 2100801 FILTRO AUTOP.1"X1" 100 M. V2100801 (ERA SU REVIS.DISTINTA) | Samoczyszczący filtr do oleju napędowego, opałowego, poiwetrza; materiał:aluminium | 755.51 | 84212980 | 8033460003764 | IT | 1.7 | WATTS | 21008.jpg
GAnello | 003.0043.002 | 2100803 FILTRO AUTOP.1"X1" 300 M. V2100803 (ERA SU REVIS.DISTINTA) | Samoczyszczący filtr do oleju napędowego, opałowego, poiwetrza; materiał:aluminium | 721.82 | 84212980 | 8033460003771 | IT | 1.67 | WATTS | 21008.jpg
GAnello | 003.0043.003 | 2100806 FILTRO AUTOP.1"X1" 600 M. V2100806 (ERA SU REVIS.DISTINTA) | Samoczyszczący filtr do oleju napędowego, opałowego, poiwetrza; materiał:aluminium | 755.53 | 84212980 | 8033460003788 | IT | 1.64 | WATTS | 21008.jpg
GAnello | 003.0045.101 | 2100501FE FILTRO AUT.1/2"X1/2" 100 | Wysokociśnieniowy filtr samoczyszczący do instalacji olejowych, korpus: stal | 2279.57 | 84212980 | 8019001066481 | IT | 7.5 | WATTS | 21005fe.jpg
GAnello | 003.0045.102 | 2100503FE FILTRO AUT.1/2"X1/2" 300µ | Wysokociśnieniowy filtr samoczyszczący do instalacji olejowych, korpus: stal | 2252.96 | 84212980 | 8019001066498 | IT | 5 | WATTS | 21005fe.jpg
GAnello | 003.0045.103 | 2100506FE FILTRO AUT.1/2"X1/2" 600µ | Wysokociśnieniowy filtr samoczyszczący do instalacji olejowych, korpus: stal | 2279.57 | 84212980 | 8019001066504 | IT | 1 | WATTS | 21005fe.jpg
GAnello | 003.0047.001 | 2100801FE FILTRO AUT.1"X1" 100 | Wysokociśnieniowy filtr samoczyszczący do instalacji olejowych, korpus: stal | 2279.56 | 84212980 | 8019001066542 | IT | 8 | WATTS | 21008fe.jpg
GAnello | 003.0047.002 | 2100803FE FILTRO AUT.1"X1" 300µ | Wysokociśnieniowy filtr samoczyszczący do instalacji olejowych, korpus: stal | 2252.96 | 84212980 | 8019001066559 | IT | 7.99 | WATTS | 21008fe.jpg
GAnello | 003.0047.003 | 2100806FE FILTRO AUT.1"X1" 600µ | Wysokociśnieniowy filtr samoczyszczący do instalacji olejowych, korpus: stal | 2279.56 | 84212980 | 8019001066566 | IT | 7.65 | WATTS | 21008fe.jpg
GAnello | 003.0050.001 | 3100301 FILTRO AUT.1"X1"X1/2" 100M. V3100301 (ERA SU REVIS.DISTINTA) | Samoczyszczący filtr do oleju napędowego, opałowego, poiwetrza; materiał:aluminium | 1283.91 | 84212980 | 8033460003900 | IT | 2.53 | WATTS | 31003.jpg
GAnello | 003.0050.002 | 3100303 FILTRO AUT.1"X1"X1/2" 300M. V3100303 (ERA SU REVIS.DISTINTA) | Samoczyszczący filtr do oleju napędowego, opałowego, poiwetrza; materiał:aluminium | 1243.64 | 84212980 | 8033460003917 | IT | 2.49 | WATTS | 31003.jpg
GAnello | 003.0050.003 | 3100306 FILTRO AUT.1"X1"X1/2" 600M. V3100306 (ERA SU REVIS.DISTINTA) | Samoczyszczący filtr do oleju napędowego, opałowego, poiwetrza; materiał:aluminium | 1283.91 | 84212980 | 8033460003924 | IT | 2.45 | WATTS | 31003.jpg
GAnello | 003.0050.004 | 3100301RE FILT.AUT.1"X1"X1/2"100M+R V3100301RE (ERA SU REVIS.DISTINTA) | Samoczyszczący filtr do oleju napędowego, opałowego, poiwetrza; materiał:aluminium | 1397.46 | 84212980 | 8033460003931 | IT | 2.4 | WATTS | 31003re.jpg
GAnello | 003.0050.005 | 3100303RE FILT.AUT.1"X1"X1/2"300M+R V3100303RE (ERA SU REVIS.DISTINTA) | Samoczyszczący filtr do oleju napędowego, opałowego, poiwetrza; materiał:aluminium | 1357.22 | 84212980 | 8033460003948 | IT | 2.13 | WATTS | 31003re.jpg
GAnello | 003.0050.006 | 3100306RE FILT.AUT.1"X1"X1/2"600M+R V3100306RE (ERA SU REVIS.DISTINTA) | Samoczyszczący filtr do oleju napędowego, opałowego, poiwetrza; materiał:aluminium | 1397.46 | 84212980 | 8033460003955 | IT | 2.2 | WATTS | 31003re.jpg
GAnello | 003.0051.001 | 3100801 FILTRO AUTOP.1"X1" 100 M. V3100801 (ERA SU REVIS.DISTINTA) | Samoczyszczący filtr do oleju napędowego, opałowego, poiwetrza; materiał:aluminium | 1283.91 | 84212980 | 8033460004006 | IT | 2.51 | WATTS | 31008.jpg
GAnello | 003.0051.002 | 3100803 FILTRO AUTOP.1"X1" 300 M. V3100803 (ERA SU REVIS.DISTINTA) | Samoczyszczący filtr do oleju napędowego, opałowego, poiwetrza; materiał:aluminium | 1243.64 | 84212980 | 8033460004013 | IT | 2.279 | WATTS | 31008.jpg
GAnello | 003.0051.003 | 3100806 FILTRO AUTOP.1"X1" 600 M. V3100806 (ERA SU REVIS.DISTINTA) | Samoczyszczący filtr do oleju napędowego, opałowego, poiwetrza; materiał:aluminium | 1283.94 | 84212980 | 8033460004020 | IT | 2 | WATTS | 31008.jpg
GAnello | 003.0051.004 | 3100801RE FILTRO AUT.1"X1"100M.+RES V3100801RE (ERA SU REVIS.DISTINTA) | Samoczyszczący filtr do oleju napędowego, opałowego, poiwetrza; materiał:aluminium | 1397.46 | 84212980 | 8033460004037 | IT | 2.16 | WATTS | 31008re.jpg
GAnello | 003.0051.005 | 3100803RE FILTRO AUT.1"X1"300M.+RES V3100803RE (ERA SU REVIS.DISTINTA) | Samoczyszczący filtr do oleju napędowego, opałowego, poiwetrza; materiał:aluminium | 1357.22 | 84212980 | 8033460004044 | IT | 1.982 | WATTS | 31008re.jpg
GAnello | 003.0051.006 | 3100806RE FILTRO AUT.1"X1"600M.+RES V3100806RE (ERA SU REVIS.DISTINTA) | Samoczyszczący filtr do oleju napędowego, opałowego, poiwetrza; materiał:aluminium | 1397.5 | 84212980 | 8033460004051 | IT | 2.11 | WATTS | 31008re.jpg
GAnello | 003.0052.101 | 3100801FE FILTRO AUT.1"X1" 100µ | Wysokociśnieniowy filtr samoczyszczący do instalacji olejowych, korpus: stal | 2905.25 | 84212980 | 8019001066603 | IT | 8.6 | WATTS | 31008fe.jpg
GAnello | 003.0052.102 | 3100803FE FILTRO AUT.1"X1" 300µ | Wysokociśnieniowy filtr samoczyszczący do instalacji olejowych, korpus: stal | 2791.26 | 84212980 | 8019001066610 | IT | 10 | WATTS | 31008fe.jpg
GAnello | 003.0060.001 | 4100001 FILTRO AUT.1"1/2 100M. V4100001 (ERA SU REVIS.DISTINTA) | Samoczyszczący filtr do oleju napędowego, opałowego, poiwetrza; materiał:aluminium | 4786.85 | 84212980 | 8033460004112 | IT | 8.5 | WATTS | 41000.jpg
GAnello | 003.0060.002 | 4100003 FILTRO AUT.1"1/2 300M. V4100003 (ERA SU REVIS.DISTINTA) | Samoczyszczący filtr do oleju napędowego, opałowego, poiwetrza; materiał:aluminium | 4699.88 | 84212980 | 8033460004129 | IT | 8 | WATTS | 41000.jpg
GAnello | 003.0060.003 | 4100006 FILTRO AUT.1"1/2 600M. V4100006 (ERA SU REVIS.DISTINTA) | Samoczyszczący filtr do oleju napędowego, opałowego, poiwetrza; materiał:aluminium | 4786.85 | 84212980 | 8033460004136 | IT | 0.021 | WATTS | 41000.jpg
GAnello | 003.0060.008 | 4100003/NL FILTRO A.1"1/2 300M.R.NL V4100003/NL (ERA SU REVIS.DISTINTA) | Samoczyszczący filtr do oleju napędowego, opałowego, poiwetrza; materiał:aluminium | 5535.28 | 84212980 | 8033460004181 | IT | 0.053 | WATTS | 41000nl.jpg
GAnello | 003.0060.015 | 4100001NL FIL.AUT.1"1/2 100M.-R.NL V4100001 (ERA SU REVIS.DISTINTA) | Samoczyszczący filtr do oleju napędowego, opałowego, poiwetrza; materiał:aluminium | 5615.77 | 84212980 | 8019001063725 | IT | 0.053 | WATTS | 41000nl.jpg
GAnello | 003.0060.016 | 4100006NL FIL.AUT.1"1/2 600M.-R.NL V4100006 (ERA SU REVIS.DISTINTA) | Samoczyszczący filtr do oleju napędowego, opałowego, poiwetrza; materiał:aluminium | 5615.78 | 84212980 | 8019001057694 | IT | 7 | WATTS | 41000nl.jpg
GAnello | 003.0070.001 | 51000025 FILTRO AUTOP.2" 250M. V51000025 (ERA SU REVIS.DISTINTA) | Samoczyszczący filtr do oleju napędowego, opałowego, poiwetrza; materiał:aluminium | 5809.78 | 84212980 | 8033460004235 | IT | 13.95 | WATTS | 51000.jpg
GAnello | 003.0070.002 | 5100005 FILTRO AUTOP.2" 500M. V5100005 (ERA SU REVIS.DISTINTA) | Samoczyszczący filtr do oleju napędowego, opałowego, poiwetrza; materiał:aluminium | 5421.68 | 84212980 | 8033460004242 | IT | 12.94 | WATTS | 51000.jpg
GAnello | 003.0070.003 | 51000075 FILTRO AUTOP.2" 750M. V51000075 (ERA SU REVIS.DISTINTA) | Samoczyszczący filtr do oleju napędowego, opałowego, poiwetrza; materiał:aluminium | 5421.71 | 84212980 | 8033460004259 | IT | 14 | WATTS | 51000.jpg
GAnello | 003.0070.022 | 51000025NL FIL.AUTOP.2" 250M.-R.NL V51000025 (ERA SU REVIS.DISTINTA) | Samoczyszczący filtr do oleju napędowego, opałowego, poiwetrza; materiał:aluminium | 6638.67 | 84212980 | 8019001061851 | IT | 13 | WATTS | 51000nl.jpg
GAnello | 003.0070.023 | 5100005NL FIL.AUTOP.2" 500M.-R.NL V5100005 (ERA SU REVIS.DISTINTA) | Samoczyszczący filtr do oleju napędowego, opałowego, poiwetrza; materiał:aluminium | 6257.68 | 84212980 | 8033460028293 | IT | 2.002 | WATTS | 51000nl.jpg
GAnello | 003.0070.024 | 51000075NL FIL.AUTOP.2" 750M.-R.NL V51000075 (ERA SU REVIS.DISTINTA) | Samoczyszczący filtr do oleju napędowego, opałowego, poiwetrza; materiał:aluminium | 6257.68 | 84212980 | 8019001060045 | IT | 12.04 | WATTS | 51000nl.jpg
GAnello | 003.0071.001 | 51000025F FILTRO AUT.DN50 250M. V51000025F (ERA SU REVIS.DISTINTA) | Samoczyszczący filtr do oleju napędowego, opałowego, poiwetrza; materiał:aluminium | 6083.7 | 84212980 | 8033460004433 | IT | 15.58 | WATTS | 51000f.jpg
GAnello | 003.0071.002 | 5100005F FILTRO AUTOP.DN50 500M. V5100005F (ERA SU REVIS.DISTINTA) | Samoczyszczący filtr do oleju napędowego, opałowego, poiwetrza; materiał:aluminium | 5696.21 | 84212980 | 8033460004440 | IT | 13.5 | WATTS | 51000f.jpg
GAnello | 003.0071.003 | 51000075F FILTRO AUTOP.DN50 750M. V51000075F (ERA SU REVIS.DISTINTA) | Samoczyszczący filtr do oleju napędowego, opałowego, poiwetrza; materiał:aluminium | 5696.22 | 84212980 | 8033460004457 | IT | 7.49 | WATTS | 51000f.jpg
GAnello | 003.0071.027 | 51000025FNL FIL.AUT.DN50 250M.-R.NL V51000025F (ERA SU REVIS.DISTINTA) | Samoczyszczący filtr do oleju napędowego, opałowego, poiwetrza; materiał:aluminium | 6952.77 | 84212980 | 8019001060373 | IT | 15.01 | WATTS | 51000fnl.jpg
GAnello | 003.0071.028 | 5100005FNL FIL.AUTOP.DN50 500M.R.N V5100005F (ERA SU REVIS.DISTINTA) | Samoczyszczący filtr do oleju napędowego, opałowego, poiwetrza; materiał:aluminium | 6531.51 | 84212980 | 8019001057366 | IT | 14.66 | WATTS | 51000fnl.jpg
GAnello | 003.0071.029 | 51000075FNL FIL.AUT.DN50 750M.R.NL V51000075F (ERA SU REVIS.DISTINTA) | Samoczyszczący filtr do oleju napędowego, opałowego, poiwetrza; materiał:aluminium | 6531.51 | 84212980 | 8019001123009 | IT | 15 | WATTS | 51000fnl.jpg
GAnello | 003.0080.001 | FOEX25 FILTRO OLIO ES.1"X1" 100M | Filtr do zużytego oleju, zbudowany z dwóch filtrów: magnetycznego 300 μ oraz mechanicznego 100 μ, PN4. | 2741.05 | 84212980 | 8033460021966 | IT | 5.69 | WATTS | foex.jpg
GAnello | 003.0081.001 | FOEX40 FILTRO OLIO ES.1"1/2 100M | Filtr do zużytego oleju, zbudowany z dwóch filtrów: magnetycznego 300 μ oraz mechanicznego 100 μ, PN4. | 7220.17 | 84212980 | 8033460004648 | IT | 13.86 | WATTS | foex.jpg
GAnello | 003.0090.001 | 4500001 FILTRO AUTOP.1"1/2-100M. V4500001 (ERA SU REVIS.DISTINTA) | Samoczyszczące filtry do instalacji olejowych: olej napędowy, olej opałowy. PN15 | 8124.96 | 84212980 | 8033460004662 | IT | 0.105 | WATTS | 45000.jpg
GAnello | 003.0090.002 | 4500003 FILTRO AUTOP.1"1/2-300M. V4500003 (ERA SU REVIS.DISTINTA) | Samoczyszczące filtry do instalacji olejowych: olej napędowy, olej opałowy. PN16 | 6136.89 | 84212980 | 8033460004679 | IT | 11.03 | WATTS | 45000.jpg
GAnello | 003.0090.003 | 4500006 FILTRO AUTOP.1"1/2-600M. V4500006 (ERA SU REVIS.DISTINTA) | Samoczyszczące filtry do instalacji olejowych: olej napędowy, olej opałowy. PN17 | 6136.89 | 84212980 | 8033460004686 | IT | 9.92 | WATTS | 45000.jpg
GAnello | 003.0090.004 | 4500002 FILTRO AUTOP.1"1/2-200 | Filtr samoczyszczący | 6136.89 | 84212980 | 8033460004693 | IT | 0.105 | WATTS | 45000.jpg
GAnello | 003.0090.015 | Z47321CA0 FIL.AUT.FL.ED250M.AF | Samoczyszczące filtry do instalacji olejowych: olej napędowy, olej opałowy. PN18 | 6850.46 | 84212980 | 8033460027074 | IT | 8.4 | WATTS
GAnello | 004.0030.001 | U1101201 CORPO AUTOP.1/2" 100 M. U1101201 (ERA SU REVIS.DISTINTA) | Częśc zamienna do filtrów samoczyszczących | 541.37 | 84212980 | 8033460004808 | IT | 0.65 | WATTS | U11012.png
GAnello | 004.0030.002 | U1101203 CORPO AUTOP.1/2" 300 M. U1101203 (ERA SU REVIS.DISTINTA) | Częśc zamienna do filtrów samoczyszczących | 521.3 | 84212980 | 8033460004815 | IT | 0.6 | WATTS | U11012.png
GAnello | 004.0030.003 | U1101206 CORPO AUTOP.1/2" 600 M. U1101206 (ERA SU REVIS.DISTINTA) | Częśc zamienna do filtrów samoczyszczących | 541.37 | 84212980 | 8033460004822 | IT | 0.59 | WATTS | U11012.png
GAnello | 004.0040.001 | U2100801 CORPO AUTOP.1" 100 M. | Częśc zamienna do filtrów samoczyszczących | 601.71 | 84212980 | 8033460004860 | IT | 1.11 | WATTS | U21008.png
GAnello | 004.0040.002 | U2100803 CORPO AUTOP.1" 300 M. | Częśc zamienna do filtrów samoczyszczących | 464.69 | 84212980 | 8033460004877 | IT | 1.11 | WATTS | U21008.png
GAnello | 004.0040.003 | U2100806 CORPO AUTOP.1" 600 M. U2100806 (ERA SU REVIS.DISTINTA) | Częśc zamienna do filtrów samoczyszczących | 601.71 | 84212980 | 8033460004884 | IT | 1.11 | WATTS | U21008.png
GAnello | 004.0041.001 | U2100201 CORPO AUTOP.1/2" 100 M. U2100201 (ERA SU REVIS.DISTINTA) | Częśc zamienna do filtrów samoczyszczących | 601.69 | 84212980 | 8033460004938 | IT | 1.112 | WATTS | U21008.png
GAnello | 004.0041.002 | U2100203 CORPO AUTOP.1/2" 300 M. U2100203 (ERA SU REVIS.DISTINTA) | Częśc zamienna do filtrów samoczyszczących | 575.16 | 84212980 | 8033460004945 | IT | 1.11 | WATTS | U21008.png
GAnello | 004.0041.003 | U2100206 CORPO AUTOP.1/2" 600 M. U2100206 (ERA SU REVIS.DISTINTA) | Częśc zamienna do filtrów samoczyszczących | 601.71 | 84212980 | 8033460004952 | IT | 1.108 | WATTS | U21008.png
GAnello | 004.0050.001 | U3100001 CORPO AUTOPULENTE 1" 100M. U3100001 (ERA SU REVIS.DISTINTA) | Częśc zamienna do filtrów samoczyszczących | 1049.58 | 84212980 | 8033460005034 | IT | 3 | WATTS | U31000.png
GAnello | 004.0050.002 | U3100003 CORPO AUTOP.1" 300 M. U3100003 (ERA SU REVIS.DISTINTA) | Częśc zamienna do filtrów samoczyszczących | 1009.32 | 84212980 | 8033460005041 | IT | 1.66 | WATTS | U31000.png
GAnello | 004.0050.003 | U3100006 CORPO AUTOP.1" 600 M. U3100006 (ERA SU REVIS.DISTINTA) | Częśc zamienna do filtrów samoczyszczących | 1049.62 | 84212980 | 8033460005058 | IT | 1.52 | WATTS | U4100.png
GAnello | 004.0060.001 | U4100001 CORPO AUT.1"1/2 100M. U4100001 (ERA SU REVIS.DISTINTA) | Częśc zamienna do filtrów samoczyszczących | 2741.02 | 84212980 | 8033460005072 | IT | 4.1 | WATTS | U4100.png
GAnello | 004.0060.003 | U4100006 CORPO AUT.1"1/2 600M. U4100006 (ERA SU REVIS.DISTINTA) | Częśc zamienna do filtrów samoczyszczących | 2741.05 | 84212980 | 8033460005096 | IT | 3.34 | WATTS | U4100.png
GAnello | 004.0070.001 | U51000025 CORPO AUTOP.250M. U51000025 (ERA SU REVIS.DISTINTA) | Częśc zamienna do filtrów samoczyszczących | 3569.87 | 84212980 | 8033460005102 | IT | 0.14 | WATTS | U51000.png
GAnello | 004.0070.002 | U5100005 CORPO AUTOP.500M. U5100005 (ERA SU REVIS.DISTINTA) | Częśc zamienna do filtrów samoczyszczących | 3182.44 | 84212980 | 8033460005119 | IT |  | WATTS
GAnello | 004.0070.003 | U51000075 CORPO AUTOP.750M. U51000075 (ERA SU REVIS.DISTINTA) | Częśc zamienna do filtrów samoczyszczących | 3182.44 | 84212980 | 8033460005126 | IT | 6.39 | WATTS | U51000.png
GAnello | 004.0080.001 | U4500001 CORPO AUTOP.100M. U4500001 (ERA SU REVIS.DISTINTA) | Częśc zamienna do filtrów samoczyszczących | 4699.9 | 84212980 | 8033460005171 | IT | 5 | WATTS | u45000.png
GAnello | 004.0080.003 | U4500006 CORPO AUTOP.600M. U4500006 (ERA SU REVIS.DISTINTA) | Częśc zamienna do filtrów samoczyszczących | 3703.6 | 84212980 | 8033460005195 | IT | 4 | WATTS | u45000.png
GAnello | 004.0080.004 | U4500006 CORPO AUTOP.200M. |  | 3703.6 |  | 8033460005201 | IT | 5 | WATTS
GAnello | 005.0070.001 | GS1FF ELETTROVALVOLA 1/8" 230V.AC | Zawór elektromagnetyczny NC do automatycznego odcinania oleju napędowego w przewodach paliwowych | 138.9 | 84212980 | 8019001083990 | IT | 0.182 | WATTS | GS1FF.png
GAnello | 005.0140.001 | SV20 ELETTR.ON-OFF RP.3/4"230V.AC VSV20 (ERA SU REVIS. DISTINTA) | Zawór elektromagnetyczny NC do instalacji olejowych | 1811.58 | 84811099 | 8033460005225 | IT | 2.06 | WATTS | SV.jpg
GAnello | 005.0140.002 | SV20V24 ELETTR.ON-OFF RP.3/4"24V. VSV20V24 (ERA SU REVIS. DISTINTA) | Zawór elektromagnetyczny NC do instalacji olejowych | 1811.61 | 84811099 | 8033460005232 | IT | 2.092 | WATTS | SV.jpg
GAnello | 005.0140.003 | SV20V12 ELETT.ON-OFF RP.3/4"12V.DC | Zawór elektromagnetyczny NC do instalacji olejowych | 1811.61 | 84811099 | 8033460005249 | IT | 2.28 | WATTS | SV.jpg
GAnello | 005.0141.001 | SV25 ELETTR.ON-OFF RP.1"230V.AC VSV25 (ERA SU REVIS. DISTINTA) | Zawór elektromagnetyczny NC do instalacji olejowych | 1811.58 | 84811099 | 8033460005256 | IT | 2.04 | WATTS | SV.jpg
GAnello | 005.0141.002 | SV25V24 ELETTR.ON-OFF RP.1"24V. VSV25V24 (ERA SU REVIS. DISTINTA) | Zawór elektromagnetyczny NC do instalacji olejowych | 1811.61 | 84811099 | 8033460005263 | IT | 2.04 | WATTS | SV.jpg
GAnello | 005.0141.003 | SV25V12 ELETTR.ON.OFF RP.1"12V.DC | Zawór elektromagnetyczny NC do instalacji olejowych | 1811.61 | 84811099 | 8033460005270 | IT | 4 | WATTS | SV.jpg
GAnello | 005.0142.001 | SV32 ELETTR.ON-OFF RP.1"1/4 230V. VSV32 (ERA SU REVIS. DISTINTA) | Zawór elektromagnetyczny NC do instalacji olejowych | 1938.81 | 84811099 | 8033460005287 | IT | 2.753 | WATTS | SV.jpg
GAnello | 005.0142.002 | SV32V24 ELETTR.ON.OFF RP.1"1/4 24V | Zawór elektromagnetyczny NC do instalacji olejowych | 1938.82 | 84811099 | 8033460005294 | IT | 4 | WATTS | SV.jpg
GAnello | 005.0142.003 | SV32V12 ELETTR.ON-OFF RP.1"1/4 12V | Zawór elektromagnetyczny NC do instalacji olejowych | 1938.82 | 84811099 | 8033460005300 | IT | 0.023 | WATTS | SV.jpg
GAnello | 005.0143.001 | SV40 ELETTR.ON-OFF RP.1"1/2 230V. VSV40 (ERA SU REVIS. DISTINTA) | Zawór elektromagnetyczny NC do instalacji olejowych | 1938.81 | 84811099 | 8033460005317 | IT | 2.83 | WATTS | SV.jpg
GAnello | 005.0143.002 | SV40V24 ELETTR.ON-OFF RP.1"1/2 24V | Zawór elektromagnetyczny NC do instalacji olejowych | 1938.82 | 84811099 | 8033460005324 | IT | 3 | WATTS | SV.jpg
GAnello | 005.0143.003 | SV40V12 ELETTR.ON-OFF RP.1"1/2 12V | Zawór elektromagnetyczny NC do instalacji olejowych | 1938.82 | 84811099 | 8033460005331 | IT | 3.35 | WATTS | SV.jpg
GAnello | 005.0144.001 | SV50 ELETTR.ON-OFF RP.2" 230V.AC VSV50 (ERA SU REVIS. DISTINTA) | Zawór elektromagnetyczny NC do instalacji olejowych | 2232.78 | 84811099 | 8033460005348 | IT | 3.57 | WATTS | SV.jpg
GAnello | 005.0144.002 | SV50V24 ELETTR.ON-OFF RP.2" 24V. | Zawór elektromagnetyczny NC do instalacji olejowych | 2232.84 | 84811099 | 8033460005355 | IT | 3.8 | WATTS | SV.jpg
GAnello | 005.0144.003 | SV50V12 ELETTR.ON-OFF RP.2" 12V.DC | Zawór elektromagnetyczny NC do instalacji olejowych | 2232.84 | 84811099 | 8033460005362 | IT | 4 | WATTS | SV.jpg
GAnello | 006.0150.000 | VIC/A12 VALVOLA INTERCET.COMB.1/2" | Zawór odcięcia paliwa (gaz ziemny, metal, LPG, napędówy, opałowy, itp.) | 1304.65 | 84811099 | 8019001106217 | IT | 1.34 | WATTS | vic_a.png
GAnello | 006.0151.000 | VIC/A34 VALVOLA INTERCET.COMB. 3/4" | Zawór odcięcia paliwa (gaz ziemny, metal, LPG, napędówy, opałowy, itp.) | 1629.19 | 84811099 | 8019001104114 | IT | 1.45 | WATTS | vic_a.png
GAnello | 006.0152.000 | VIC/A100 VALVOLA INTERCET.COMB. 1" | Zawór odcięcia paliwa (gaz ziemny, metal, LPG, napędówy, opałowy, itp.) | 1739.46 | 84811099 | 8019001104992 | IT | 1.7 | WATTS | vic_a.png
GAnello | 006.0153.000 | VIC/A114 VALVOLA INTERC.COMB. 1"1/4 | Zawór odcięcia paliwa (gaz ziemny, metal, LPG, napędówy, opałowy, itp.) | 2278.23 | 84811099 | 8019001105142 | IT | 1.907 | WATTS | vic_a.png
GAnello | 006.0154.000 | VIC/A112 VALVOLA INTERC.COMB. 1"1/2 | Zawór odcięcia paliwa (gaz ziemny, metal, LPG, napędówy, opałowy, itp.) | 2498.91 | 84811099 | 8019001104763 | IT | 1.878 | WATTS | vic_a.png
GAnello | 006.0155.000 | VIC/A200 VALVOLA INTERCET.COMB. 2" | Zawór odcięcia paliwa (gaz ziemny, metal, LPG, napędówy, opałowy, itp.) | 3037.59 | 84811099 | 8019001105845 | IT | 2.86 | WATTS | vic_a.png
GAnello | 006.0156.100 | VIC/A212 VALVOLA INTERC.COMB.DN65 | Zawór odcięcia paliwa (gaz ziemny, metal, LPG, napędówy, opałowy, itp.) | 5640.44 | 84811099 | 8019001104541 | IT | 8.5 | WATTS | vic_a.png
GAnello | 006.0157.100 | VIC/A300 VALVOLA INTERC.COMB.DN80 | Zawór odcięcia paliwa (gaz ziemny, metal, LPG, napędówy, opałowy, itp.) | 7360.4 | 84811099 | 8019001102202 | IT | 8.65 | WATTS | vic_a.png
GAnello | 006.0158.000 | VIC/A400 VALVOLA INTERC.COMB. DN100 | Zawór odcięcia paliwa (gaz ziemny, metal, LPG, napędówy, opałowy, itp.) | 9288.16 | 84811099 | 8033460005461 | IT | 12.45 | WATTS | vic_a.png
GAnello | 006.0170.000 | JH15 VALVOLA A STRAPPO RP 1/2" | Zawór ON/OFF ręcznie sterowany za pomocą linki i dźwigni przeciwpożarowej serii LACPT. | 789.56 | 84811099 | 8033460005478 | IT | 0.411 | WATTS | jh.png
GAnello | 006.0171.000 | JH20 VALVOLA A STRAPPO RP 3/4" | Zawór ON/OFF ręcznie sterowany za pomocą linki i dźwigni przeciwpożarowej serii LACPT. | 789.62 | 84811099 | 8033460005485 | IT | 0.787 | WATTS | jh.png
GAnello | 006.0172.000 | JH25 VALVOLA A STRAPPO RP 1" | Zawór ON/OFF ręcznie sterowany za pomocą linki i dźwigni przeciwpożarowej serii LACPT. | 789.62 | 84811099 | 8033460005492 | IT | 0.75 | WATTS | jh.png
GAnello | 006.0173.000 | JH32 VALVOLA A STRAPPO RP 1"1/4 | Zawór ON/OFF ręcznie sterowany za pomocą linki i dźwigni przeciwpożarowej serii LACPT. | 1058.93 | 84811099 | 8033460005508 | IT | 1.19 | WATTS | jh.png
GAnello | 006.0174.000 | JH40 VALVOLA A STRAPPO RP 1"1/2 | Zawór ON/OFF ręcznie sterowany za pomocą linki i dźwigni przeciwpożarowej serii LACPT. | 675.05 | 84811099 | 8033460005515 | IT | 0.19 | WATTS | jh.png
GAnello | 006.0175.000 | JH50 VALVOLA A STRAPPO RP 2" | Zawór ON/OFF ręcznie sterowany za pomocą linki i dźwigni przeciwpożarowej serii LACPT. | 830.84 | 84811099 | 8033460005522 | IT | 1.89 | WATTS | jh.png
GAnello | 006.0176.100 | JH65 VALVOLA A STRAPPO DN65 | Zawór ON/OFF ręcznie sterowany za pomocą linki i dźwigni przeciwpożarowej serii LACPT. | 2485.89 | 84811099 | 8019001073038 | IT | 8.909 | WATTS | jh.png
GAnello | 006.0177.100 | JH80 VALVOLA A STRAPPO DN80 | Zawór ON/OFF ręcznie sterowany za pomocą linki i dźwigni przeciwpożarowej serii LACPT. | 2570.38 | 84811099 | 8019001097706 | IT | 9.39 | WATTS | jh.png
GAnello | 006.0178.000 | JH100 VALVOLA A STRAPPO DN100 | Zawór ON/OFF ręcznie sterowany za pomocą linki i dźwigni przeciwpożarowej serii LACPT. | 3161.01 | 84811099 | 8019001097713 | IT | 10.74 | WATTS | jh.png
GAnello | 006.0179.000 | JH125 VALVOLA A STRAPPO DN125 | Zawór ON/OFF ręcznie sterowany za pomocą linki i dźwigni przeciwpożarowej serii LACPT. | 6295.97 | 84811099 | 8019001125485 | IT | 0.68 | WATTS | jh.png
GAnello | 006.0180.000 | JH150 VALVOLA A STRAPPO DN150 | Zawór ON/OFF ręcznie sterowany za pomocą linki i dźwigni przeciwpożarowej serii LACPT. | 6295.97 | 84811099 | 8019001097690 | IT | 0.001 | WATTS | jh.png
Watts | 0061895WR | LFN9-C1/2" DUAL CHECK VACUUM BRAKER N9C 1/2" | Przerywacz próżni, podwóje zabezpieczenie | 431.86 | 84813099 | 0098268638554 | US | 0.205 | WATTS | LFN9C_0792098.jpg
Watts | 0062094WR | LF 009-QT 1/2" Systemtrenner | Przerywacz próźni | 2992.66 | 84813099 | 8019001067105 | US | 1.79 | WATTS | 1-2-009--QT--0062094-2.psd.jpg
GAnello | 007.0012.000 | 70684 FILTRO GAS 1" ALTA EFFICIENZA | Filtr do gazu ziemnego, LPG, powietrza itp, obudowa: aluminium | 1057.97 | 84213100 | 8033460005584 | IT | 3.02 | WATTS | 70680.jpg
GAnello | 007.0013.000 | 70685 FILTRO GAS 1"1/4 ALTA EFFIC | Filtr do gazu ziemnego, LPG, powietrza itp, obudowa: aluminium | 1058 | 84213100 | 8033460005591 | IT | 3.76 | WATTS | 70680.jpg
GAnello | 007.0014.000 | 70686 FILTRO GAS 1"1/2 ALTA EFFIC | Filtr do gazu ziemnego, LPG, powietrza itp, obudowa: aluminium | 1057.97 | 84213100 | 8033460005607 | IT | 3 | WATTS | 70680.jpg
GAnello | 007.0015.000 | 70687 FILTRO GAS 2" ALTA EFFIC | Filtr do gazu ziemnego, LPG, powietrza itp, obudowa: aluminium | 1226.72 | 84213100 | 8033460005614 | IT | 3.19 | WATTS | 70680.jpg
GAnello | 007.0030.100 | 70609 FIL.GAS MURALE 1/2" (36PZ) | Filtr do gazu ziemnego, LPG, powietrza itp, obudowa: aluminium | 66.84 | 84213100 | 8019001057106 | IT | 0.168 | WATTS | 70600.jpg
GAnello | 007.0031.100 | 70608 FIL.GAS MURALE 3/4" (36PZ) | Filtr do gazu ziemnego, LPG, powietrza itp, obudowa: aluminium | 66.84 | 84213100 | 8019001057120 | IT | 0.151 | WATTS | 70600.jpg
GAnello | 007.0040.100 | 70611/1B FILTRO GAS 1/2"(1BAR) | Filtr do gazu ziemnego, LPG, powietrza itp, obudowa: aluminium | 157.09 | 84213100 | 8019001056932 | IT | 0.617 | WATTS | 79611.jpg
GAnello | 007.0041.100 | 70612/1B FILTRO GAS 3/4"(1BAR) | Filtr do gazu ziemnego, LPG, powietrza itp, obudowa: aluminium | 157.09 | 84213100 | 8019001056970 | IT | 0.6 | WATTS | 79611.jpg
GAnello | 007.0042.100 | 70602/1B FILTRO GAS 1" (1BAR) | Filtr do gazu ziemnego, LPG, powietrza itp, obudowa: aluminium | 240.62 | 84213100 | 8019001056994 | IT | 1.128 | WATTS | 79611.jpg
GAnello | 007.0043.100 | 70604/1B FILTRO GAS 1"1/4(1BAR) | Filtr do gazu ziemnego, LPG, powietrza itp, obudowa: aluminium | 210.35 | 84213100 | 8019001057052 | IT | 1.144 | WATTS | 79611.jpg
GAnello | 007.0044.100 | 70603/1B FILTRO GAS 1"1/2(1BAR) | Filtr do gazu ziemnego, LPG, powietrza itp, obudowa: aluminium | 210.35 | 84213100 | 8019001057038 | IT | 1.095 | WATTS | 79611.jpg
GAnello | 007.0045.100 | 70631/1B FILTRO GAS 2"(1BAR) | Filtr do gazu ziemnego, LPG, powietrza itp, obudowa: aluminium | 314.83 | 84213100 | 8019001057076 | IT | 1.839 | WATTS | 79611.jpg
GAnello | 007.0050.100 | 70603F/6B FILTRO GAS DN40(6BAR) V70603F/CE (ERA SU REVIS.DISTINTA) | Filtr do gazu ziemnego, LPG, powietrza itp, obudowa: aluminium | 824.36 | 84213100 | 8019001057144 | IT | 2.752 | WATTS | 70630.jpg
GAnello | 007.0051.100 | 70631F/6B FILTRO GAS DN50(6BAR) V70631F/CE (ERA SU REVIS.DISTINTA) | Filtr do gazu ziemnego, LPG, powietrza itp, obudowa: aluminium | 1019.06 | 84213100 | 8019001057175 | IT | 3.66 | WATTS | 70630.jpg
GAnello | 007.0052.200 | 70610F/6B FILTRO GAS DN65 (6BAR) | Filtr do gazu ziemnego, LPG, powietrza itp, obudowa: aluminium | 1544.44 | 84213100 | 8019001061738 | IT | 6.62 | WATTS | 70630.jpg
GAnello | 007.0052.201 | 70610F/6B FIL.GAS DN65 (IMB.10PZ) | Filtr do gazu ziemnego, LPG, powietrza itp, obudowa: aluminium | 826.79 | 84213100 | 8019001061752 | IT | 6.16 | WATTS | 70630.jpg
GAnello | 007.0053.200 | 70620F/6B FILTRO GAS DN80 (6BAR) | Filtr do gazu ziemnego, LPG, powietrza itp, obudowa: aluminium | 1863.81 | 84213100 | 8019001061769 | IT | 6.5 | WATTS | 70630.jpg
GAnello | 007.0054.100 | 70640F/6B FILT.GAS DN100(6BAR) V70640F/CE (ERA SU REVIS.DISTINTA) | Filtr do gazu ziemnego, LPG, powietrza itp, obudowa: aluminium | 2505.41 | 84213100 | 8019001057298 | IT | 11.7 | WATTS | 70630.jpg
GAnello | 007.0055.100 | 70650F/6B FILTRO GAS DN125(6BAR) V70650F/CE (ERA SU REVIS.DISTINTA) | Filtr do gazu ziemnego, LPG, powietrza itp, obudowa: aluminium | 3745.17 | 84213100 | 8019001057311 | IT | 12.8 | WATTS | 70630.jpg
GAnello | 007.0056.100 | 70660F/6B FILTRO GAS DN150(6BAR) V70660F/CE (ERA SU REVIS.DISTINTA) | Filtr do gazu ziemnego, LPG, powietrza itp, obudowa: aluminium | 3959.28 | 84213100 | 8019001057335 | IT | 20 | WATTS | 70630.jpg
GAnello | 007.0060.000 | 70611/6B FILTRO GAS 1/2" (6 BAR) | Filtr do gazu ziemnego, LPG, powietrza itp, obudowa: aluminium | 184.4 | 84213100 | 8033460005997 | IT | 0.66 | WATTS | 80600.jpg
GAnello | 007.0061.000 | 70612/6B FILTRO GAS 3/4" (6 BAR) | Filtr do gazu ziemnego, LPG, powietrza itp, obudowa: aluminium | 184.4 | 84213100 | 8033460006055 | IT | 0.7 | WATTS | 80600.jpg
GAnello | 007.0062.000 | 70602/6B FILTRO GAS 1" (6 BAR) | Filtr do gazu ziemnego, LPG, powietrza itp, obudowa: aluminium | 319.89 | 84213100 | 8033460006116 | IT | 1.3 | WATTS | 80600.jpg
GAnello | 007.0063.000 | 70604/6B FILTRO GAS 1"1/4 (6 BAR) | Filtr do gazu ziemnego, LPG, powietrza itp, obudowa: aluminium | 236.24 | 84213100 | 8033460006161 | IT | 1.208 | WATTS | 80600.jpg
GAnello | 007.0064.000 | 70603/6B FILTRO GAS 1"1/2 (6 BAR) | Filtr do gazu ziemnego, LPG, powietrza itp, obudowa: aluminium | 236.24 | 84213100 | 8033460006215 | IT | 1.3 | WATTS | 80600.jpg
GAnello | 007.0065.000 | 70631/6B FILTRO GAS 2" (6 BAR) | Filtr do gazu ziemnego, LPG, powietrza itp, obudowa: aluminium | 389.48 | 84213100 | 8033460006260 | IT | 1.6 | WATTS | 80600.jpg
GAnello | 008.0070.000 | GA1556 GIUNTO ANTIVIBRANTE 1/2" | Komensator drgań i wydłużeń do systemów gazowych | 188.23 | 83071000 | 8033460022352 | IT | 0.101 | WATTS | ga.jpg
GAnello | 008.0071.000 | GA1544 GIUNTO ANTIVIBRANTE 3/4" | Komensator drgań i wydłużeń do systemów gazowych | 240.62 | 83071000 | 8033460022369 | IT | 0.172 | WATTS | ga.jpg
GAnello | 008.0072.000 | GA1545 GIUNTO ANTIVIBRANTE 1" | Komensator drgań i wydłużeń do systemów gazowych | 276.57 | 83071000 | 8033460022376 | IT | 0.23 | WATTS | ga.jpg
GAnello | 008.0073.000 | GA1546 GIUNTO ANTIVIBRANTE 1"1/4 | Komensator drgań i wydłużeń do systemów gazowych | 305.15 | 83071000 | 8033460006345 | IT | 0.379 | WATTS | ga.jpg
GAnello | 008.0074.000 | GA1547 GIUNTO ANTIVIBRANTE 1"1/2 | Komensator drgań i wydłużeń do systemów gazowych | 356.99 | 83071000 | 8033460006352 | IT | 0.537 | WATTS | ga.jpg
GAnello | 008.0075.000 | GA1548 GIUNTO ANTIVIBRANTE 2" | Komensator drgań i wydłużeń do systemów gazowych | 428.47 | 83071000 | 8033460006369 | IT | 0.7 | WATTS | ga.jpg
GAnello | 008.0080.000 | GAF212 GIUNTO ANTIVIBRANTE DN65 | Komensator drgań i wydłużeń do systemów gazowych | 1057.97 | 83071000 | 8019001071089 | IT | 5.7 | WATTS | gaf.jpg
GAnello | 008.0081.000 | GAF300 GIUNTO ANTIVIBRANTE DN80 | Komensator drgań i wydłużeń do systemów gazowych | 1408.5 | 83071000 | 8033460006383 | IT | 7.437 | WATTS | gaf.jpg
GAnello | 008.0082.000 | GAF400 GIUNTO ANTIVIBRANTE DN100 | Komensator drgań i wydłużeń do systemów gazowych | 1434.43 | 83071000 | 8019001071034 | IT | 8.2 | WATTS | gaf.jpg
GAnello | 008.0083.000 | GAF500 GIUNTO ANTIVIBRANTE DN125 | Komensator drgań i wydłużeń do systemów gazowych | 3173.9 | 83071000 | 8033460006406 | IT | 10.7 | WATTS | gaf.jpg
GAnello | 008.0084.000 | GAF600 GIUNTO ANTIVIBRANTE DN150 | Komensator drgań i wydłużeń do systemów gazowych | 3563.39 | 83071000 | 8033460006413 | IT | 15.1 | WATTS | gaf.jpg
GAnello | 009.0020.102 | FGD15 REG.1/2".VERDE | Regulator ciśnienia gazu z wbudowanym filtrem, maks. ciśnienie wlotowe 200 mbar | 331.06 | 84213100 | 8019001125492 | IT | 1.19 | WATTS | fgd.jpg
GAnello | 009.0020.103 | FGD15 REG.1/2".VIOLA | Regulator ciśnienia gazu z wbudowanym filtrem, maks. ciśnienie wlotowe 200 mbar | 331.06 | 84213100 | 8019001097874 | IT | 1.28 | WATTS | fgd.jpg
GAnello | 009.0020.104 | FGD15 REG.1/2".MARRONE | Regulator ciśnienia gazu z wbudowanym filtrem, maks. ciśnienie wlotowe 200 mbar | 331.06 | 84213100 | 8019001071072 | IT | 1.29 | WATTS | fgd.jpg
GAnello | 009.0021.101 | FGD20 REG.3/4" NEUTRA | Regulator ciśnienia gazu z wbudowanym filtrem, maks. ciśnienie wlotowe 200 mbar | 331.04 | 84213100 | 8033460024646 | IT | 1.28 | WATTS | fgd.jpg
GAnello | 009.0021.102 | FGD20 REG.3/4" VERDE | Regulator ciśnienia gazu z wbudowanym filtrem, maks. ciśnienie wlotowe 200 mbar | 331.06 | 84213100 | 8019001097881 | IT | 1.294 | WATTS | fgd.jpg
GAnello | 009.0021.103 | FGD20 REG.3/4" VIOLA | Regulator ciśnienia gazu z wbudowanym filtrem, maks. ciśnienie wlotowe 200 mbar | 331.04 | 84213100 | 8019001097898 | IT | 1.28 | WATTS | fgd.jpg
GAnello | 009.0021.104 | FGD20 REG.3/4" MARRONE | Regulator ciśnienia gazu z wbudowanym filtrem, maks. ciśnienie wlotowe 200 mbar | 331.06 | 84213100 | 8019001125508 | IT | 2 | WATTS | fgd.jpg
GAnello | 009.0022.101 | FGD25 REG.1" NEUTRA | Regulator ciśnienia gazu z wbudowanym filtrem, maks. ciśnienie wlotowe 200 mbar | 331.04 | 84213100 | 8033460024653 | IT | 1.26 | WATTS | fgd.jpg
GAnello | 009.0022.102 | FGD25 REG.1" VERDE | Regulator ciśnienia gazu z wbudowanym filtrem, maks. ciśnienie wlotowe 200 mbar | 331.06 | 84213100 | 8019001125515 | IT | 1.23 | WATTS | fgd.jpg
GAnello | 009.0022.103 | FGD25 REG.1" VIOLA | Regulator ciśnienia gazu z wbudowanym filtrem, maks. ciśnienie wlotowe 200 mbar | 331.04 | 84213100 | 8019001084027 | IT | 1.23 | WATTS | fgd.jpg
GAnello | 009.0022.104 | FGD25 REG.1" MARRONE | Regulator ciśnienia gazu z wbudowanym filtrem, maks. ciśnienie wlotowe 200 mbar | 331.04 | 84213100 | 8019001084034 | IT | 0.274 | WATTS | fgd.jpg
GAnello | 009.0023.101 | FGD32 REG.1"1/4 NEUTRA | Regulator ciśnienia gazu z wbudowanym filtrem, maks. ciśnienie wlotowe 200 mbar | 681.57 | 84213100 | 8033460027449 | IT | 2.775 | WATTS | fgd.jpg
GAnello | 009.0023.102 | FGD32 REG.1"1/4 VERDE | Regulator ciśnienia gazu z wbudowanym filtrem, maks. ciśnienie wlotowe 200 mbar | 681.61 | 84213100 | 8019001125522 | IT | 2.71 | WATTS | fgd.jpg
GAnello | 009.0023.103 | FGD32 REG.1"1/4 VIOLA | Regulator ciśnienia gazu z wbudowanym filtrem, maks. ciśnienie wlotowe 200 mbar | 681.57 | 84213100 | 8019001084041 | IT | 2.72 | WATTS | fgd.jpg
GAnello | 009.0023.104 | FGD32 REG.1"1/4 MARRONE | Regulator ciśnienia gazu z wbudowanym filtrem, maks. ciśnienie wlotowe 200 mbar | 681.61 | 84213100 | 8019001097935 | IT | 2.72 | WATTS | fgd.jpg
GAnello | 009.0023.106 | FGD32 REG.1"1/4 BIANCA | Regulator ciśnienia gazu z wbudowanym filtrem, maks. ciśnienie wlotowe 200 mbar | 681.61 | 84213100 | 8019001125539 | IT | 2.74 | WATTS | fgd.jpg
GAnello | 009.0024.101 | FGD40 REG.1"1/2 NEUTRA | Regulator ciśnienia gazu z wbudowanym filtrem, maks. ciśnienie wlotowe 500 mbar | 681.57 | 84213100 | 8033460027432 | IT | 2.95 | WATTS | fgd.jpg
GAnello | 009.0024.102 | FGD40 REG.1"1/2 VERDE | Regulator ciśnienia gazu z wbudowanym filtrem, maks. ciśnienie wlotowe 200 mbar | 681.61 | 84213100 | 8019001125546 | IT | 2.61 | WATTS | fgd.jpg
GAnello | 009.0024.103 | FGD40 REG.1"1/2 VIOLA | Regulator ciśnienia gazu z wbudowanym filtrem, maks. ciśnienie wlotowe 200 mbar | 681.57 | 84213100 | 8019001084058 | IT | 2.62 | WATTS | fgd.jpg
GAnello | 009.0024.104 | FGD40 REG.1"1/2 MARRONE | Regulator ciśnienia gazu z wbudowanym filtrem, maks. ciśnienie wlotowe 200 mbar | 681.61 | 84213100 | 8019001125553 | IT | 2.62 | WATTS | fgd.jpg
GAnello | 009.0024.106 | FGD40 REG.1"1/2 BIANCA | Regulator ciśnienia gazu z wbudowanym filtrem, maks. ciśnienie wlotowe 200 mbar | 681.61 | 84213100 | 8019001125560 | IT | 2.64 | WATTS | fgd.jpg
GAnello | 009.0025.101 | FGD50 REG.2" NEUTRA | Regulator ciśnienia gazu z wbudowanym filtrem, maks. ciśnienie wlotowe 200 mbar | 1746 | 84213100 | 8033460024721 | IT | 5.85 | WATTS | fgd.jpg
GAnello | 009.0025.102 | FGD50 REG.2" VERDE | Regulator ciśnienia gazu z wbudowanym filtrem, maks. ciśnienie wlotowe 200 mbar | 1746.05 | 84213100 | 8019001125577 | IT | 5.59 | WATTS | fgd.jpg
GAnello | 009.0025.103 | FGD50 REG.2" VIOLA | Regulator ciśnienia gazu z wbudowanym filtrem, maks. ciśnienie wlotowe 200 mbar | 1746 | 84213100 | 8019001084065 | IT | 5.57 | WATTS | fgd.jpg
GAnello | 009.0025.104 | FGD50 REG.2" MARRONE | Regulator ciśnienia gazu z wbudowanym filtrem, maks. ciśnienie wlotowe 200 mbar | 1746.05 | 84213100 | 8019001125584 | IT | 6.4 | WATTS | fgd.jpg
GAnello | 009.0220.101 | FGDR15 REG.1/2" NEUTRA | Regulator ciśnienia gazu z wbudwanym filtrem, maks. ciśnienie wlotowe 500 mbar | 373.27 | 84213100 | 8033460024660 | IT | 1.316 | WATTS | fgdr.jpg
GAnello | 009.0220.102 | FGDR15 REG.1/2" VERDE | Regulator ciśnienia gazu z wbudwanym filtrem, maks. ciśnienie wlotowe 500 mbar | 373.27 | 84213100 | 8019001125591 | IT | 1.28 | WATTS | fgdr.jpg
GAnello | 009.0220.103 | FGDR15 REG.1/2" VIOLA | Regulator ciśnienia gazu z wbudwanym filtrem, maks. ciśnienie wlotowe 500 mbar | 373.27 | 84213100 | 8019001084072 | IT | 1.324 | WATTS | fgdr.jpg
GAnello | 009.0220.104 | FGDR15 REG.1/2" MARRONE | Regulator ciśnienia gazu z wbudwanym filtrem, maks. ciśnienie wlotowe 500 mbar | 373.27 | 84213100 | 8019001075346 | IT | 1.5 | WATTS | fgdr.jpg
GAnello | 009.0220.105 | FGDR15 REG.1/2" BLU | Regulator ciśnienia gazu z wbudwanym filtrem, maks. ciśnienie wlotowe 500 mbar | 373.27 | 84213100 | 8019001137525 | IT | 1.3 | WATTS | fgdr.jpg
GAnello | 009.0220.106 | FGDR15 REG.1/2" BIANCA | Regulator ciśnienia gazu z wbudwanym filtrem, maks. ciśnienie wlotowe 500 mbar | 373.27 | 84213100 | 8019001098260 | IT | 1.3 | WATTS | fgdr.jpg
GAnello | 009.0221.101 | FGDR20 REG.3/4" NEUTRA | Regulator ciśnienia gazu z wbudwanym filtrem, maks. ciśnienie wlotowe 500 mbar | 373.27 | 84213100 | 8033460024677 | IT | 1.3 | WATTS | fgdr.jpg
GAnello | 009.0221.102 | FGDR20 REG.3/4" VERDE | Regulator ciśnienia gazu z wbudwanym filtrem, maks. ciśnienie wlotowe 500 mbar | 373.27 | 84213100 | 8019001089787 | IT | 1.291 | WATTS | fgdr.jpg
GAnello | 009.0221.103 | FGDR20 REG.3/4" VIOLA | Regulator ciśnienia gazu z wbudwanym filtrem, maks. ciśnienie wlotowe 500 mbar | 373.27 | 84213100 | 8019001084089 | IT | 1.304 | WATTS | fgdr.jpg
GAnello | 009.0221.104 | FGDR20 REG.3/4" MARRONE | Regulator ciśnienia gazu z wbudwanym filtrem, maks. ciśnienie wlotowe 500 mbar | 373.27 | 84213100 | 8019001103933 | IT | 1.5 | WATTS | fgdr.jpg
GAnello | 009.0221.105 | FGDR20 REG.3/4" BLU | Regulator ciśnienia gazu z wbudwanym filtrem, maks. ciśnienie wlotowe 500 mbar | 373.27 | 84213100 | 8019001125607 | IT | 1.3 | WATTS | fgdr.jpg
GAnello | 009.0221.106 | FGDR20 REG.3/4" BIANCA | Regulator ciśnienia gazu z wbudwanym filtrem, maks. ciśnienie wlotowe 500 mbar | 373.27 | 84213100 | 8019001098253 | IT | 1.3 | WATTS | fgdr.jpg
GAnello | 009.0222.101 | FGDR25 REG.1" NEUTRA | Regulator ciśnienia gazu z wbudwanym filtrem, maks. ciśnienie wlotowe 500 mbar | 373.27 | 84213100 | 8033460024684 | IT | 1.48 | WATTS | fgdr.jpg
GAnello | 009.0222.102 | FGDR25 REG.1" VERDE | Regulator ciśnienia gazu z wbudwanym filtrem, maks. ciśnienie wlotowe 500 mbar | 373.27 | 84213100 | 8019001098178 | IT | 0.5 | WATTS | fgdr.jpg
GAnello | 009.0222.103 | FGDR25 REG.1" VIOLA | Regulator ciśnienia gazu z wbudwanym filtrem, maks. ciśnienie wlotowe 500 mbar | 373.27 | 84213100 | 8019001089060 | IT | 1.48 | WATTS | fgdr.jpg
GAnello | 009.0222.104 | FGDR25 REG.1" MARRONE | Regulator ciśnienia gazu z wbudwanym filtrem, maks. ciśnienie wlotowe 500 mbar | 373.27 | 84213100 | 8019001104718 | IT | 1.262 | WATTS | fgdr.jpg
GAnello | 009.0222.105 | FGDR25 REG.1" BLU | Regulator ciśnienia gazu z wbudwanym filtrem, maks. ciśnienie wlotowe 500 mbar | 373.27 | 84213100 | 8019001125614 | IT | 1.277 | WATTS | fgdr.jpg
GAnello | 009.0222.106 | FGDR25 REG.1" BIANCA | Regulator ciśnienia gazu z wbudwanym filtrem, maks. ciśnienie wlotowe 500 mbar | 373.27 | 84213100 | 8019001098192 | IT | 1.25 | WATTS | fgdr.jpg
GAnello | 009.0223.101 | FGDR32 REG.1"1/4 NEUTRA | Regulator ciśnienia gazu z wbudwanym filtrem, maks. ciśnienie wlotowe 500 mbar | 739.94 | 84213100 | 8033460027456 | IT | 0.29 | WATTS | fgdr.jpg
GAnello | 009.0223.102 | FGDR32 REG.1"1/4 VERDE | Regulator ciśnienia gazu z wbudwanym filtrem, maks. ciśnienie wlotowe 500 mbar | 739.94 | 84213100 | 8019001125621 | IT | 2.71 | WATTS | fgdr.jpg
GAnello | 009.0223.103 | FGDR32 REG.1"1/4 VIOLA | Regulator ciśnienia gazu z wbudwanym filtrem, maks. ciśnienie wlotowe 500 mbar | 739.94 | 84213100 | 8019001097386 | IT | 2.785 | WATTS | fgdr.jpg
GAnello | 009.0223.104 | FGDR32 REG.1"1/4 MARRONE | Regulator ciśnienia gazu z wbudwanym filtrem, maks. ciśnienie wlotowe 500 mbar | 739.94 | 84213100 | 8019001125638 | IT | 2.72 | WATTS | fgdr.jpg
GAnello | 009.0223.106 | FGDR32 REG.1"1/4 BIANCA | Regulator ciśnienia gazu z wbudwanym filtrem, maks. ciśnienie wlotowe 500 mbar | 739.94 | 84213100 | 8019001101298 | IT | 2.74 | WATTS | fgdr.jpg
GAnello | 009.0223.107 | FGDR32 REG.1"1/4 NERA | Regulator ciśnienia gazu z wbudwanym filtrem, maks. ciśnienie wlotowe 500 mbar | 739.94 | 84213100 | 8019001125645 | IT | 2.75 | WATTS | fgdr.jpg
GAnello | 009.0224.101 | FGDR40 REG.1"1/2 NEUTRA | Regulator ciśnienia gazu z wbudwanym filtrem, maks. ciśnienie wlotowe 500 mbar | 739.94 | 84213100 | 8033460027463 | IT | 2.712 | WATTS | fgdr.jpg
GAnello | 009.0224.102 | FGDR40 REG.1"1/2 VERDE | Regulator ciśnienia gazu z wbudwanym filtrem, maks. ciśnienie wlotowe 500 mbar | 739.94 | 84213100 | 8019001125652 | IT | 2.61 | WATTS | fgdr.jpg
GAnello | 009.0224.103 | FGDR40 REG.1"1/2 VIOLA | Regulator ciśnienia gazu z wbudwanym filtrem, maks. ciśnienie wlotowe 500 mbar | 739.94 | 84213100 | 8019001084096 | IT | 2.98 | WATTS | fgdr.jpg
GAnello | 009.0224.104 | FGDR40 REG.1"1/2 MARRONE | Regulator ciśnienia gazu z wbudwanym filtrem, maks. ciśnienie wlotowe 500 mbar | 739.94 | 84213100 | 8019001097355 | IT | 2.727 | WATTS | fgdr.jpg
GAnello | 009.0224.106 | FGDR40 REG.1"1/2 BIANCA | Regulator ciśnienia gazu z wbudwanym filtrem, maks. ciśnienie wlotowe 500 mbar | 739.94 | 84213100 | 8019001097379 | IT | 2.64 | WATTS | fgdr.jpg
GAnello | 009.0224.107 | FGDR40 REG.1"1/2 NERA | Regulator ciśnienia gazu z wbudwanym filtrem, maks. ciśnienie wlotowe 500 mbar | 739.94 | 84213100 | 8019001125669 | IT | 2.65 | WATTS | fgdr.jpg
GAnello | 009.0225.101 | FGDR50 REG.2".NEUTRA | Regulator ciśnienia gazu z wbudwanym filtrem, maks. ciśnienie wlotowe 500 mbar | 1934.25 | 84213100 | 8033460024738 | IT | 6.26 | WATTS | fgdr.jpg
GAnello | 009.0225.102 | FGDR50 REG.2" VERDE | Regulator ciśnienia gazu z wbudwanym filtrem, maks. ciśnienie wlotowe 500 mbar | 1934.25 | 84213100 | 8019001098338 | IT | 5.59 | WATTS | fgdr.jpg
GAnello | 009.0225.103 | FGDR50 REG.2".VIOLA | Regulator ciśnienia gazu z wbudwanym filtrem, maks. ciśnienie wlotowe 500 mbar | 1934.25 | 84213100 | 8019001084102 | IT | 6.32 | WATTS | fgdr.jpg
GAnello | 009.0225.104 | FGDR50 REG.2".MARRONE | Regulator ciśnienia gazu z wbudwanym filtrem, maks. ciśnienie wlotowe 500 mbar | 1934.25 | 84213100 | 8019001084119 | IT | 5.7 | WATTS | fgdr.jpg
GAnello | 009.0225.105 | FGDR50 REG.2" BLU | Regulator ciśnienia gazu z wbudwanym filtrem, maks. ciśnienie wlotowe 500 mbar | 1934.25 | 84213100 | 8019001098352 | IT | 5.7 | WATTS | fgdr.jpg
GAnello | 009.0226.201 | FSDR65 REG.DN65 M.NEUTRA | Regulator ciśnienia gazu z wbudwanym filtrem, maks. ciśnienie wlotowe 500 mbar | 3628.26 | 84213100 | 8019001085437 | IT | 9.4 | WATTS | fsdr.jpg
GAnello | 009.0226.203 | FSDR65 REG.DN65 M.ROSSA | Regulator ciśnienia gazu z wbudwanym filtrem, maks. ciśnienie wlotowe 500 mbar | 3628.3 | 84213100 | 8019001098390 | IT | 3.68 | WATTS | fsdr.jpg
GAnello | 009.0226.204 | FSDR65 REG.DN65 M.VIOLA | Regulator ciśnienia gazu z wbudwanym filtrem, maks. ciśnienie wlotowe 500 mbar | 3628.26 | 84213100 | 8019001085451 | IT | 10.15 | WATTS | fsdr.jpg
GAnello | 009.0226.206 | FSDR65 REG.DN65 M.BLU | Regulator ciśnienia gazu z wbudwanym filtrem, maks. ciśnienie wlotowe 500 mbar | 3628.26 | 84213100 | 8019001085567 | IT | 10.5 | WATTS | fsdr.jpg
GAnello | 009.0226.207 | FSDR65 REG.DN65 M.BIANCA | Regulator ciśnienia gazu z wbudwanym filtrem, maks. ciśnienie wlotowe 500 mbar | 3628.3 | 84213100 | 8019001086625 | IT | 11.85 | WATTS | fsdr.jpg
GAnello | 009.0227.201 | FSDR80 REG.DN80 M.NEUTRA | Regulator ciśnienia gazu z wbudwanym filtrem, maks. ciśnienie wlotowe 500 mbar | 3965.83 | 84213100 | 8019001085468 | IT | 10.5 | WATTS | fsdr.jpg
GAnello | 009.0227.203 | FSDR80 REG.DN80 M.ROSSA | Regulator ciśnienia gazu z wbudwanym filtrem, maks. ciśnienie wlotowe 500 mbar | 3965.85 | 84213100 | 8019001098079 | IT | 4 | WATTS | fsdr.jpg
GAnello | 009.0227.204 | FSDR80 REG.DN80 M.VIOLA | Regulator ciśnienia gazu z wbudwanym filtrem, maks. ciśnienie wlotowe 500 mbar | 3965.85 | 84213100 | 8019001097409 | IT | 4.26 | WATTS | fsdr.jpg
GAnello | 009.0227.206 | FSDR80 REG.DN80 M.BLU | Regulator ciśnienia gazu z wbudwanym filtrem, maks. ciśnienie wlotowe 500 mbar | 3965.85 | 84213100 | 8019001098093 | IT | 1 | WATTS | fsdr.jpg
GAnello | 009.0227.207 | FSDR80 REG.DN80 M.BIANCA | Regulator ciśnienia gazu z wbudwanym filtrem, maks. ciśnienie wlotowe 500 mbar | 3965.85 | 84213100 | 8019001089770 | IT | 12 | WATTS | fsdr.jpg
GAnello | 009.0234.101 | FGDR50/40 REG.2" NEUTRA | Regulator ciśnienia gazu z wbudwanym filtrem, maks. ciśnienie wlotowe 500 mbar | 882.75 | 84213100 | 8019001086472 | IT | 3.13 | WATTS | fgdr1.jpg
GAnello | 009.0234.102 | FGDR50/40 REG.2" VERDE | Regulator ciśnienia gazu z wbudwanym filtrem, maks. ciśnienie wlotowe 500 mbar | 882.75 | 84213100 | 8019001125676 | IT | 2.77 | WATTS | fgdr1.jpg
GAnello | 009.0234.103 | FGDR50/40 REG.2" VIOLA | Regulator ciśnienia gazu z wbudwanym filtrem, maks. ciśnienie wlotowe 500 mbar | 882.75 | 84213100 | 8019001097393 | IT | 2.846 | WATTS | fgdr1.jpg
GAnello | 009.0234.104 | FGDR50/40 REG.2" MARRONE | Regulator ciśnienia gazu z wbudwanym filtrem, maks. ciśnienie wlotowe 500 mbar | 882.75 | 84213100 | 8019001098307 | IT | 2.78 | WATTS | fgdr1.jpg
GAnello | 009.0234.106 | FGDR50/40 REG.2" BIANCA | Regulator ciśnienia gazu z wbudwanym filtrem, maks. ciśnienie wlotowe 500 mbar | 882.75 | 84213100 | 8019001071720 | IT | 2.845 | WATTS | fgdr1.jpg
GAnello | 009.0234.107 | FGDR50/40 REG.2" NERA | Regulator ciśnienia gazu z wbudwanym filtrem, maks. ciśnienie wlotowe 500 mbar | 882.75 | 84213100 | 8019001125683 | IT | 2.8 | WATTS | fgdr1.jpg
GAnello | 009.0240.201 | STR65 REG.DN65 M.NEUTRA | Regulator ciśnienia gazu z wbudwanym filtrem, maks. ciśnienie wlotowe 500 mbar | 3569.87 | 84213100 | 8019001085505 | IT | 0.42 | WATTS | STR.jpg
GAnello | 009.0240.203 | STR65 REG.DN65 M.ROSSA | Regulator ciśnienia gazu z wbudwanym filtrem, maks. ciśnienie wlotowe 500 mbar | 3569.87 | 84213100 | 8019001127199 | IT | 1 | WATTS | STR.jpg
GAnello | 009.0240.204 | STR65 REG.DN65 M.VIOLA | Regulator ciśnienia gazu z wbudwanym filtrem, maks. ciśnienie wlotowe 500 mbar | 3569.87 | 84213100 | 8019001075179 | IT | 10.8 | WATTS | STR.jpg
GAnello | 009.0240.206 | STR65 REG.DN65 M.BLU | Regulator ciśnienia gazu z wbudwanym filtrem, maks. ciśnienie wlotowe 500 mbar | 3569.87 | 84213100 | 8019001098109 | IT | 10.88 | WATTS | STR.jpg
GAnello | 009.0240.207 | STR65 REG.DN65 M.BIANCA | Regulator ciśnienia gazu z wbudwanym filtrem, maks. ciśnienie wlotowe 500 mbar | 3569.87 | 84213100 | 8019001127489 | IT | 3 | WATTS | STR.jpg
GAnello | 009.0241.201 | STR80 REG.DN80 M.NEUTRA | Regulator ciśnienia gazu z wbudwanym filtrem, maks. ciśnienie wlotowe 500 mbar | 3764.58 | 84213100 | 8019001075377 | IT | 9 | WATTS | STR.jpg
GAnello | 009.0241.203 | STR80 REG.DN80 M.ROSSA | Regulator ciśnienia gazu z wbudwanym filtrem, maks. ciśnienie wlotowe 500 mbar | 3764.6 | 84213100 | 8019001098369 | IT | 3.734 | WATTS | STR.jpg
GAnello | 009.0241.204 | STR80 REG.DN80 M.VIOLA | Regulator ciśnienia gazu z wbudwanym filtrem, maks. ciśnienie wlotowe 500 mbar | 3764.6 | 84213100 | 8019001098376 | IT | 12 | WATTS | STR.jpg
GAnello | 009.0241.206 | STR80 REG.DN80 M.BLU | Regulator ciśnienia gazu z wbudwanym filtrem, maks. ciśnienie wlotowe 500 mbar | 3764.6 | 84213100 | 8019001098383 | IT | 10.9 | WATTS | STR.jpg
GAnello | 009.0241.207 | STR80 REG.DN80 M.BIANCA | Regulator ciśnienia gazu z wbudwanym filtrem, maks. ciśnienie wlotowe 500 mbar | 3764.6 | 84213100 | 8019001127885 | IT | 12.15 | WATTS | STR.jpg
GAnello | 009.0242.201 | STR100 REG.DN100 M.NEUTRA | Regulator ciśnienia gazu z wbudwanym filtrem, maks. ciśnienie wlotowe 500 mbar | 6789.23 | 84213100 | 8019001085444 | IT | 18.8 | WATTS | STR.jpg
GAnello | 009.0242.203 | STR100 REG.DN100 M.ROSSA | Regulator ciśnienia gazu z wbudwanym filtrem, maks. ciśnienie wlotowe 500 mbar | 6789.26 | 84213100 | 8019001098116 | IT | 19.95 | WATTS | STR.jpg
GAnello | 009.0242.204 | STR100 REG.DN100 M.VIOLA | Regulator ciśnienia gazu z wbudwanym filtrem, maks. ciśnienie wlotowe 500 mbar | 6789.23 | 84213100 | 8019001101991 | IT | 19 | WATTS | STR.jpg
GAnello | 009.0242.205 | STR100 REG.DN100 M.MARRONE | Regulator ciśnienia gazu z wbudwanym filtrem, maks. ciśnienie wlotowe 500 mbar | 6789.26 | 84213100 | 8019001098123 | IT | 1 | WATTS | STR.jpg
GAnello | 009.0242.207 | STR100 REG.DN100 M.BIANCA | Regulator ciśnienia gazu z wbudwanym filtrem, maks. ciśnienie wlotowe 500 mbar | 6789.26 | 84213100 | 8019001108563 | IT | 18.5 | WATTS | STR.jpg
GAnello | 009.0243.001 | STR125 REG.DN125 M.NEUTRA | Regulator ciśnienia gazu z wbudwanym filtrem, maks. ciśnienie wlotowe 500 mbar | 30181.41 | 84213100 | 8019001098505 | IT | 23 | WATTS | STR.jpg
GAnello | 009.0243.003 | STR125 REG.DN125 M.ROSSA | Regulator ciśnienia gazu z wbudwanym filtrem, maks. ciśnienie wlotowe 500 mbar | 30181.41 | 84213100 | 8019001138058 | IT | 23 | WATTS | STR.jpg
GAnello | 009.0243.005 | STR125 REG.DN125 M.MARRONE | Regulator ciśnienia gazu z wbudwanym filtrem, maks. ciśnienie wlotowe 500 mbar | 30181.41 | 84213100 | 8019001098512 | IT | 23 | WATTS | STR.jpg
GAnello | 009.0243.006 | STR125 REG.DN125 M.NERA | Regulator ciśnienia gazu z wbudwanym filtrem, maks. ciśnienie wlotowe 500 mbar | 30181.41 | 84213100 | 8019001098529 | IT | 48 | WATTS | STR.jpg
GAnello | 009.0243.007 | STR125 REG.DN125 M.BIANCA | Regulator ciśnienia gazu z wbudwanym filtrem, maks. ciśnienie wlotowe 500 mbar | 30181.41 | 84213100 | 8019001098536 | IT | 23 | WATTS | STR.jpg
GAnello | 009.0244.001 | STR150 REG.DN150 M.NEUTRA | Regulator ciśnienia gazu z wbudwanym filtrem, maks. ciśnienie wlotowe 500 mbar | 30181.41 | 84213100 | 8019001125690 | IT | 1 | WATTS | STR.jpg
GAnello | 009.0244.003 | STR150 REG.DN150 M.ROSSA | Regulator ciśnienia gazu z wbudwanym filtrem, maks. ciśnienie wlotowe 500 mbar | 30181.41 | 84213100 | 8019001138348 | IT | 1 | WATTS | STR.jpg
GAnello | 009.0244.005 | STR150 REG.DN150 M.MARRONE | Regulator ciśnienia gazu z wbudwanym filtrem, maks. ciśnienie wlotowe 500 mbar | 30181.41 | 84213100 | 8019001098543 | IT | 49 | WATTS | STR.jpg
GAnello | 009.0244.006 | STR150 REG.DN150 M.NERA | Regulator ciśnienia gazu z wbudwanym filtrem, maks. ciśnienie wlotowe 500 mbar | 30181.41 | 84213100 | 8019001102004 | IT | 50 | WATTS | STR.jpg
GAnello | 009.0244.007 | STR150 REG.DN150 M.BIANCA | Regulator ciśnienia gazu z wbudwanym filtrem, maks. ciśnienie wlotowe 500 mbar | 30181.41 | 84213100 | 8019001138447 | IT | 49 | WATTS | STR.jpg
GAnello | 009.0250.101 | FG1B15 REG.1/2" NEUTRA | Regulator ciśnienia gazu z wbudwanym filtrem, maks. ciśnienie wlotowe 1 bar | 425.14 | 84213100 | 8033460024691 | IT | 1.56 | WATTS | FG1b.jpg
GAnello | 009.0250.103 | FG1B15 REG.1/2" VIOLA | Regulator ciśnienia gazu z wbudwanym filtrem, maks. ciśnienie wlotowe 1 bar | 425.19 | 84213100 | 8019001103179 | IT | 1.54 | WATTS | FG1b.jpg
GAnello | 009.0250.104 | FG1B15 REG.1/2" MARRONE | Regulator ciśnienia gazu z wbudwanym filtrem, maks. ciśnienie wlotowe 1 bar | 425.19 | 84213100 | 8019001125706 | IT | 1.29 | WATTS | FG1b.jpg
GAnello | 009.0250.105 | FG1B15 REG.1/2" BLU | Regulator ciśnienia gazu z wbudwanym filtrem, maks. ciśnienie wlotowe 1 bar | 425.19 | 84213100 | 8019001098420 | IT | 1.6 | WATTS | FG1b.jpg
GAnello | 009.0250.106 | FG1B15 REG.1/2" BIANCA | Regulator ciśnienia gazu z wbudwanym filtrem, maks. ciśnienie wlotowe 1 bar | 425.14 | 84213100 | 8019001098437 | IT | 1.3 | WATTS | FG1b.jpg
GAnello | 009.0251.101 | FG1B20 REG.3/4" NEUTRA | Regulator ciśnienia gazu z wbudwanym filtrem, maks. ciśnienie wlotowe 1 bar | 425.14 | 84213100 | 8033460024707 | IT | 1.308 | WATTS | FG1b.jpg
GAnello | 009.0251.103 | FG1B20 REG.3/4" VIOLA | Regulator ciśnienia gazu z wbudwanym filtrem, maks. ciśnienie wlotowe 1 bar | 425.19 | 84213100 | 8019001109157 | IT | 1.31 | WATTS | FG1b.jpg
GAnello | 009.0251.104 | FG1B20 REG.3/4" MARRONE | Regulator ciśnienia gazu z wbudwanym filtrem, maks. ciśnienie wlotowe 1 bar | 425.19 | 84213100 | 8019001101731 | IT | 1.29 | WATTS | FG1b.jpg
GAnello | 009.0251.105 | FG1B20 REG.3/4" BLU | Regulator ciśnienia gazu z wbudwanym filtrem, maks. ciśnienie wlotowe 1 bar | 425.19 | 84213100 | 8019001102219 | IT | 1.3 | WATTS | FG1b.jpg
GAnello | 009.0251.106 | FG1B20 REG.3/4" BIANCA | Regulator ciśnienia gazu z wbudwanym filtrem, maks. ciśnienie wlotowe 1 bar | 425.14 | 84213100 | 8019001125713 | IT | 1.3 | WATTS | FG1b.jpg
GAnello | 009.0252.101 | FG1B25 REG.1" NEUTRA | Regulator ciśnienia gazu z wbudwanym filtrem, maks. ciśnienie wlotowe 1 bar | 425.14 | 84213100 | 8033460024714 | IT | 1.25 | WATTS | FG1b.jpg
GAnello | 009.0252.103 | FG1B25 REG.1" VIOLA | Regulator ciśnienia gazu z wbudwanym filtrem, maks. ciśnienie wlotowe 1 bar | 425.14 | 84213100 | 8019001084126 | IT | 1.48 | WATTS | FG1b.jpg
GAnello | 009.0252.104 | FG1B25 REG.1" MARRONE | Regulator ciśnienia gazu z wbudwanym filtrem, maks. ciśnienie wlotowe 1 bar | 425.19 | 84213100 | 8019001097478 | IT | 1.269 | WATTS | FG1b.jpg
GAnello | 009.0252.105 | FG1B25 REG.1" BLU | Regulator ciśnienia gazu z wbudwanym filtrem, maks. ciśnienie wlotowe 1 bar | 425.19 | 84213100 | 8019001125720 | IT | 0.172 | WATTS | FG1b.jpg
GAnello | 009.0252.106 | FG1B25 REG.1" BIANCA | Regulator ciśnienia gazu z wbudwanym filtrem, maks. ciśnienie wlotowe 1 bar | 425.14 | 84213100 | 8019001084133 | IT | 1.28 | WATTS | FG1b.jpg
GAnello | 009.0253.101 | FG1B32 REG.1"1/4 NEUTRA | Regulator ciśnienia gazu z wbudwanym filtrem, maks. ciśnienie wlotowe 1 bar | 934.68 | 84213100 | 8033460026497 | IT | 2.5 | WATTS | FG1b.jpg
GAnello | 009.0253.103 | FG1B32 REG.1"1/4 VIOLA | Regulator ciśnienia gazu z wbudwanym filtrem, maks. ciśnienie wlotowe 1 bar | 934.68 | 84213100 | 8019001105890 | IT | 3.08 | WATTS | FG1b.jpg
GAnello | 009.0253.104 | FG1B32 REG.1"1/4 MARRONE | Regulator ciśnienia gazu z wbudwanym filtrem, maks. ciśnienie wlotowe 1 bar | 934.68 | 84213100 | 8019001098468 | IT | 2.72 | WATTS | FG1b.jpg
GAnello | 009.0253.106 | FG1B32 REG.1"1/4 BIANCA | Regulator ciśnienia gazu z wbudwanym filtrem, maks. ciśnienie wlotowe 1 bar | 934.68 | 84213100 | 8019001084140 | IT | 2.74 | WATTS | FG1b.jpg
GAnello | 009.0253.107 | FG1B32 REG.1"1/4 NERA | Regulator ciśnienia gazu z wbudwanym filtrem, maks. ciśnienie wlotowe 1 bar | 934.68 | 84213100 | 8019001098475 | IT | 2.75 | WATTS | FG1b.jpg
GAnello | 009.0253.108 | FG1B32 REG.1"1/4 ARANCIO | Regulator ciśnienia gazu z wbudwanym filtrem, maks. ciśnienie wlotowe 1 bar | 934.68 | 84213100 | 8019001101304 | IT | 2.76 | WATTS | FG1b.jpg
GAnello | 009.0254.101 | FG1B40 REG.1"1/2 NEUTRA | Regulator ciśnienia gazu z wbudwanym filtrem, maks. ciśnienie wlotowe 1 bar | 934.68 | 84213100 | 8033460027470 | IT | 2.712 | WATTS | FG1b.jpg
GAnello | 009.0254.103 | FG1B40 REG.1"1/2 VIOLA | Regulator ciśnienia gazu z wbudwanym filtrem, maks. ciśnienie wlotowe 1 bar | 934.68 | 84213100 | 8019001086489 | IT | 2.712 | WATTS | FG1b.jpg
GAnello | 009.0254.104 | FG1B40 REG.1"1/2 MARRONE | Regulator ciśnienia gazu z wbudwanym filtrem, maks. ciśnienie wlotowe 1 bar | 934.68 | 84213100 | 8019001084157 | IT | 2.712 | WATTS | FG1b.jpg
GAnello | 009.0254.106 | FG1B40 REG.1"1/2 BIANCA | Regulator ciśnienia gazu z wbudwanym filtrem, maks. ciśnienie wlotowe 1 bar | 934.68 | 84213100 | 8019001084164 | IT | 3 | WATTS | FG1b.jpg
GAnello | 009.0254.107 | FG1B40 REG.1"1/2 NERA | Regulator ciśnienia gazu z wbudwanym filtrem, maks. ciśnienie wlotowe 1 bar | 934.68 | 84213100 | 8019001084171 | IT | 2.65 | WATTS | FG1b.jpg
GAnello | 009.0254.108 | FG1B40 REG.1"1/2 ARANCIO | Regulator ciśnienia gazu z wbudwanym filtrem, maks. ciśnienie wlotowe 1 bar | 934.68 | 84213100 | 8019001089800 | IT | 2.66 | WATTS | FG1b.jpg
GAnello | 009.0255.101 | FG1B50 REGOLAT.2" M.NEUTRA | Regulator ciśnienia gazu z wbudwanym filtrem, maks. ciśnienie wlotowe 1 bar | 2141.96 | 84213100 | 8033460024745 | IT | 5.85 | WATTS | FG1b.jpg
GAnello | 009.0255.103 | FG1B50 REGOLAT.2" M.VIOLA | Regulator ciśnienia gazu z wbudwanym filtrem, maks. ciśnienie wlotowe 1 bar | 2141.96 | 84213100 | 8019001105005 | IT | 5.9 | WATTS | FG1b.jpg
GAnello | 009.0255.104 | FG1B50 REGOLAT.2" M.MARRONE | Regulator ciśnienia gazu z wbudwanym filtrem, maks. ciśnienie wlotowe 1 bar | 2141.96 | 84213100 | 8019001084188 | IT | 6.1 | WATTS | FG1b.jpg
GAnello | 009.0255.105 | FG1B50 REGOLAT.2" BLU | Regulator ciśnienia gazu z wbudwanym filtrem, maks. ciśnienie wlotowe 1 bar | 2141.96 | 84213100 | 8019001086496 | IT | 5.5 | WATTS | FG1b.jpg
GAnello | 009.0256.201 | FS1B65 REG.DN65 M.NEUTRA | Regulator ciśnienia gazu z wbudwanym filtrem, maks. ciśnienie wlotowe 1 bar | 4296.87 | 84213100 | 8019001085475 | IT | 11.49 | WATTS | fs1b.jpg
GAnello | 009.0256.203 | FS1B65 REG.DN65 M.ROSSA | Regulator ciśnienia gazu z wbudwanym filtrem, maks. ciśnienie wlotowe 1 bar | 4296.91 | 84213100 | 8019001098130 | IT | 0.31 | WATTS | fs1b.jpg
GAnello | 009.0256.204 | FS1B65 REG.DN65 M.VIOLA | Regulator ciśnienia gazu z wbudwanym filtrem, maks. ciśnienie wlotowe 1 bar | 4296.91 | 84213100 | 8019001097287 | IT | 1 | WATTS | fs1b.jpg
GAnello | 009.0256.206 | FS1B65 REG.DN65 M.BLU | Regulator ciśnienia gazu z wbudwanym filtrem, maks. ciśnienie wlotowe 1 bar | 4296.87 | 84213100 | 8019001098161 | IT | 1 | WATTS | fs1b.jpg
GAnello | 009.0256.207 | FS1B65 REG.DN65 M.BIANCA | Regulator ciśnienia gazu z wbudwanym filtrem, maks. ciśnienie wlotowe 1 bar | 4296.91 | 84213100 | 8019001102196 | IT | 1 | WATTS | fs1b.jpg
GAnello | 009.0257.201 | FS1B80 REG.DN80 M.NEUTRA | Regulator ciśnienia gazu z wbudwanym filtrem, maks. ciśnienie wlotowe 1 bar | 4621.38 | 84213100 | 8019001101984 | IT | 11.03 | WATTS | fs1b.jpg
GAnello | 009.0257.203 | FS1B80 REG.DN80 M.ROSSA | Regulator ciśnienia gazu z wbudwanym filtrem, maks. ciśnienie wlotowe 1 bar | 4621.36 | 84213100 | 8019001085482 | IT | 12 | WATTS | fs1b.jpg
GAnello | 009.0257.204 | FS1B80 REG.DN80 M.VIOLA | Regulator ciśnienia gazu z wbudwanym filtrem, maks. ciśnienie wlotowe 1 bar | 4621.36 | 84213100 | 8019001085499 | IT | 11.03 | WATTS | fs1b.jpg
GAnello | 009.0257.206 | FS1B80 REG.DN80 M.BLU | Regulator ciśnienia gazu z wbudwanym filtrem, maks. ciśnienie wlotowe 1 bar | 4621.38 | 84213100 | 8019001097294 | IT | 1 | WATTS | fs1b.jpg
GAnello | 009.0257.207 | FS1B80 REG.DN80 M.BIANCA | Regulator ciśnienia gazu z wbudwanym filtrem, maks. ciśnienie wlotowe 1 bar | 4621.38 | 84213100 | 8019001098147 | IT | 1 | WATTS | fs1b.jpg
GAnello | 009.0264.101 | FG1B50/40 REG.2" NEUTRA | Regulator ciśnienia gazu z wbudwanym filtrem, maks. ciśnienie wlotowe 1 bar | 1122.9 | 84213100 | 8019001084195 | IT | 2.835 | WATTS | FG1b_.jpg
GAnello | 009.0264.103 | FG1B50/40 REG.2" VIOLA | Regulator ciśnienia gazu z wbudwanym filtrem, maks. ciśnienie wlotowe 1 bar | 1122.9 | 84213100 | 8019001104442 | IT | 2.835 | WATTS | FG1b_.jpg
GAnello | 009.0264.104 | FG1B50/40 REG.2" MARRONE | Regulator ciśnienia gazu z wbudwanym filtrem, maks. ciśnienie wlotowe 1 bar | 1122.9 | 84213100 | 8019001125737 | IT | 2.78 | WATTS | FG1b_.jpg
GAnello | 009.0264.106 | FG1B50/40 REG.2" BIANCA | Regulator ciśnienia gazu z wbudwanym filtrem, maks. ciśnienie wlotowe 1 bar | 1122.9 | 84213100 | 8019001125744 | IT | 2.8 | WATTS | FG1b_.jpg
GAnello | 009.0264.107 | FG1B50/40 REG.2" NERA | Regulator ciśnienia gazu z wbudwanym filtrem, maks. ciśnienie wlotowe 1 bar | 1122.9 | 84213100 | 8019001101311 | IT | 2.8 | WATTS | FG1b_.jpg
GAnello | 009.0264.108 | FG1B50/40 REG.2" ARANCIO | Regulator ciśnienia gazu z wbudwanym filtrem, maks. ciśnienie wlotowe 1 bar | 1122.9 | 84213100 | 8019001125751 | IT | 2.82 | WATTS | FG1b_.jpg
GAnello | 009.0270.201 | ST1B65 REG.DN65 M.NEUTRA | Regulator ciśnienia gazu z wbudwanym filtrem, maks. ciśnienie wlotowe 1 bar | 4238.36 | 84213100 | 8019001085512 | IT | 3.17 | WATTS | st1B.jpg
GAnello | 009.0270.203 | ST1B65 REG.DN65 M.ROSSA | Regulator ciśnienia gazu z wbudwanym filtrem, maks. ciśnienie wlotowe 1 bar | 4238.36 | 84213100 | 8019001078972 | IT | 11 | WATTS | st1B.jpg
GAnello | 009.0270.204 | ST1B65 REG.DN65 M.VIOLA | Regulator ciśnienia gazu z wbudwanym filtrem, maks. ciśnienie wlotowe 1 bar | 4238.36 | 84213100 | 8019001103827 | IT | 10.92 | WATTS | st1B.jpg
GAnello | 009.0270.206 | ST1B65 REG.DN65 M.BLU | Regulator ciśnienia gazu z wbudwanym filtrem, maks. ciśnienie wlotowe 1 bar | 4238.38 | 84213100 | 8019001097416 | IT | 11.51 | WATTS | st1B.jpg
GAnello | 009.0270.207 | ST1B65 REG.DN65 M.BIANCA | Regulator ciśnienia gazu z wbudwanym filtrem, maks. ciśnienie wlotowe 1 bar | 4238.38 | 84213100 | 8019001081798 | IT | 11 | WATTS | st1B.jpg
GAnello | 009.0271.201 | ST1B80 REG.DN80 M.NEUTRA | Regulator ciśnienia gazu z wbudwanym filtrem, maks. ciśnienie wlotowe 1 bar | 4478.58 | 84213100 | 8019001101243 | IT | 2.54 | WATTS | st1B.jpg
GAnello | 009.0271.203 | ST1B80 REG.DN80 M.ROSSA | Regulator ciśnienia gazu z wbudwanym filtrem, maks. ciśnienie wlotowe 1 bar | 4478.58 | 84213100 | 8019001085529 | IT | 12 | WATTS | st1B.jpg
GAnello | 009.0271.204 | ST1B80 REG.DN80 M.VIOLA | Regulator ciśnienia gazu z wbudwanym filtrem, maks. ciśnienie wlotowe 1 bar | 4478.6 | 84213100 | 8019001103995 | IT | 12.2 | WATTS | st1B.jpg
GAnello | 009.0271.206 | ST1B80 REG.DN80 M.BLU | Regulator ciśnienia gazu z wbudwanym filtrem, maks. ciśnienie wlotowe 1 bar | 4478.6 | 84213100 | 8019001102868 | IT | 11.48 | WATTS | st1B.jpg
GAnello | 009.0271.207 | ST1B80 REG.DN80 M.BIANCA | Regulator ciśnienia gazu z wbudwanym filtrem, maks. ciśnienie wlotowe 1 bar | 4478.6 | 84213100 | 8019001098406 | IT | 6.99 | WATTS | st1B.jpg
GAnello | 009.0272.201 | ST1B100 REG.DN100 M.NEUTRA | Regulator ciśnienia gazu z wbudwanym filtrem, maks. ciśnienie wlotowe 1 bar | 7009.89 | 84213100 | 8019001085536 | IT | 19.776 | WATTS | st1B.jpg
GAnello | 009.0272.203 | ST1B100 REG.DN100 M.ROSSA | Regulator ciśnienia gazu z wbudwanym filtrem, maks. ciśnienie wlotowe 1 bar | 7009.89 | 84213100 | 8019001085543 | IT | 19.69 | WATTS | st1B.jpg
GAnello | 009.0272.204 | ST1B100 REG.DN100 M.VIOLA | Regulator ciśnienia gazu z wbudwanym filtrem, maks. ciśnienie wlotowe 1 bar | 7009.95 | 84213100 | 8019001102967 | IT | 19.69 | WATTS | st1B.jpg
GAnello | 009.0272.205 | ST1B100 REG.DN100 M.MARRONE | Regulator ciśnienia gazu z wbudwanym filtrem, maks. ciśnienie wlotowe 1 bar | 7009.95 | 84213100 | 8019001097300 | IT | 0.87 | WATTS | st1B.jpg
GAnello | 009.0272.207 | ST1B100 REG.DN100 M.BIANCA | Regulator ciśnienia gazu z wbudwanym filtrem, maks. ciśnienie wlotowe 1 bar | 7009.95 | 84213100 | 8019001097423 | IT | 20.8 | WATTS | st1B.jpg
GAnello | 009.0273.001 | ST1B125 REGOLAT.DN125 M.NEUTRA | Regulator ciśnienia gazu z wbudwanym filtrem, maks. ciśnienie wlotowe 1 bar | 35179.16 | 84213100 | 8019001125768 | IT | 21 | WATTS | st1B.jpg
GAnello | 009.0273.003 | ST1B125 REGOLAT.DN125 M.ROSSA | Regulator ciśnienia gazu z wbudwanym filtrem, maks. ciśnienie wlotowe 1 bar | 35179.16 | 84213100 | 8019001063831 | IT | 21 | WATTS | st1B.jpg
GAnello | 009.0273.005 | ST1B125 REGOLAT.DN125 M.MARRONE | Regulator ciśnienia gazu z wbudwanym filtrem, maks. ciśnienie wlotowe 1 bar | 35179.16 | 84213100 | 8019001108570 | IT | 21 | WATTS | st1B.jpg
GAnello | 009.0273.006 | ST1B125 REGOLAT.DN125 M.NERA | Regulator ciśnienia gazu z wbudwanym filtrem, maks. ciśnienie wlotowe 1 bar | 35179.16 | 84213100 | 8019001098611 | IT | 21 | WATTS | st1B.jpg
GAnello | 009.0273.007 | ST1B125 REGOLAT.DN125 M.BIANCA | Regulator ciśnienia gazu z wbudwanym filtrem, maks. ciśnienie wlotowe 1 bar | 35179.16 | 84213100 | 8019001098550 | IT | 1 | WATTS | st1B.jpg
GAnello | 009.0274.003 | ST1B150 REGOLAT.DN150 M.ROSSA | Regulator ciśnienia gazu z wbudwanym filtrem, maks. ciśnienie wlotowe 1 bar | 35179.16 | 84213100 | 8019001063862 | IT | 1 | WATTS | st1B.jpg
GAnello | 009.0274.005 | ST1B150 REGOLAT.DN150 M.MARRONE | Regulator ciśnienia gazu z wbudwanym filtrem, maks. ciśnienie wlotowe 1 bar | 35179.16 | 84213100 | 8019001098628 | IT | 49 | WATTS | st1B.jpg
GAnello | 009.0274.006 | ST1B150 REGOLAT.DN150 M.NERA | Regulator ciśnienia gazu z wbudwanym filtrem, maks. ciśnienie wlotowe 1 bar | 35179.16 | 84213100 | 8019001098567 | IT | 1 | WATTS | st1B.jpg
GAnello | 009.0274.007 | ST1B150 REGOLAT.DN150 M.BIANCA | Regulator ciśnienia gazu z wbudwanym filtrem, maks. ciśnienie wlotowe 1 bar | 35179.16 | 84213100 | 8019001098659 | IT | 49.5 | WATTS | st1B.jpg
GAnello | 009.0300.003 | FGDR/COM15 REG.1/2" M.ROSSA | Regulator ciśnienia gazu z wbudowanym filtrem, maks. ciśnienie wlotowe 500 mbar | 406.11 | 84213100 | 8019001071768 | IT | 0.7 | WATTS | FGDR_COM.jpg
GAnello | 009.0300.005 | FGDR/COM15 REG.1/2" M.BLU | Regulator ciśnienia gazu z wbudowanym filtrem, maks. ciśnienie wlotowe 500 mbar | 281.44 | 84213100 | 8019001071874 | IT | 0.615 | WATTS
GAnello | 009.0301.003 | FGDR/COM20 REG.3/4" M.ROSSA GAS GOVERNOR FGDR/COM | Regulator ciśnienia gazu z wbudowanym filtrem, maks. ciśnienie wlotowe 500 mbar | 270.95 | 84213100 | 8019001071775 | IT | 0.594 | WATTS
GAnello | 009.0301.005 | FGDR/COM20 REG.3/4" M.BLU | Regulator ciśnienia gazu z wbudowanym filtrem, maks. ciśnienie wlotowe 500 mbar | 280.25 | 84213100 | 8019001071881 | IT | 0.602 | WATTS
GAnello | 009.0351.001 | ST4B20 REG.3/4" NEUTRA | Regulator ciśnienia gazu, maks. ciśnienie wlotowe 4 bar | 1953.01 | 84213100 | 8019001084201 | IT | 2.45 | WATTS | ST4B.jpg
GAnello | 009.0351.002 | ST4B20 REG.3/4" M.VIOLA | Regulator ciśnienia gazu, maks. ciśnienie wlotowe 4 bar | 1213.8 | 84213100 | 8019001098697 | IT | 2.46 | WATTS | ST4B.jpg
GAnello | 009.0351.003 | ST4B20 REG.3/4" MARRONE | Regulator ciśnienia gazu, maks. ciśnienie wlotowe 4 bar | 1213.8 | 84213100 | 8019001102387 | IT | 2.46 | WATTS | ST4B.jpg
GAnello | 009.0351.004 | ST4B20 REG.3/4" BIANCA | Regulator ciśnienia gazu, maks. ciśnienie wlotowe 4 bar | 1213.8 | 84213100 | 8019001098710 | IT | 2.48 | WATTS | ST4B.jpg
GAnello | 009.0351.005 | ST4B20 REG.3/4" NERA | Regulator ciśnienia gazu, maks. ciśnienie wlotowe 4 bar | 1213.8 | 84213100 | 8019001125782 | IT | 2.49 | WATTS | ST4B.jpg
GAnello | 009.0351.006 | ST4B20 REG.3/4" ARANCIO | Regulator ciśnienia gazu, maks. ciśnienie wlotowe 4 bar | 1213.8 | 84213100 | 8019001125799 | IT | 2 | WATTS | ST4B.jpg
GAnello | 009.0352.001 | ST4B25 REG.1" NEUTRA | Regulator ciśnienia gazu, maks. ciśnienie wlotowe 4 bar | 1998.84 | 84213100 | 8019001084218 | IT | 2.455 | WATTS | ST4B.jpg
GAnello | 009.0352.002 | ST4B25 REG.1" VIOLA | Regulator ciśnienia gazu, maks. ciśnienie wlotowe 4 bar | 1213.8 | 84213100 | 8019001097492 | IT | 2.69 | WATTS | ST4B.jpg
GAnello | 009.0352.003 | ST4B25 REG.1" MARRONE | Regulator ciśnienia gazu, maks. ciśnienie wlotowe 4 bar | 1213.8 | 84213100 | 8019001098680 | IT | 2.43 | WATTS | ST4B.jpg
GAnello | 009.0352.004 | ST4B25 REG.1" BIANCA | Regulator ciśnienia gazu, maks. ciśnienie wlotowe 4 bar | 1213.8 | 84213100 | 8019001102882 | IT | 2.7 | WATTS | ST4B.jpg
GAnello | 009.0352.005 | ST4B25 REG.1" NERA | Regulator ciśnienia gazu, maks. ciśnienie wlotowe 4 bar | 1213.8 | 84213100 | 8019001098703 | IT | 2.46 | WATTS | ST4B.jpg
GAnello | 009.0352.006 | ST4B25 REG.1" ARANCIO | Regulator ciśnienia gazu, maks. ciśnienie wlotowe 4 bar | 1213.8 | 84213100 | 8019001125805 | IT | 2.47 | WATTS | ST4B.jpg
GAnello | 009.0353.001 | ST4B32 REG.1"1/4 NEUTRA | Regulator ciśnienia gazu, maks. ciśnienie wlotowe 4 bar | 2263.93 | 84213100 | 8019001084225 | IT | 3.68 | WATTS | ST4B.jpg
GAnello | 009.0353.002 | ST4B32 REG.1"1/4 VIOLA | Regulator ciśnienia gazu, maks. ciśnienie wlotowe 4 bar | 1285.19 | 84213100 | 8019001098734 | IT | 0.79 | WATTS | ST4B.jpg
GAnello | 009.0353.003 | ST4B32 REG.1"1/4 MARRONE | Regulator ciśnienia gazu, maks. ciśnienie wlotowe 4 bar | 1285.19 | 84213100 | 8019001098741 | IT | 0.79 | WATTS | ST4B.jpg
GAnello | 009.0353.004 | ST4B32 REG.1"1/4 BIANCA | Regulator ciśnienia gazu, maks. ciśnienie wlotowe 4 bar | 1285.19 | 84213100 | 8019001125812 | IT | 0.79 | WATTS | ST4B.jpg
GAnello | 009.0353.005 | ST4B32 REG.1"1/4 NERA | Regulator ciśnienia gazu, maks. ciśnienie wlotowe 4 bar | 1285.19 | 84213100 | 8019001075032 | IT | 3.72 | WATTS | ST4B.jpg
GAnello | 009.0353.006 | ST4B32 REG.1"1/4 ARANCIO | Regulator ciśnienia gazu, maks. ciśnienie wlotowe 4 bar | 1285.19 | 84213100 | 8019001098772 | IT | 3.73 | WATTS | ST4B.jpg
GAnello | 009.0354.001 | ST4B40 REG.1"1/2 NEUTRA | Regulator ciśnienia gazu, maks. ciśnienie wlotowe 4 bar | 2104.33 | 84213100 | 8019001084232 | IT | 3.2 | WATTS | ST4B.jpg
GAnello | 009.0354.002 | ST4B40 REG.1"1/2 VIOLA | Regulator ciśnienia gazu, maks. ciśnienie wlotowe 4 bar | 1285.19 | 84213100 | 8019001097515 | IT | 4.05 | WATTS | ST4B.jpg
GAnello | 009.0354.003 | ST4B40 REG.1"1/2 MARRONE | Regulator ciśnienia gazu, maks. ciśnienie wlotowe 4 bar | 2116.52 | 84213100 | 8019001102875 | IT | 0.8 | WATTS | ST4B.jpg
GAnello | 009.0354.004 | ST4B40 REG.1"1/2 BIANCA | Regulator ciśnienia gazu, maks. ciśnienie wlotowe 4 bar | 1285.19 | 84213100 | 8019001103605 | IT | 3.68 | WATTS | ST4B.jpg
GAnello | 009.0354.005 | ST4B40 REG.1"1/2 NERA | Regulator ciśnienia gazu, maks. ciśnienie wlotowe 4 bar | 1285.19 | 84213100 | 8019001098758 | IT | 3.69 | WATTS | ST4B.jpg
GAnello | 009.0354.006 | ST4B40 REG.1"1/2 ARANCIO | Regulator ciśnienia gazu, maks. ciśnienie wlotowe 4 bar | 1285.19 | 84213100 | 8019001098765 | IT | 3.69 | WATTS | ST4B.jpg
GAnello | 009.0355.001 | ST4B50 REG.2" NEUTRA | Regulator ciśnienia gazu, maks. ciśnienie wlotowe 4 bar | 2401.54 | 84213100 | 8019001084249 | IT | 6.75 | WATTS | ST4B.jpg
GAnello | 009.0355.002 | ST4B50 REG.2" VIOLA | Regulator ciśnienia gazu, maks. ciśnienie wlotowe 4 bar | 2401.54 | 84213100 | 8019001097522 | IT | 6.79 | WATTS | ST4B.jpg
GAnello | 009.0355.003 | ST4B50 REG.2" MARRONE | Regulator ciśnienia gazu, maks. ciśnienie wlotowe 4 bar | 2401.56 | 84213100 | 8019001102424 | IT | 6.83 | WATTS | ST4B.jpg
GAnello | 009.0355.004 | ST4B50 REG.2" BIANCA | Regulator ciśnienia gazu, maks. ciśnienie wlotowe 4 bar | 2401.56 | 84213100 | 8019001097539 | IT | 3.99 | WATTS | ST4B.jpg
GAnello | 009.0355.005 | ST4B50 REG.2" NERA | Regulator ciśnienia gazu, maks. ciśnienie wlotowe 4 bar | 2401.54 | 84213100 | 8019001101748 | IT | 7.22 | WATTS | ST4B.jpg
GAnello | 009.0355.006 | ST4B50 REG.2" ARANCIO | Regulator ciśnienia gazu, maks. ciśnienie wlotowe 4 bar | 2401.56 | 84213100 | 8019001102417 | IT | 6.96 | WATTS | ST4B.jpg
GAnello | 009.0361.001 | ST4B20BM REG.+BLOC.3/4"M.NEUTRA | Regulator cisnienia gazu z zintegrowanym zaworem szybkozamykającym, maks. ciśnienie wlotowe 4 bar | 1934.28 | 84213100 | 8019001097508 | IT | 3.38 | WATTS | st4bbm.jpg
GAnello | 009.0361.002 | ST4B20BM REG.+BLOC.3/4"M.VIOLA | Regulator cisnienia gazu z zintegrowanym zaworem szybkozamykającym, maks. ciśnienie wlotowe 4 bar | 1934.28 | 84213100 | 8019001125829 | IT | 3.39 | WATTS | st4bbm.jpg
GAnello | 009.0361.003 | ST4B20BM REG.+BLOC.3/4"M.MARRONE | Regulator cisnienia gazu z zintegrowanym zaworem szybkozamykającym, maks. ciśnienie wlotowe 4 bar | 1934.28 | 84213100 | 8019001125836 | IT | 3.38 | WATTS | st4bbm.jpg
GAnello | 009.0361.004 | ST4B20BM REG.+BLOC.3/4"M.BIANCA | Regulator cisnienia gazu z zintegrowanym zaworem szybkozamykającym, maks. ciśnienie wlotowe 4 bar | 1934.28 | 84213100 | 8019001125850 | IT | 3.4 | WATTS | st4bbm.jpg
GAnello | 009.0361.005 | ST4B20BM REG.+BLOC.3/4"M.NERA | Regulator cisnienia gazu z zintegrowanym zaworem szybkozamykającym, maks. ciśnienie wlotowe 4 bar | 1934.28 | 84213100 | 8019001125867 | IT | 3.4 | WATTS | st4bbm.jpg
GAnello | 009.0361.006 | ST4B20BM REG.+BLOC.3/4"M.ARANCIONE | Regulator cisnienia gazu z zintegrowanym zaworem szybkozamykającym, maks. ciśnienie wlotowe 4 bar | 1934.28 | 84213100 | 8019001125874 | IT | 3.4 | WATTS | st4bbm.jpg
GAnello | 009.0362.001 | ST4B25BM REG.+BLOC.1"M.NEUTRA | Regulator cisnienia gazu z zintegrowanym zaworem szybkozamykającym, maks. ciśnienie wlotowe 4 bar | 1934.28 | 84213100 | 8019001101267 | IT | 3.3 | WATTS | st4bbm.jpg
GAnello | 009.0362.002 | ST4B25BM REG.+BLOC.1"M.VIOLA | Regulator cisnienia gazu z zintegrowanym zaworem szybkozamykającym, maks. ciśnienie wlotowe 4 bar | 1934.28 | 84213100 | 8019001104930 | IT | 3.9 | WATTS | st4bbm.jpg
GAnello | 009.0362.003 | ST4B25BM REG.+BLOC.1"M.MARRONE | Regulator cisnienia gazu z zintegrowanym zaworem szybkozamykającym, maks. ciśnienie wlotowe 4 bar | 1934.28 | 84213100 | 8019001060540 | IT | 3.3 | WATTS | st4bbm.jpg
GAnello | 009.0362.004 | ST4B25BM REG.+BLOC.1"M.BIANCA | Regulator cisnienia gazu z zintegrowanym zaworem szybkozamykającym, maks. ciśnienie wlotowe 4 bar | 1934.28 | 84213100 | 8019001125881 | IT | 3.3 | WATTS | st4bbm.jpg
GAnello | 009.0362.005 | ST4B25BM REG.+BLOC.1"M.NERA | Regulator cisnienia gazu z zintegrowanym zaworem szybkozamykającym, maks. ciśnienie wlotowe 4 bar | 1934.28 | 84213100 | 8019001098727 | IT | 3.3 | WATTS | st4bbm.jpg
GAnello | 009.0362.006 | ST4B25BM REG.+BLOC.1"M.ARANCIONE | Regulator cisnienia gazu z zintegrowanym zaworem szybkozamykającym, maks. ciśnienie wlotowe 4 bar | 1934.28 | 84213100 | 8019001125898 | IT | 3.3 | WATTS | st4bbm.jpg
GAnello | 009.0363.001 | ST4B32BM REG.+BLOC.1"1/4 M.NEUTRA | Regulator cisnienia gazu z zintegrowanym zaworem szybkozamykającym, maks. ciśnienie wlotowe 4 bar | 2187.43 | 84213100 | 8019001098802 | IT | 5.2 | WATTS | st4bbm.jpg
GAnello | 009.0363.002 | ST4B32BM REG.+BLOC.1"1/4 M.VIOLA | Regulator cisnienia gazu z zintegrowanym zaworem szybkozamykającym, maks. ciśnienie wlotowe 4 bar | 2187.43 | 84213100 | 8019001125904 | IT | 5.61 | WATTS | st4bbm.jpg
GAnello | 009.0363.003 | ST4B32BM REG.+BLOC.1"1/4 M.MARRONE | Regulator cisnienia gazu z zintegrowanym zaworem szybkozamykającym, maks. ciśnienie wlotowe 4 bar | 2187.43 | 84213100 | 8019001125911 | IT | 5.7 | WATTS | st4bbm.jpg
GAnello | 009.0363.004 | ST4B32BM REG.+BLOC.1"1/4 M.BIANCA | Regulator cisnienia gazu z zintegrowanym zaworem szybkozamykającym, maks. ciśnienie wlotowe 4 bar | 2187.43 | 84213100 | 8019001125928 | IT | 1 | WATTS | st4bbm.jpg
GAnello | 009.0363.005 | ST4B32BM REG.+BLOC.1"1/4 M.NERA | Regulator cisnienia gazu z zintegrowanym zaworem szybkozamykającym, maks. ciśnienie wlotowe 4 bar | 2187.43 | 84213100 | 8019001125935 | IT | 1 | WATTS | st4bbm.jpg
GAnello | 009.0363.006 | ST4B32BM REG+BLOC.1"1/4 M.ARANCIONE | Regulator cisnienia gazu z zintegrowanym zaworem szybkozamykającym, maks. ciśnienie wlotowe 4 bar | 2187.43 | 84213100 | 8019001156731 | IT | 1 | WATTS | st4bbm.jpg
GAnello | 009.0364.001 | ST4B40BM REG.+BLOC.1"1/2 M.NEUTRA | Regulator cisnienia gazu z zintegrowanym zaworem szybkozamykającym, maks. ciśnienie wlotowe 4 bar | 3942.17 | 84213100 | 8019001085406 | IT | 5.51 | WATTS | st4bbm.jpg
GAnello | 009.0364.002 | ST4B40BM REG.+BLOC.1"1/2 M.VIOLA | Regulator cisnienia gazu z zintegrowanym zaworem szybkozamykającym, maks. ciśnienie wlotowe 4 bar | 2187.43 | 84213100 | 8019001098826 | IT | 5.5 | WATTS | st4bbm.jpg
GAnello | 009.0364.003 | ST4B40BM REG.+BLOC.1"1/2 M.MARRONE | Regulator cisnienia gazu z zintegrowanym zaworem szybkozamykającym, maks. ciśnienie wlotowe 4 bar | 2187.43 | 84213100 | 8019001098819 | IT | 6.377 | WATTS | st4bbm.jpg
GAnello | 009.0364.004 | ST4B40BM REG.+BLOC.1"1/2 M.BIANCA | Regulator cisnienia gazu z zintegrowanym zaworem szybkozamykającym, maks. ciśnienie wlotowe 4 bar | 2187.43 | 84213100 | 8019001098789 | IT | 5.51 | WATTS | st4bbm.jpg
GAnello | 009.0364.005 | ST4B40BM REG.+BLOC.1"1/2 M.NERA | Regulator cisnienia gazu z zintegrowanym zaworem szybkozamykającym, maks. ciśnienie wlotowe 4 bar | 2187.43 | 84213100 | 8019001098796 | IT | 5.51 | WATTS | st4bbm.jpg
GAnello | 009.0364.006 | ST4B40BM REG+BLOC.1"1/2 M.ARANCIONE | Regulator cisnienia gazu z zintegrowanym zaworem szybkozamykającym, maks. ciśnienie wlotowe 4 bar | 2187.43 | 84213100 | 8019001104770 | IT | 5.51 | WATTS | st4bbm.jpg
GAnello | 009.0365.001 | ST4B50BM REG.+BLOC.2" M.NEUTRA | Regulator cisnienia gazu z zintegrowanym zaworem szybkozamykającym, maks. ciśnienie wlotowe 4 bar | 3582.93 | 84213100 | 8019001097546 | IT | 9.61 | WATTS | st4bbm.jpg
GAnello | 009.0365.002 | ST4B50BM REG.+BLOC.2" M.VIOLA | Regulator cisnienia gazu z zintegrowanym zaworem szybkozamykającym, maks. ciśnienie wlotowe 4 bar | 3582.93 | 84213100 | 8019001097553 | IT | 9.85 | WATTS | st4bbm.jpg
GAnello | 009.0365.003 | ST4B50BM REG.+BLOC.2" M.MARRONE | Regulator cisnienia gazu z zintegrowanym zaworem szybkozamykającym, maks. ciśnienie wlotowe 4 bar | 3582.93 | 84213100 | 8019001098833 | IT | 11.5 | WATTS | st4bbm.jpg
GAnello | 009.0365.004 | ST4B50BM REG.+BLOC.2" M.BIANCA | Regulator cisnienia gazu z zintegrowanym zaworem szybkozamykającym, maks. ciśnienie wlotowe 4 bar | 3582.93 | 84213100 | 8019001098840 | IT | 9.61 | WATTS | st4bbm.jpg
GAnello | 009.0365.005 | ST4B50BM REG.+BLOC.2" M.NERA | Regulator cisnienia gazu z zintegrowanym zaworem szybkozamykającym, maks. ciśnienie wlotowe 4 bar | 3582.93 | 84213100 | 8019001101328 | IT | 12 | WATTS | st4bbm.jpg
GAnello | 009.0365.006 | ST4B50BM REG.+BLOC.2" M.ARANCIONE | Regulator cisnienia gazu z zintegrowanym zaworem szybkozamykającym, maks. ciśnienie wlotowe 4 bar | 3582.93 | 84213100 | 8019001098857 | IT | 6 | WATTS | st4bbm.jpg
GAnello | 009.1251.001 | RP1B20 REGOL+BLOCCO 3/4" M.VERDE | Regulator cisnienia gazu z zintegrowanym zaworem szybkozamykającym, maks. ciśnienie wlotowe 1 bar | 885.69 | 84213100 | 8019001125942 | IT | 5.2 | WATTS | RP.jpg
GAnello | 009.1251.002 | RP1B20 REGOL+BLOCCO 3/4" M.NEUTRA | Regulator cisnienia gazu z zintegrowanym zaworem szybkozamykającym, maks. ciśnienie wlotowe 1 bar | 885.7 | 84213100 | 8019001101250 | IT | 1.43 | WATTS | RP.jpg
GAnello | 009.1252.001 | RP1B25 REGOL+BLOCCO 1" M.VERDE | Regulator cisnienia gazu z zintegrowanym zaworem szybkozamykającym, maks. ciśnienie wlotowe 1 bar | 885.7 | 84213100 | 8033460021799 | IT | 1.38 | WATTS | RP.jpg
GAnello | 009.1252.002 | RP1B25 REGOL+BLOCCO 1" M.NEUTRA | Regulator cisnienia gazu z zintegrowanym zaworem szybkozamykającym, maks. ciśnienie wlotowe 1 bar | 885.7 | 84213100 | 8019001102523 | IT | 1.39 | WATTS | RP.jpg
GAnello | 010.0020.001 | MSVO12 ELETTR.N.A.1/2"OTT.230 VAC MSVO12 (ERA SU REVIS.DISTINTA) | Zawór elektromagnetyczny NO z ręcznym restartem, maks. ciśnienie 0,5 bar, matariał korpusu: mosiądz | 281.75 | 84811099 | 8033460008554 | IT | 0.47 | WATTS | msvo.jpg
GAnello | 010.0020.002 | MSVO12V24 ELETTR.N.A.1/2"OTT.24VAC MSVO12V24 (ERA SU REVIS.DISTINTA) | Zawór elektromagnetyczny NO z ręcznym restartem, maks. ciśnienie 0,5 bar, matariał korpusu: mosiądz | 281.75 | 84811099 | 8033460008561 | IT | 0.45 | WATTS | msvo.jpg
GAnello | 010.0020.003 | MSVO12V12 ELETTR.N.A.1/2"OTT.12VDC MSVO12V12 (ERA SU REVIS.DISTINTA) | Zawór elektromagnetyczny NO z ręcznym restartem, maks. ciśnienie 0,5 bar, matariał korpusu: mosiądz | 281.75 | 84811099 | 8033460008578 | IT | 0.447 | WATTS | msvo.jpg
GAnello | 010.0021.001 | MSVO34 ELETTR.N.A.3/4"OTT.230 VAC MSVO34 (ERA SU REVIS.DISTINTA) | Zawór elektromagnetyczny NO z ręcznym restartem, maks. ciśnienie 0,5 bar, matariał korpusu: mosiądz | 292.17 | 84818059 | 8033460008585 | IT | 0.56 | WATTS | msvo.jpg
GAnello | 010.0021.002 | MSVO34V24 ELETTR.N.A.3/4"OTT.24VAC MSVO34V24 (ERA SU REVIS.DISTINTA) | Zawór elektromagnetyczny NO z ręcznym restartem, maks. ciśnienie 0,5 bar, matariał korpusu: mosiądz | 292.17 | 84811099 | 8033460008592 | IT | 0.56 | WATTS | msvo.jpg
GAnello | 010.0021.003 | MSVO34V12 ELETTR.N.A.3/4"OTT.12VDC MSVO34V12 (ERA SU REVIS.DISTINTA) | Zawór elektromagnetyczny NO z ręcznym restartem, maks. ciśnienie 0,5 bar, matariał korpusu: mosiądz | 292.13 | 84811099 | 8033460008608 | IT | 0.556 | WATTS | msvo.jpg
GAnello | 010.0022.001 | MSVO100 ELETTR.N.A.1"OTT.230 VAC | Zawór elektromagnetyczny NO z ręcznym restartem, maks. ciśnienie 0,5 bar, matariał korpusu: mosiądz | 373.28 | 84811099 | 8033460008615 | IT | 0.8 | WATTS | msvo.jpg
GAnello | 010.0022.002 | MSVO100V24 ELETTR.N.A.1"OTT.24VAC | Zawór elektromagnetyczny NO z ręcznym restartem, maks. ciśnienie 0,5 bar, matariał korpusu: mosiądz | 373.28 | 84811099 | 8033460008622 | IT | 0.822 | WATTS | msvo.jpg
GAnello | 010.0022.003 | MSVO100V12 ELETTR.N.A.1"OTT.12VDC | Zawór elektromagnetyczny NO z ręcznym restartem, maks. ciśnienie 0,5 bar, matariał korpusu: mosiądz | 373.28 | 39172110 | 8033460008639 | IT | 0.822 | WATTS | msvo.jpg
GAnello | 010.0030.001 | MSVO12/6B ELETTR.N.A.1/2"OTT.230VAC MSVO12/6B (ERA SU REVIS.DISTINTA) | Zawór elektromagnetyczny NO z ręcznym restartem, maks. ciśnienie 6 bar, matariał korpusu: mosiądz | 308.34 | 84811099 | 8033460008646 | IT | 0.47 | WATTS | msvo_6b.jpg
GAnello | 010.0030.002 | MSVO12V24/6B ELET.N.A.1/2"OTT.24VAC MSVO12V24/6B(ERA SU REVIS.DISTINTA) | Zawór elektromagnetyczny NO z ręcznym restartem, maks. ciśnienie 6 bar, matariał korpusu: mosiądz | 308.38 | 84811099 | 8033460008653 | IT | 0.47 | WATTS | msvo_6b.jpg
GAnello | 010.0030.003 | MSVO12V12/6B ELET.N.A.1/2"OTT.12VDC | Zawór elektromagnetyczny NO z ręcznym restartem, maks. ciśnienie 6 bar, matariał korpusu: mosiądz | 308.38 | 84818099 | 8033460008660 | IT | 0.45 | WATTS | msvo_6b.jpg
GAnello | 010.0031.001 | MSVO34/6B ELETTR.N.A.3/4"OTT.230VAC MSVO34/6B (ERA SU REVIS.DISTINTA) | Zawór elektromagnetyczny NO z ręcznym restartem, maks. ciśnienie 6 bar, matariał korpusu: mosiądz | 331.06 | 84811099 | 8033460008677 | IT | 0.58 | WATTS | msvo_6b.jpg
GAnello | 010.0031.002 | MSVO34V24/6B ELET.N.A.3/4"OTT.24VAC | Zawór elektromagnetyczny NO z ręcznym restartem, maks. ciśnienie 6 bar, matariał korpusu: mosiądz | 331.06 | 84811099 | 8033460008684 | IT | 0.56 | WATTS | msvo_6b.jpg
GAnello | 010.0031.003 | MSVO34V12/6B ELET.N.A.3/4"OTT.12VDC MSVO34V12/6B(ERA SU REVIS.DISTINTA) | Zawór elektromagnetyczny NO z ręcznym restartem, maks. ciśnienie 6 bar, matariał korpusu: mosiądz | 331.06 | 84811099 | 8033460008691 | IT | 0.56 | WATTS | msvo_6b.jpg
GAnello | 010.0032.001 | MSVO100/6B ELETTR.N.A.1"OTT.23 | Zawór elektromagnetyczny z ręcznym restartem | 444.69 | 84811099 | 8033460008707 | IT | 0.8 | WATTS | msvo_6b.jpg
GAnello | 010.0032.002 | MSVO100V24/6B ELETTR.NA.1"OTT.24VAC | Zawór elektromagnetyczny NO z ręcznym restartem, maks. ciśnienie 6 bar, matariał korpusu: mosiądz | 444.69 | 84811099 | 8033460008714 | IT | 0.8 | WATTS | msvo_6b.jpg
GAnello | 010.0032.003 | MSVO100V12/6B ELETTR.NA.1"OTT.12VDC | Zawór elektromagnetyczny NO z ręcznym restartem, maks. ciśnienie 6 bar, matariał korpusu: mosiądz | 444.69 | 84811099 | 8033460008721 | IT | 0.8 | WATTS | msvo_6b.jpg
GAnello | 010.0040.001 | EVO15 ELETTR.N.C.1/2"OTT.230VAC EVO15 (ERA SU REVIS.DISTINTA) | Zawór elektromagnetyczny NC z ręcznym restartem, maks. ciśnienie 0,5 bar, matariał korpusu: mosiądz | 343.99 | 84811099 | 8033460008738 | IT | 0.432 | WATTS | evo.jpg
GAnello | 010.0040.002 | EVO15V24 ELETTR.N.C.1/2"OTT.24VAC EVO15V24 (ERA SU REVIS.DISTINTA) | Zawór elektromagnetyczny NC z ręcznym restartem, maks. ciśnienie 0,5 bar, matariał korpusu: mosiądz | 344 | 84811099 | 8033460008745 | IT | 0.44 | WATTS | evo.jpg
GAnello | 010.0040.003 | EVO15V12 ELETTR.N.C.1/2"OTT.12VDC EVO15V12 (ERA SU REVIS.DISTINTA) | Zawór elektromagnetyczny NC z ręcznym restartem, maks. ciśnienie 0,5 bar, matariał korpusu: mosiądz | 344 | 84811099 | 8033460008752 | IT | 0.44 | WATTS | evo.jpg
GAnello | 010.0041.001 | EVO20 ELETTR.N.C.3/4"OTT.230VAC EVO20 (ERA SU REVIS.DISTINTA) | Zawór elektromagnetyczny NC z ręcznym restartem, maks. ciśnienie 0,5 bar, matariał korpusu: mosiądz | 356.99 | 84811099 | 8033460008769 | IT | 0.549 | WATTS | evo.jpg
GAnello | 010.0041.002 | EVO20V24 ELETTR.N.C.3/4"OTT.24VAC | Zawór elektromagnetyczny NC z ręcznym restartem, maks. ciśnienie 0,5 bar, matariał korpusu: mosiądz | 356.99 | 84811099 | 8033460008776 | IT | 0.55 | WATTS | evo.jpg
GAnello | 010.0041.003 | EVO20V12 ELETTR.N.C.3/4"OTT.12VDC EVO20V12 (ERA SU REVIS.DISTINTA) | Zawór elektromagnetyczny NC z ręcznym restartem, maks. ciśnienie 0,5 bar, matariał korpusu: mosiądz | 356.99 | 84811099 | 8033460008783 | IT | 0.55 | WATTS | evo.jpg
GAnello | 010.0042.001 | EVO25 ELETTR.N.C.1"OTT.230VAC | Zawór elektromagnetyczny NC z ręcznym restartem, maks. ciśnienie 0,5 bar, matariał korpusu: mosiądz | 431.67 | 84811099 | 8033460008790 | IT | 0.783 | WATTS | evo.jpg
GAnello | 010.0042.002 | EVO25V24 ELETTR.N.C.1"OTT.24VAC | Zawór elektromagnetyczny NC z ręcznym restartem, maks. ciśnienie 0,5 bar, matariał korpusu: mosiądz | 431.68 | 84811099 | 8033460008806 | IT | 0.822 | WATTS | evo.jpg
GAnello | 010.0042.003 | EVO25V12 ELETTR.N.C.1"OTT.12VDC | Zawór elektromagnetyczny NC z ręcznym restartem, maks. ciśnienie 0,5 bar, matariał korpusu: mosiądz | 431.68 | 84811099 | 8033460008813 | IT | 0.822 | WATTS | evo.jpg
GAnello | 010.0050.001 | EVO15/6B ELETTR.N.C.1/2"OTT.230VAC EVO15/6B (ERA SU REVIS.DISTINTA) | Zawór elektromagnetyczny NC z ręcznym restartem, maks. ciśnienie 6 bar, matariał korpusu: mosiądz | 366.78 | 84811099 | 8033460008820 | IT | 0.404 | WATTS | evo_6b.jpg
GAnello | 010.0050.002 | EVO15V24/6B ELETT.N.C.1/2"OTT.24VAC | Zawór elektromagnetyczny NC z ręcznym restartem, maks. ciśnienie 6 bar, matariał korpusu: mosiądz | 366.78 | 84811099 | 8033460008837 | IT | 0.5 | WATTS | evo_6b.jpg
GAnello | 010.0050.003 | EVO15V12/6B ELETT.N.C.1/2"OTT.12VDC | Zawór elektromagnetyczny NC z ręcznym restartem, maks. ciśnienie 6 bar, matariał korpusu: mosiądz | 366.78 | 39172110 | 8033460008844 | IT | 0.45 | WATTS | evo_6b.jpg
GAnello | 010.0051.001 | EVO20/6B ELETTR.N.C.3/4"OTT.230VAC EVO20/6B (ERA SU REVIS.DISTINTA) | Zawór elektromagnetyczny NC z ręcznym restartem, maks. ciśnienie 6 bar, matariał korpusu: mosiądz | 379.77 | 84811099 | 8033460008851 | IT | 0.549 | WATTS | evo_6b.jpg
GAnello | 010.0051.002 | EVO20V24/6B ELET.N.C.3/4"OTT.24VAC | Zawór elektromagnetyczny NC z ręcznym restartem, maks. ciśnienie 6 bar, matariał korpusu: mosiądz | 379.77 | 84811099 | 8033460008868 | IT | 0.56 | WATTS | evo_6b.jpg
GAnello | 010.0051.003 | EVO20V12/6B ELET.N.C.3/4"OTT.12VDC | Zawór elektromagnetyczny NC z ręcznym restartem, maks. ciśnienie 6 bar, matariał korpusu: mosiądz | 379.77 | 84811099 | 8033460008875 | IT | 0.56 | WATTS | evo_6b.jpg
GAnello | 010.0052.001 | EVO25/6B ELETTR.N.C.1"OTT.230VAC | Zawór elektromagnetyczny NC z ręcznym restartem, maks. ciśnienie 6 bar, matariał korpusu: mosiądz | 467.41 | 84811099 | 8033460008882 | IT | 0.783 | WATTS | evo_6b.jpg
GAnello | 010.0052.002 | EVO25V24/6B ELETTR.N.C.1"OTT.24VAC | Zawór elektromagnetyczny NC z ręcznym restartem, maks. ciśnienie 6 bar, matariał korpusu: mosiądz | 467.41 | 84811099 | 8033460008899 | IT | 0.822 | WATTS | evo_6b.jpg
GAnello | 010.0052.003 | EVO25V12/6B ELETTR.N.C.1"OTT.12VDC | Zawór elektromagnetyczny NC z ręcznym restartem, maks. ciśnienie 6 bar, matariał korpusu: mosiądz | 467.41 | 84811099 | 8033460008905 | IT | 0.822 | WATTS | evo_6b.jpg
GAnello | 010.0080.001 | MSV12 ELETTROVALV.N.A.1/2" 230V.AC | Zawór elektromagnetyczny NO z ręcznym restartem, maks. ciśnienie 0,5 bar, materiał korpusu: aluminium | 373.27 | 84811099 | 8033460008912 | IT | 0.49 | WATTS | msv (1).jpg
GAnello | 010.0080.002 | MSV12V24 ELETTROV.N.A.1/2" 24V.AC | Zawór elektromagnetyczny NO z ręcznym restartem, maks. ciśnienie 0,5 bar, materiał korpusu: aluminium | 373.28 | 84811099 | 8019001138706 | IT | 0.494 | WATTS | msv (1).jpg
GAnello | 010.0080.003 | MSV12V12 ELETTROV.N.A.1/2" 12V.DC | Zawór elektromagnetyczny NO z ręcznym restartem, maks. ciśnienie 0,5 bar, materiał korpusu: aluminium | 373.27 | 84811099 | 8033460008936 | IT | 0.5 | WATTS | msv (1).jpg
GAnello | 010.0081.001 | MSV34 ELETTROVALV.N.A.3/4" 230V.AC | Zawór elektromagnetyczny NO z ręcznym restartem, maks. ciśnienie 0,5 bar, materiał korpusu: aluminium | 415.43 | 84811099 | 8033460008943 | IT | 0.801 | WATTS | msv (1).jpg
GAnello | 010.0081.002 | MSV34V24 ELETTROV.N.A.3/4" 24V.AC | Zawór elektromagnetyczny NO z ręcznym restartem, maks. ciśnienie 0,5 bar, materiał korpusu: aluminium | 415.43 | 84811099 | 8033460008950 | IT | 0.814 | WATTS | msv (1).jpg
GAnello | 010.0081.003 | MSV34V12 ELETTROV.N.A.3/4" 12V.DC | Zawór elektromagnetyczny NO z ręcznym restartem, maks. ciśnienie 0,5 bar, materiał korpusu: aluminium | 415.43 | 84811099 | 8019001084256 | IT | 0.81 | WATTS | msv (1).jpg
GAnello | 010.0082.001 | MSV100 ELETTROV.N.A. 1" 230V.AC | Zawór elektromagnetyczny NO z ręcznym restartem, maks. ciśnienie 0,5 bar, materiał korpusu: aluminium | 415.43 | 84811099 | 8033460008974 | IT | 0.766 | WATTS | msv (1).jpg
GAnello | 010.0082.002 | MSV100V24 ELETTROV.N.A.1" 24V.AC | Zawór elektromagnetyczny NO z ręcznym restartem, maks. ciśnienie 0,5 bar, materiał korpusu: aluminium | 415.43 | 84811099 | 8033460008981 | IT | 0.77 | WATTS | msv (1).jpg
GAnello | 010.0082.003 | MSV100V12 ELETTROV.N.A.1" 12V.DC | Zawór elektromagnetyczny NO z ręcznym restartem, maks. ciśnienie 0,5 bar, materiał korpusu: aluminium | 415.43 | 84811099 | 8033460008998 | IT | 0.77 | WATTS | msv (1).jpg
GAnello | 010.0083.001 | MSV114 ELETTROV.N.A.1"1/4 230V.AC | Zawór elektromagnetyczny NO z ręcznym restartem, maks. ciśnienie 0,5 bar, materiał korpusu: aluminium | 512.8 | 84811099 | 8033460009001 | IT | 1.286 | WATTS | msv (1).jpg
GAnello | 010.0083.002 | MSV114V24 ELETTROV.N.A.1"1/4 24V.AC | Zawór elektromagnetyczny NO z ręcznym restartem, maks. ciśnienie 0,5 bar, materiał korpusu: aluminium | 512.86 | 84811099 | 8019001097584 | IT | 1.29 | WATTS | msv (1).jpg
GAnello | 010.0083.003 | MSV114V12 ELETTROV.N.A.1"1/4 12V.DC | Zawór elektromagnetyczny NO z ręcznym restartem, maks. ciśnienie 0,5 bar, materiał korpusu: aluminium | 512.8 | 84811099 | 8019001085024 | IT | 1.31 | WATTS | msv (1).jpg
GAnello | 010.0084.001 | MSV112 ELETTROV.N.A. 1"1/2 230V.AC | Zawór elektromagnetyczny NO z ręcznym restartem, maks. ciśnienie 0,5 bar, materiał korpusu: aluminium | 512.8 | 84811099 | 8033460009032 | IT | 1.246 | WATTS | msv (1).jpg
GAnello | 010.0084.002 | MSV112V24 ELETTROV.N.A.1"1/2 24V.AC | Zawór elektromagnetyczny NO z ręcznym restartem, maks. ciśnienie 0,5 bar, materiał korpusu: aluminium | 512.86 | 84811099 | 8033460009049 | IT | 1.09 | WATTS | msv (1).jpg
GAnello | 010.0084.003 | MSV112V12 ELETTROV.N.A.1"1/2 12V.DC | Zawór elektromagnetyczny NO z ręcznym restartem, maks. ciśnienie 0,5 bar, materiał korpusu: aluminium | 512.8 | 84811099 | 8033460009056 | IT | 1.25 | WATTS | msv (1).jpg
GAnello | 010.0085.001 | MSV200 ELETTROV.N.A.2" 230V.AC (ESP00120) | Zawór elektromagnetyczny NO z ręcznym restartem, maks. ciśnienie 0,5 bar, materiał korpusu: aluminium | 785.39 | 84811099 | 8033460009063 | IT | 1.868 | WATTS | msv (1).jpg
GAnello | 010.0085.002 | MSV200V24 ELETTROV.N.A.2" 24V.AC (ESP00120) | Zawór elektromagnetyczny NO z ręcznym restartem, maks. ciśnienie 0,5 bar, materiał korpusu: aluminium | 785.4 | 84811099 | 8033460009070 | IT | 1.87 | WATTS | msv (1).jpg
GAnello | 010.0085.003 | MSV200V12 ELETTROV.N.A.2" 12V.DC (ESP00120) | Zawór elektromagnetyczny NO z ręcznym restartem, maks. ciśnienie 0,5 bar, materiał korpusu: aluminium | 785.39 | 84811099 | 8019001085031 | IT | 1.71 | WATTS | msv (1).jpg
GAnello | 010.0085.011 | MSV200 ELETTROV.N.A. DN50 230V.AC (ESP00120) | Zawór elektromagnetyczny NO z ręcznym restartem, maks. ciśnienie 0,5 bar, materiał korpusu: aluminium | 1576.21 | 84811099 | 8019001077111 | IT | 3.37 | WATTS | msv (1).jpg
GAnello | 010.0085.012 | MSV200 ELETTROV.N.A. DN50 24V.AC (ESP00120) | Zawór elektromagnetyczny NO z ręcznym restartem, maks. ciśnienie 0,5 bar, materiał korpusu: aluminium | 1576.21 | 84811099 | 8019001077128 | IT | 3.37 | WATTS | msv (1).jpg
GAnello | 010.0085.013 | MSV200 ELETTROV.N.A.DN50 12V.DC (ESP00120) | Zawór elektromagnetyczny NO z ręcznym restartem, maks. ciśnienie 0,5 bar, materiał korpusu: aluminium | 1576.21 | 84811099 | 8019001077135 | IT | 3.42 | WATTS | msv (1).jpg
GAnello | 010.0086.101 | MSV212 ELETTROV.N.A. DN65 230V.AC | Zawór elektromagnetyczny NO z ręcznym restartem, maks. ciśnienie 0,5 bar, materiał korpusu: aluminium | 2713.11 | 84811099 | 8033460019994 | IT | 9.25 | WATTS | MSV_F.png
GAnello | 010.0086.102 | MSV212V24 ELETTROV.N.A. DN65 24V.AC | Zawór elektromagnetyczny NO z ręcznym restartem, maks. ciśnienie 0,5 bar, materiał korpusu: aluminium | 2713.11 | 84811099 | 8033460020006 | IT | 5.99 | WATTS | MSV_F.png
GAnello | 010.0086.103 | MSV212V24DC ELETTR.N.A.DN65 24V.DC | Zawór elektromagnetyczny NO z ręcznym restartem, maks. ciśnienie 0,5 bar, materiał korpusu: aluminium | 2713.11 | 84811099 | 8019001097591 | IT | 7.62 | WATTS | MSV_F.png
GAnello | 010.0086.104 | MSV212V12 ELETTROV.N.A.DN65 12V.DC | Zawór elektromagnetyczny NO z ręcznym restartem, maks. ciśnienie 0,5 bar, materiał korpusu: aluminium | 2713.11 | 84811099 | 8019001125959 | IT | 7.62 | WATTS | MSV_F.png
GAnello | 010.0087.101 | MSV300 ELETTROV.N.A.DN80 230V.AC | Zawór elektromagnetyczny NO z ręcznym restartem, maks. ciśnienie 0,5 bar, materiał korpusu: aluminium | 2797.52 | 84811099 | 8033460019918 | IT | 9.88 | WATTS | MSV_F.png
GAnello | 010.0087.102 | MSV300V24 ELETTROV.N.A.DN80 24V.AC | Zawór elektromagnetyczny NO z ręcznym restartem, maks. ciśnienie 0,5 bar, materiał korpusu: aluminium | 2797.52 | 84811099 | 8019001097607 | IT | 8.26 | WATTS | MSV_F.png
GAnello | 010.0087.103 | MSV300V24DC ELETTR.N.A.DN80 24V.AC | Zawór elektromagnetyczny NO z ręcznym restartem, maks. ciśnienie 0,5 bar, materiał korpusu: aluminium | 2797.5 | 84811099 | 8019001085048 | IT | 8.26 | WATTS | MSV_F.png
GAnello | 010.0087.104 | MSV300V12 ELETTROV.N.A.DN80 12V.DC | Zawór elektromagnetyczny NO z ręcznym restartem, maks. ciśnienie 0,5 bar, materiał korpusu: aluminium | 2797.5 | 84811099 | 8019001085055 | IT | 7.5 | WATTS | MSV_F.png
GAnello | 010.0088.001 | MSV400 ELETTROV.N.A.DN100 230V.AC | Zawór elektromagnetyczny NO z ręcznym restartem, maks. ciśnienie 0,5 bar, materiał korpusu: aluminium | 3660.76 | 84811099 | 8033460009179 | IT | 12.52 | WATTS | MSV_F.png
GAnello | 010.0088.002 | MSV400V24 ELETTROV.N.A.DN100 24V.AC | Zawór elektromagnetyczny NO z ręcznym restartem, maks. ciśnienie 0,5 bar, materiał korpusu: aluminium | 3660.81 | 84811099 | 8033460009186 | IT | 5 | WATTS | MSV_F.png
GAnello | 010.0088.003 | MSV400V24DC ELETTR.N.A.DN100 24V.DC | Zawór elektromagnetyczny NO z ręcznym restartem, maks. ciśnienie 0,5 bar, materiał korpusu: aluminium | 3660.76 | 84811099 | 8033460009193 | IT | 10.55 | WATTS | MSV_F.png
GAnello | 010.0088.004 | MSV400V12 ELETTR.N.A.DN100 12V.DC | Zawór elektromagnetyczny NO z ręcznym restartem, maks. ciśnienie 0,5 bar, materiał korpusu: aluminium | 3660.76 | 84811099 | 8019001085062 | IT | 10.55 | WATTS | MSV_F.png
GAnello | 010.0089.001 | MSV500 ELETTROV.N.A.DN125 230V.AC | Zawór elektromagnetyczny NO z ręcznym restartem, maks. ciśnienie 0,5 bar, materiał korpusu: aluminium | 8437.8 | 84811099 | 8033460009216 | IT | 26.7 | WATTS | MSV_F.png
GAnello | 010.0089.002 | MSV500V24 ELETT.N.A.DN125 24V.AC/DC | Zawór elektromagnetyczny NO z ręcznym restartem, maks. ciśnienie 0,5 bar, materiał korpusu: aluminium | 8437.82 | 84811099 | 8019001138898 | IT | 24.2 | WATTS | MSV_F.png
GAnello | 010.0089.003 | MSV500V12 ELETTROV.N.A.DN125 12V.DC | Zawór elektromagnetyczny NO z ręcznym restartem, maks. ciśnienie 0,5 bar, materiał korpusu: aluminium | 8437.82 | 84811099 | 8033460009230 | IT | 24.2 | WATTS | MSV_F.png
GAnello | 010.0090.001 | MSV600 ELETTROV.N.A.DN150 230V.AC | Zawór elektromagnetyczny NO z ręcznym restartem, maks. ciśnienie 0,5 bar, materiał korpusu: aluminium | 8437.8 | 84811099 | 8019001097614 | IT | 26.7 | WATTS | MSV_F.png
GAnello | 010.0090.002 | MSV600V24 ELETT.N.A.DN150 24V.AC/DC | Zawór elektromagnetyczny NO z ręcznym restartem, maks. ciśnienie 0,5 bar, materiał korpusu: aluminium | 8437.82 | 84811099 | 8019001139048 | IT | 30 | WATTS | MSV_F.png
GAnello | 010.0090.003 | MSV600V12 ELETTR.N.A.DN150 12V.DC | Zawór elektromagnetyczny NO z ręcznym restartem, maks. ciśnienie 0,5 bar, materiał korpusu: aluminium | 8437.8 | 84811099 | 8019001085079 | IT | 36.7 | WATTS | MSV_F.png
GAnello | 010.0091.001 | MSV800 ELETTR.N.A.DN200 230VAC | Zawór elektromagnetyczny NO z ręcznym restartem, maks. ciśnienie 0,5 bar, materiał korpusu: aluminium | 21548.9 | 39172110 | 8019001101274 | IT | 0.2 | WATTS | MSV_F.png
GAnello | 010.0091.002 | MSV800V24 ELETTR.DN200 24VAC/DC | Zawór elektromagnetyczny NO z ręcznym restartem, maks. ciśnienie 0,5 bar, materiał korpusu: aluminium | 21548.9 | 84811099 | 8019001125966 | IT | 65.8 | WATTS | MSV_F.png
GAnello | 010.0091.003 | MSV800V12 ELETTR.DN200 12V.DC | Zawór elektromagnetyczny NO z ręcznym restartem, maks. ciśnienie 0,5 bar, materiał korpusu: aluminium | 21548.9 | 84811099 | 8019001125973 | IT | 54.5 | WATTS | MSV_F.png
GAnello | 010.0092.001 | MSV1200 ELETTR.N.A.DN300 230VAC RAC | Zawór elektromagnetyczny NO z ręcznym restartem, maks. ciśnienie 0,5 bar, materiał korpusu: aluminium | 47900.82 | 84811099 | 8019001101700 | IT | 123.5 | WATTS | MSV_F.png
GAnello | 010.0092.002 | MSV1200V24 ELETTR.N.A.DN300 24VAC | Zawór elektromagnetyczny NO z ręcznym restartem, maks. ciśnienie 0,5 bar, materiał korpusu: aluminium | 47900.82 | 84811099 | 8019001125980 | IT | 123.5 | WATTS | MSV_F.png
GAnello | 010.0092.003 | MSV1200V12 ELETTR.N.A.DN300 12V.DC | Zawór elektromagnetyczny NO z ręcznym restartem, maks. ciśnienie 0,5 bar, materiał korpusu: aluminium | 47900.82 | 84811099 | 8019001125997 | IT | 123.5 | WATTS | MSV_F.png
GAnello | 010.0120.001 | MSV12/6B ELETT.N.A.1/2"230V.AC 6BAR | Zawór elektromagnetyczny NO z ręcznym restartem, maks. ciśnienie 6 bar, materiał korpusu: aluminium | 542.02 | 84811099 | 8019001097621 | IT | 0.53 | WATTS | msv_6b.jpg
GAnello | 010.0120.002 | MSV12V24/6B ELETT.N.A.1/2" 24V.AC | Zawór elektromagnetyczny NO z ręcznym restartem, maks. ciśnienie 6 bar, materiał korpusu: aluminium | 542.02 | 84811099 | 8019001139116 | IT | 0.53 | WATTS | msv_6b.jpg
GAnello | 010.0120.003 | MSV12V12/6B ELETT.N.A.1/2" 12V.DC | Zawór elektromagnetyczny NO z ręcznym restartem, maks. ciśnienie 6 bar, materiał korpusu: aluminium | 542.02 | 84811099 | 8019001085086 | IT | 0.53 | WATTS | msv_6b.jpg
GAnello | 010.0121.001 | MSV34/6B ELETTR.N.A.3/4"230V.AC 6B. | Zawór elektromagnetyczny NO z ręcznym restartem, maks. ciśnienie 6 bar, materiał korpusu: aluminium | 593.88 | 84811099 | 8019001102394 | IT | 0.777 | WATTS | msv_6b.jpg
GAnello | 010.0121.002 | MSV34V24/6B ELETTR.N.A.3/4"24V.AC | Zawór elektromagnetyczny NO z ręcznym restartem, maks. ciśnienie 6 bar, materiał korpusu: aluminium | 593.91 | 84811099 | 8033460009360 | IT | 0.83 | WATTS | msv_6b.jpg
GAnello | 010.0121.003 | MSV34V12/6B ELETTR.N.A.3/4" 12V.DC | Zawór elektromagnetyczny NO z ręcznym restartem, maks. ciśnienie 6 bar, materiał korpusu: aluminium | 593.88 | 84811099 | 8019001139123 | IT | 0.83 | WATTS | msv_6b.jpg
GAnello | 010.0122.001 | MSV100/6B ELETTR.N.A.1"230V.AC 6BAR | Zawór elektromagnetyczny NO z ręcznym restartem, maks. ciśnienie 6 bar, materiał korpusu: aluminium | 593.88 | 84811099 | 8033460009384 | IT | 0.785 | WATTS | msv_6b.jpg
GAnello | 010.0122.002 | MSV100V24/6B ELETTR.N.A.1" 24V.AC | Zawór elektromagnetyczny NO z ręcznym restartem, maks. ciśnienie 6 bar, materiał korpusu: aluminium | 593.91 | 39172110 | 8033460009391 | IT | 0.8 | WATTS | msv_6b.jpg
GAnello | 010.0122.003 | MSV100V12/6B ELETTR.N.A.1"12V.DC | Zawór elektromagnetyczny NO z ręcznym restartem, maks. ciśnienie 6 bar, materiał korpusu: aluminium | 593.88 | 84811099 | 8033460009407 | IT | 1.1 | WATTS | msv_6b.jpg
GAnello | 010.0123.001 | MSV114/6B ELETTR.N.A.1"1/4 230V.AC | Zawór elektromagnetyczny NO z ręcznym restartem, maks. ciśnienie 6 bar, materiał korpusu: aluminium | 694.56 | 84811099 | 8033460009414 | IT | 1.335 | WATTS | msv_6b.jpg
GAnello | 010.0123.002 | MSV114V24/6B ELETT.N.A.1"1/4 24V.AC | Zawór elektromagnetyczny NO z ręcznym restartem, maks. ciśnienie 6 bar, materiał korpusu: aluminium | 694.63 | 84811099 | 8033460009421 | IT | 2 | WATTS | msv_6b.jpg
GAnello | 010.0123.003 | MSV114V12/6B ELETT.N.A.1"1/4 12V.DC | Zawór elektromagnetyczny NO z ręcznym restartem, maks. ciśnienie 6 bar, materiał korpusu: aluminium | 694.63 | 84811099 | 8019001101717 | IT | 1.37 | WATTS | msv_6b.jpg
GAnello | 010.0124.001 | MSV112/6B ELETT.N.A.1"1/2 230V.AC | Zawór elektromagnetyczny NO z ręcznym restartem, maks. ciśnienie 6 bar, materiał korpusu: aluminium | 694.56 | 84811099 | 8033460009445 | IT | 1.266 | WATTS | msv_6b.jpg
GAnello | 010.0124.002 | MSV112V24/6B ELETT.N.A.1"1/2 24V.AC | Zawór elektromagnetyczny NO z ręcznym restartem, maks. ciśnienie 6 bar, materiał korpusu: aluminium | 694.63 | 84811099 | 8033460009452 | IT | 3 | WATTS | msv_6b.jpg
GAnello | 010.0124.003 | MSV112V12/6B ELETT.N.A.1"1/2 12V.DC | Zawór elektromagnetyczny NO z ręcznym restartem, maks. ciśnienie 6 bar, materiał korpusu: aluminium | 694.63 | 84811099 | 8019001097638 | IT | 1.27 | WATTS | msv_6b.jpg
GAnello | 010.0125.001 | MSV200/6B ELETTR.N.A.2" 230V.AC (ESP00122) | Zawór elektromagnetyczny NO z ręcznym restartem, maks. ciśnienie 6 bar, materiał korpusu: aluminium | 967.17 | 84811099 | 8033460009476 | IT | 1.902 | WATTS | msv_6b.jpg
GAnello | 010.0125.002 | MSV200V24/6B ELETT.N.A.2" 24V.AC (ESP00122) | Zawór elektromagnetyczny NO z ręcznym restartem, maks. ciśnienie 6 bar, materiał korpusu: aluminium | 967.2 | 84811099 | 8019001139147 | IT | 1.91 | WATTS | msv_6b.jpg
GAnello | 010.0125.003 | MSV200V12/6B ELETTR.N.A.2" 12V.DC (ESP00122) | Zawór elektromagnetyczny NO z ręcznym restartem, maks. ciśnienie 6 bar, materiał korpusu: aluminium | 967.17 | 84811099 | 8019001085093 | IT | 1.91 | WATTS | msv_6b.jpg
GAnello | 010.0125.011 | MSV200/6B ELETTROV.N.A.DN50 230V.AC (ESP00122) | Zawór elektromagnetyczny NO | 1105.74 | 84159000 | 8019001077142 | IT | 3.41 | WATTS | msv_6b (1).jpg
GAnello | 010.0126.101 | MSV212/6B ELETTROV.N.A.DN65 230V.AC | Zawór elektromagnetyczny NO z ręcznym restartem, maks. ciśnienie 6 bar, materiał korpusu: aluminium | 3271.26 | 84811099 | 8033460020068 | IT | 7 | WATTS | MSV_F.png
GAnello | 010.0126.102 | MSV212V24/6B ELETTR.N.A.DN65 24V.AC | Zawór elektromagnetyczny NO z ręcznym restartem, maks. ciśnienie 6 bar, materiał korpusu: aluminium | 3271.29 | 84811099 | 8019001139154 | IT | 9.6 | WATTS | MSV_F.png
GAnello | 010.0126.103 | MSV212V24DC/6B ELET.N.A.DN65 24V.DC | Zawór elektromagnetyczny NO z ręcznym restartem, maks. ciśnienie 6 bar, materiał korpusu: aluminium | 3271.26 | 84159000 | 8019001139161 | IT | 9.6 | WATTS | MSV_F.png
GAnello | 010.0126.104 | MSV212V12/6B ELETTR.N.A.DN65 12V.DC | Zawór elektromagnetyczny NO z ręcznym restartem, maks. ciśnienie 6 bar, materiał korpusu: aluminium | 3271.29 | 84811099 | 8019001097669 | IT | 9.6 | WATTS | MSV_F.png
GAnello | 010.0127.101 | MSV300/6B ELETTR.N.A.DN80 230V.AC | Zawór elektromagnetyczny NO z ręcznym restartem, maks. ciśnienie 6 bar, materiał korpusu: aluminium | 3297.22 | 84811099 | 8033460020105 | IT | 9.7 | WATTS | MSV_F.png
GAnello | 010.0127.102 | MSV300V24/6B ELETTR.N.A.DN80 24V.AC | Zawór elektromagnetyczny NO z ręcznym restartem, maks. ciśnienie 6 bar, materiał korpusu: aluminium | 3297.25 | 84811099 | 8019001139178 | IT | 9.7 | WATTS | MSV_F.png
GAnello | 010.0127.103 | MSV300V24DC/6B ELET.N.A.DN80 24V.DC | Zawór elektromagnetyczny NO z ręcznym restartem, maks. ciśnienie 6 bar, materiał korpusu: aluminium | 3297.22 | 84811099 | 8019001139185 | IT | 9.7 | WATTS | MSV_F.png
GAnello | 010.0127.104 | MSV300V12/6B ELETTR.N.A.DN80 12V.DC | Zawór elektromagnetyczny NO z ręcznym restartem, maks. ciśnienie 6 bar, materiał korpusu: aluminium | 3297.25 | 84811099 | 8019001089749 | IT | 9.7 | WATTS | MSV_F.png
GAnello | 010.0128.001 | MSV400/6B ELETTR.N.A.DN100 230V.AC | Zawór elektromagnetyczny NO z ręcznym restartem, maks. ciśnienie 6 bar, materiał korpusu: aluminium | 4355.27 | 84811099 | 8033460009582 | IT | 9.8 | WATTS | MSV_F.png
GAnello | 010.0128.002 | MSV400V24/6B ELETT.N.A.DN100 24V.AC | Zawór elektromagnetyczny NO z ręcznym restartem, maks. ciśnienie 6 bar, materiał korpusu: aluminium | 4355.29 | 84811099 | 8019001139192 | IT | 10.61 | WATTS | MSV_F.png
GAnello | 010.0128.003 | MSV400V24DC/6B ELET.NA.DN100 24V.DC | Zawór elektromagnetyczny NO z ręcznym restartem, maks. ciśnienie 6 bar, materiał korpusu: aluminium | 4355.29 | 84811099 | 8019001072185 | IT | 10.61 | WATTS | MSV_F.png
GAnello | 010.0128.004 | MSV400V12/6B ELETT.N.A.DN100 12V.DC | Zawór elektromagnetyczny NO z ręcznym restartem, maks. ciśnienie 6 bar, materiał korpusu: aluminium | 4355.27 | 84811099 | 8019001085109 | IT | 10.61 | WATTS | MSV_F.png
GAnello | 010.0129.001 | MSV500/6B ELETTR.N.A.DN125 230V.AC | Zawór elektromagnetyczny NO z ręcznym restartem, maks. ciśnienie 6 bar, materiał korpusu: aluminium | 10385.05 | 84811099 | 8033460009629 | IT | 0.39 | WATTS | MSV_F.png
GAnello | 010.0129.002 | MSV500V24/6B ELET.NA.DN125 24V.ACDC | Zawór elektromagnetyczny NO z ręcznym restartem, maks. ciśnienie 6 bar, materiał korpusu: aluminium | 10385.05 | 84811099 | 8019001139208 | IT | 29 | WATTS | MSV_F.png
GAnello | 010.0129.003 | MSV500V12/6B ELET.N.A.DN125 12V.DC | Zawór elektromagnetyczny NO z ręcznym restartem, maks. ciśnienie 6 bar, materiał korpusu: aluminium | 10385.05 | 84811099 | 8019001139215 | IT | 29 | WATTS | MSV_F.png
GAnello | 010.0130.001 | MSV600/6B ELETTR.N.A.DN150 230V.AC | Zawór elektromagnetyczny NO z ręcznym restartem, maks. ciśnienie 6 bar, materiał korpusu: aluminium | 10384.97 | 84811099 | 8033460009650 | IT | 26.7 | WATTS | MSV_F.png
GAnello | 010.0130.002 | MSV600V24/6B ELET.NA.DN150 24V.ACDC | Zawór elektromagnetyczny NO z ręcznym restartem, maks. ciśnienie 6 bar, materiał korpusu: aluminium | 10385.05 | 84811099 | 8019001139222 | IT | 26.7 | WATTS | MSV_F.png
GAnello | 010.0130.003 | MSV600V12/6B ELETT.N.A.DN150 12V.DC | Zawór elektromagnetyczny NO z ręcznym restartem, maks. ciśnienie 6 bar, materiał korpusu: aluminium | 10384.97 | 84811099 | 8019001085116 | IT | 26.7 | WATTS | MSV_F.png
GAnello | 010.0131.001 | MSV800/6B ELETTR.N.A.DN200 230VAC | Zawór elektromagnetyczny NO z ręcznym restartem, maks. ciśnienie 6 bar, materiał korpusu: aluminium | 26546.67 | 84811099 | 8019001097683 | IT | 49.99 | WATTS | MSV_F.png
GAnello | 010.0131.002 | MSV800V24/6B ELETTR.DN200 24VAC/D | Zawór elektromagnetyczny NO z ręcznym restartem, maks. ciśnienie 6 bar, materiał korpusu: aluminium | 26546.67 | 84811099 | 8019001126000 | IT | 54.43 | WATTS | MSV_F.png
GAnello | 010.0131.003 | MSV800V12/6B ELETTR.DN200 12V.DC | Zawór elektromagnetyczny NO z ręcznym restartem, maks. ciśnienie 6 bar, materiał korpusu: aluminium | 26546.67 | 84811099 | 8019001126017 | IT | 54.43 | WATTS | MSV_F.png
GAnello | 010.0132.001 | MSV1200/6B ELETTR.N.A.DN300 230VAC | Zawór elektromagnetyczny NO z ręcznym restartem, maks. ciśnienie 6 bar, materiał korpusu: aluminium | 59778.61 | 84811099 | 8019001126024 | IT | 1 | WATTS | MSV_F.png
GAnello | 010.0132.002 | MSV1200V24/6B ELET.N.A.DN300 24VAC | Zawór elektromagnetyczny NO z ręcznym restartem, maks. ciśnienie 6 bar, materiał korpusu: aluminium | 59778.61 | 39172110 | 8019001126031 | IT | 1 | WATTS | MSV_F.png
GAnello | 010.0132.003 | MSV1200V12/6B ELET.N.A.DN300 12V.DC | Zawór elektromagnetyczny NO z ręcznym restartem, maks. ciśnienie 6 bar, materiał korpusu: aluminium | 59778.61 | 84811099 | 8019001126048 | IT | 1 | WATTS | MSV_F.png
GAnello | 010.0136.001 | MSVM34/6B ELETTR.NA.3/4"-230V. | Zawór elektromagnetyczny NO z ręcznym restartem, maks. ciśnienie 6 bar, materiał korpusu: aluminium, wersja z mikroprzełącznikiem do sprawdzania stanu pracy | 1882.33 | 84811099 | 8019001139239 | IT | 1.2 | WATTS | msvm_6b.jpg
GAnello | 010.0137.001 | MSVM100/6B ELETTR.1" 230V | Zawór elektromagnetyczny NO z ręcznym restartem, maks. ciśnienie 6 bar, materiał korpusu: aluminium, wersja z mikro przełącznikiem do sprawdzania stanu pracy | 1882.33 | 84811099 |  | IT | 1.28 | WATTS | msvm_6b.jpg
GAnello | 010.0138.001 | MSVM114/6B ELETTR.N.A.1"1/4 230V | Zawór elektromagnetyczny NO z ręcznym restartem, maks. ciśnienie 6 bar, materiał korpusu: aluminium, wersja z mikro przełącznikiem do sprawdzania stanu pracy | 1973.17 | 84811099 |  | IT | 1.37 | WATTS | msvm_6b.jpg
GAnello | 010.0139.001 | MSVM112/6B ELETTR.1"1/2 230V | Zawór elektromagnetyczny NO z ręcznym restartem, maks. ciśnienie 6 bar, materiał korpusu: aluminium, wersja z mikro przełącznikiem do sprawdzania stanu pracy | 1973.17 | 84811099 | 8019001139246 | IT | 2 | WATTS | msvm_6b.jpg
GAnello | 010.0140.001 | MSVM200/6B ELETTR.N.A.2" 230V | Zawór elektromagnetyczny NO z ręcznym restartem, maks. ciśnienie 6 bar, materiał korpusu: aluminium, wersja z mikro przełącznikiem do sprawdzania stanu pracy | 2252.34 | 84811099 | 8019001097645 | IT | 2.5 | WATTS | msvm_6b.jpg
GAnello | 010.0142.101 | MSVM300/6B ELET.NA.DN80 230V | Zawór elektromagnetyczny NO z ręcznym restartem, maks. ciśnienie 6 bar, materiał korpusu: aluminium, wersja z mikro przełącznikiem do sprawdzania stanu pracy | 4777.14 | 84811099 | 8019001097652 | IT | 10 | WATTS | MSVM_F.png
GAnello | 010.0143.001 | MSVM400/6B ELETTR. NA. DN100 230V. | Zawór elektromagnetyczny NO z ręcznym restartem, maks. ciśnienie 6 bar, materiał korpusu: aluminium, wersja z mikro przełącznikiem do sprawdzania stanu pracy | 5906.52 | 84811099 | 8019001139253 | IT | 12.5 | WATTS | MSVM_F.png
GAnello | 010.0144.001 | MSVM500/6B ELETTR.N.A.DN125 230V | Zawór elektromagnetyczny NO z ręcznym restartem, maks. ciśnienie 6 bar, materiał korpusu: aluminium, wersja z mikro przełącznikiem do sprawdzania stanu pracy | 12072.61 | 84811099 | 8019001139260 | IT | 29 | WATTS | MSVM_F.png
GAnello | 010.0145.001 | MSVM600/6B ELETTR.DN150 230V | Zawór elektromagnetyczny NO z ręcznym restartem, maks. ciśnienie 6 bar, materiał korpusu: aluminium, wersja z mikro przełącznikiem do sprawdzania stanu pracy | 12072.61 | 84811099 | 8019001097676 | IT | 31 | WATTS | MSVM_F.png
GAnello | 010.0180.001 | EV15 ELETTROVALV.N.C.1/2" 230V.AC | Zawór elektromagnetyczny NC z ręcznym restartem, maks. ciśnienie 0,5 bar, materiał korpusu: aluminium | 389.48 | 84811099 | 8033460009773 | IT | 0.517 | WATTS | EVt.png
GAnello | 010.0180.002 | EV15V24 ELETTROVALV.N.C.1/2" 24V.AC | Zawór elektromagnetyczny NC z ręcznym restartem, maks. ciśnienie 0,5 bar, materiał korpusu: aluminium | 389.51 | 84811099 | 8033460009780 | IT | 0.53 | WATTS | EVt.png
GAnello | 010.0180.003 | EV15V12 ELETTROVALV.N.C.1/2" 12V.DC | Zawór elektromagnetyczny NC z ręcznym restartem, maks. ciśnienie 0,5 bar, materiał korpusu: aluminium | 389.48 | 84811099 | 8033460009797 | IT | 0.53 | WATTS | EVt.png
GAnello | 010.0181.001 | EV20 ELETTROV.N.C.3/4" 230V.AC | Zawór elektromagnetyczny NC z ręcznym restartem, maks. ciśnienie 0,5 bar, materiał korpusu: aluminium | 438.13 | 84811099 | 8033460009803 | IT | 0.823 | WATTS | EVt.png
GAnello | 010.0181.002 | EV20V24 ELETTROV.N.C.3/4" 24V.AC | Zawór elektromagnetyczny NC z ręcznym restartem, maks. ciśnienie 0,5 bar, materiał korpusu: aluminium | 438.18 | 84811099 | 8033460009810 | IT | 1 | WATTS | EVt.png
GAnello | 010.0181.003 | EV20V12 ELETTROV.N.C.3/4" 12V.DC | Zawór elektromagnetyczny NC z ręcznym restartem, maks. ciśnienie 0,5 bar, materiał korpusu: aluminium | 438.18 | 84811099 | 8033460009827 | IT | 0.81 | WATTS | EVt.png
GAnello | 010.0182.001 | EV25 ELETTROV.N.C.1" 230V.AC | Zawór elektromagnetyczny NC z ręcznym restartem, maks. ciśnienie 0,5 bar, materiał korpusu: aluminium | 438.13 | 84811099 | 8033460009834 | IT | 0.9 | WATTS | EVt.png
GAnello | 010.0182.002 | EV25V24 ELETTROV.N.C.1"24V.AC | Zawór elektromagnetyczny NC z ręcznym restartem, maks. ciśnienie 0,5 bar, materiał korpusu: aluminium | 438.18 | 84811099 | 8033460009841 | IT | 0.78 | WATTS | EVt.png
GAnello | 010.0182.003 | EV25V12 ELETTROV.N.C.1" 12V.DC | Zawór elektromagnetyczny NC z ręcznym restartem, maks. ciśnienie 0,5 bar, materiał korpusu: aluminium | 438.18 | 84159000 | 8033460009858 | IT | 0.93 | WATTS | EVt.png
GAnello | 010.0183.001 | EV32 ELETTROV.N.C. 1"1/4 230V.AC | Zawór elektromagnetyczny NC z ręcznym restartem, maks. ciśnienie 0,5 bar, materiał korpusu: aluminium | 623.17 | 84811099 | 8033460009865 | IT | 1.331 | WATTS | EVt.png
GAnello | 010.0183.002 | EV32V24 ELETTROV.N.C. 1"1/4 24V.AC | Zawór elektromagnetyczny NC z ręcznym restartem, maks. ciśnienie 0,5 bar, materiał korpusu: aluminium | 623.21 | 84811099 | 8033460009872 | IT | 1.348 | WATTS | EVt.png
GAnello | 010.0183.003 | EV32V12 ELETTROV.N.C.1"1/4 12V.DC | Zawór elektromagnetyczny NC z ręcznym restartem, maks. ciśnienie 0,5 bar, materiał korpusu: aluminium | 623.17 | 84811099 | 8019001085123 | IT | 1.33 | WATTS | EVt.png
GAnello | 010.0184.001 | EV40 ELETTROV.N.C.1"1/2 230V.AC | Zawór elektromagnetyczny NC z ręcznym restartem, maks. ciśnienie 0,5 bar, materiał korpusu: aluminium | 623.17 | 84811099 | 8033460009896 | IT | 1.27 | WATTS | EVt.png
GAnello | 010.0184.002 | EV40V24 ELETTROV.N.C.1"1/2 24V.AC | Zawór elektromagnetyczny NC z ręcznym restartem, maks. ciśnienie 0,5 bar, materiał korpusu: aluminium | 623.21 | 84811099 | 8033460009902 | IT | 1.27 | WATTS | EVt.png
GAnello | 010.0184.003 | EV40V12 ELETTROV.N.C.1"1/2 12V.DC | Zawór elektromagnetyczny NC z ręcznym restartem, maks. ciśnienie 0,5 bar, materiał korpusu: aluminium | 623.21 | 84811099 | 8033460009919 | IT | 1.27 | WATTS | EVt.png
GAnello | 010.0185.001 | EV50 ELETTROV.N.C.2" 230V.AC (ESP00174) | Zawór elektromagnetyczny NC z ręcznym restartem, maks. ciśnienie 0,5 bar, materiał korpusu: aluminium | 876.27 | 84811099 | 8033460009926 | IT | 0.07 | WATTS | EVt.png
GAnello | 010.0185.002 | EV50V24 ELETTROV.N.C.2" 24V.AC (ESP00174) | Zawór elektromagnetyczny NC z ręcznym restartem, maks. ciśnienie 0,5 bar, materiał korpusu: aluminium | 876.27 | 84811099 | 8033460009933 | IT | 1.9 | WATTS | EVt.png
GAnello | 010.0185.003 | EV50V12 ELETTROV.N.C.2" 12V.DC (ESP00174) | Zawór elektromagnetyczny NC z ręcznym restartem, maks. ciśnienie 0,5 bar, materiał korpusu: aluminium | 876.27 | 84811099 | 8033460009940 | IT | 0.19 | WATTS | EVt.png
GAnello | 010.0186.101 | EV65 ELETTROV.N.C.DN65 230V.AC | Zawór elektromagnetyczny NC z ręcznym restartem, maks. ciśnienie 0,5 bar, materiał korpusu: aluminium | 2745.53 | 85389099 | 8033460020358 | IT | 8.5 | WATTS | ev.jpg
GAnello | 010.0186.102 | EV65V24 ELETTROV.N.C.DN65 24V.AC | Zawór elektromagnetyczny NC z ręcznym restartem, maks. ciśnienie 0,5 bar, materiał korpusu: aluminium | 2745.57 | 85389099 | 8033460020365 | IT | 10 | WATTS | ev.jpg
GAnello | 010.0186.103 | EV65V24DC ELETTROV.N.C.DN65 24V.DC | Zawór elektromagnetyczny NC z ręcznym restartem, maks. ciśnienie 0,5 bar, materiał korpusu: aluminium | 2745.57 | 85389099 | 8019001098871 | IT | 1 | WATTS | ev.jpg
GAnello | 010.0186.104 | EV65V12 ELETTROV.N.C.DN65 12V.DC | Zawór elektromagnetyczny NC z ręcznym restartem, maks. ciśnienie 0,5 bar, materiał korpusu: aluminium | 2745.57 | 85389099 | 8033460020389 | IT | 7.87 | WATTS | ev.jpg
GAnello | 010.0187.101 | EV80 ELETTROV.N.C.DN80 230V.AC | Zawór elektromagnetyczny NC z ręcznym restartem, maks. ciśnienie 0,5 bar, materiał korpusu: aluminium | 3120.07 | 84811099 | 8033460019901 | IT | 8.4 | WATTS | ev.jpg
GAnello | 010.0187.102 | EV80V24 ELETTROV.N.C.DN80 24V.AC | Zawór elektromagnetyczny NC z ręcznym restartem, maks. ciśnienie 0,5 bar, materiał korpusu: aluminium | 2836.46 | 84811099 | 8033460020396 | IT | 0.49 | WATTS | ev.jpg
GAnello | 010.0187.103 | EV80V24DC ELETTROV.N.C.DN80 24V.DC | Zawór elektromagnetyczny NC z ręcznym restartem, maks. ciśnienie 0,5 bar, materiał korpusu: aluminium | 2836.46 | 84811099 | 8033460019895 | IT | 8.23 | WATTS | ev.jpg
GAnello | 010.0187.104 | EV80V12 ELETTROV.N.C.DN80 12V.DC | Zawór elektromagnetyczny NC z ręcznym restartem, maks. ciśnienie 0,5 bar, materiał korpusu: aluminium | 2836.46 | 84811099 | 8033460020846 | IT | 7 | WATTS | ev.jpg
GAnello | 010.0188.001 | EV100 ELETTROV.N.C.DN100 230V.AC | Zawór elektromagnetyczny NC z ręcznym restartem, maks. ciśnienie 0,5 bar, materiał korpusu: aluminium | 3699.66 | 84811099 | 8033460010038 | IT | 10.62 | WATTS | ev.jpg
GAnello | 010.0188.002 | EV100V24 ELETTROV.N.C.DN100 24V.AC | Zawór elektromagnetyczny NC z ręcznym restartem, maks. ciśnienie 0,5 bar, materiał korpusu: aluminium | 3699.66 | 84811099 | 8033460010045 | IT | 0.49 | WATTS | ev.jpg
GAnello | 010.0188.003 | EV100V24DC ELETTR.N.C.DN100 24V.DC | Zawór elektromagnetyczny NC z ręcznym restartem, maks. ciśnienie 0,5 bar, materiał korpusu: aluminium | 3699.66 | 84811099 | 8019001071102 | IT | 9.99 | WATTS | ev.jpg
GAnello | 010.0188.004 | EV100V12 ELETTROV.N.C.DN100 12V.DC | Zawór elektromagnetyczny NC z ręcznym restartem, maks. ciśnienie 0,5 bar, materiał korpusu: aluminium | 3699.66 | 84811099 | 8033460010069 | IT | 11.15 | WATTS | ev.jpg
GAnello | 010.0189.001 | EV125 ELETTROV.N.C.DN125 230V.AC | Zawór elektromagnetyczny NC z ręcznym restartem, maks. ciśnienie 0,5 bar, materiał korpusu: aluminium | 8502.72 | 84811099 | 8033460010076 | IT | 23.5 | WATTS | ev.jpg
GAnello | 010.0189.002 | EV125V24 ELETTR.N.C.DN125 24V.AC/DC | Zawór elektromagnetyczny NC z ręcznym restartem, maks. ciśnienie 0,5 bar, materiał korpusu: aluminium | 8502.77 | 84811099 | 8033460010083 | IT | 28 | WATTS | ev.jpg
GAnello | 010.0189.003 | EV125V12 ELETTROV.N.C.DN125 12V.DC | Zawór elektromagnetyczny NC z ręcznym restartem, maks. ciśnienie 0,5 bar, materiał korpusu: aluminium | 8502.77 | 84811099 | 8019001126055 | IT | 28 | WATTS | ev.jpg
GAnello | 010.0190.001 | EV150 ELETTROV.N.C.DN150 230V.AC | Zawór elektromagnetyczny NC z ręcznym restartem, maks. ciśnienie 0,5 bar, materiał korpusu: aluminium | 8502.72 | 84811099 | 8033460010106 | IT | 26.7 | WATTS | ev.jpg
GAnello | 010.0190.002 | EV150V24 ELETTR.N.C.DN150 24VAC/DC | Zawór elektromagnetyczny NC z ręcznym restartem, maks. ciśnienie 0,5 bar, materiał korpusu: aluminium | 8502.77 | 84811099 | 8019001097577 | IT | 26.7 | WATTS | ev.jpg
GAnello | 010.0190.003 | EV150V12 ELETTROV.N.C.DN150 12V.DC | Zawór elektromagnetyczny NC z ręcznym restartem, maks. ciśnienie 0,5 bar, materiał korpusu: aluminium | 8502.77 | 84811099 | 8019001098888 | IT | 26.7 | WATTS | ev.jpg
GAnello | 010.0191.001 | EV200 ELETTR.N.C.DN200 230VAC | Zawór elektromagnetyczny NC z ręcznym restartem, maks. ciśnienie 0,5 bar, materiał korpusu: aluminium | 24664.33 | 85389099 | 8019001101335 | IT | 61.2 | WATTS | ev.jpg
GAnello | 010.0191.002 | EV200V24 ELETTR.N.C.DN200 24VAC/DC | Zawór elektromagnetyczny NC z ręcznym restartem, maks. ciśnienie 0,5 bar, materiał korpusu: aluminium | 24664.33 | 85389099 | 8019001098864 | IT | 60 | WATTS | ev.jpg
GAnello | 010.0191.003 | EV200V12 ELETTR.N.C.DN200 12V.DC | Zawór elektromagnetyczny NC z ręcznym restartem, maks. ciśnienie 0,5 bar, materiał korpusu: aluminium | 24664.33 | 85389099 | 8019001097560 | IT | 1 | WATTS | ev.jpg
GAnello | 010.0192.001 | EV300 ELETTR.N.C.DN300 230VAC | Zawór elektromagnetyczny NC z ręcznym restartem, maks. ciśnienie 0,5 bar, materiał korpusu: aluminium | 55105.37 | 84811099 | 8019001085369 | IT | 122 | WATTS | ev.jpg
GAnello | 010.0192.002 | EV300V24 ELETTR.N.C.DN300 24VAC/DC | Zawór elektromagnetyczny NC z ręcznym restartem, maks. ciśnienie 0,5 bar, materiał korpusu: aluminium | 55105.4 | 84811099 | 8019001139277 | IT | 1 | WATTS | ev.jpg
GAnello | 010.0192.003 | EV300V12 ELETTR.N.C.DN300 12VDC | Zawór elektromagnetyczny NC z ręcznym restartem, maks. ciśnienie 0,5 bar, materiał korpusu: aluminium | 55105.4 | 84811099 | 8019001139284 | IT | 1 | WATTS | ev.jpg
GAnello | 010.0220.001 | EV15/6B ELETTR.N.C.1/2" 230V.AC | Zawór elektromagnetyczny NC z ręcznym restartem, maks. ciśnienie 6 bar, materiał korpusu: aluminium | 571.19 | 84811099 | 8019001086502 | IT | 0.51 | WATTS | EVt.png
GAnello | 010.0220.002 | EV15V24/6B ELETTR.N.C.1/2" 24V.AC | Zawór elektromagnetyczny NC z ręcznym restartem, maks. ciśnienie 6 bar, materiał korpusu: aluminium | 571.19 | 84811099 | 8019001139291 | IT | 0.53 | WATTS | EVt.png
GAnello | 010.0220.003 | EV15V12/6B ELETTR.N.C.1/2" 12V.DC | Zawór elektromagnetyczny NC z ręcznym restartem, maks. ciśnienie 6 bar, materiał korpusu: aluminium | 571.19 | 84811099 | 8033460010199 | IT | 0.386 | WATTS | EVt.png
GAnello | 010.0221.001 | EV20/6B ELETTR.N.C.3/4" 230V.AC | Zawór elektromagnetyczny NC z ręcznym restartem, maks. ciśnienie 6 bar, materiał korpusu: aluminium | 613.41 | 84811099 | 8033460010205 | IT | 0.96 | WATTS | EVt.png
GAnello | 010.0221.002 | EV20V24/6B ELETTR.N.C.3/4" 24V.AC | Zawór elektromagnetyczny NC z ręcznym restartem, maks. ciśnienie 6 bar, materiał korpusu: aluminium | 613.42 | 84811099 | 8019001139307 | IT | 0.82 | WATTS | EVt.png
GAnello | 010.0221.003 | EV20V12/6B ELETTR.N.C.3/4" 12V.DC | Zawór elektromagnetyczny NC z ręcznym restartem, maks. ciśnienie 6 bar, materiał korpusu: aluminium | 613.42 | 84811099 | 8019001139314 | IT | 0.82 | WATTS | EVt.png
GAnello | 010.0222.001 | EV25/6B ELETTR.N.C.1" 230V.AC | Zawór elektromagnetyczny NC z ręcznym restartem, maks. ciśnienie 6 bar, materiał korpusu: aluminium | 613.41 | 84811099 | 8033460010236 | IT | 0.83 | WATTS | EVt.png
GAnello | 010.0222.002 | EV25V24/6B ELETTR.N.C.1" 24V.AC | Zawór elektromagnetyczny NC z ręcznym restartem, maks. ciśnienie 6 bar, materiał korpusu: aluminium | 613.42 | 84811099 | 8019001098895 | IT | 0.767 | WATTS | EVt.png
GAnello | 010.0222.003 | EV25V12/6B ELETTR. N.C.1" 12V.DC | Zawór elektromagnetyczny NC z ręcznym restartem, maks. ciśnienie 6 bar, materiał korpusu: aluminium | 613.42 | 84811099 | 8033460010250 | IT | 0.8 | WATTS | EVt.png
GAnello | 010.0223.001 | EV32/6B ELETTR.N.C.1"1/4-230V.AC | Zawór elektromagnetyczny NC z ręcznym restartem, maks. ciśnienie 6 bar, materiał korpusu: aluminium | 863.26 | 84811099 | 8033460010267 | IT | 1.322 | WATTS | EVt.png
GAnello | 010.0223.002 | EV32V24/6B ELETTR.N.C.1"1/4-24V.AC | Zawór elektromagnetyczny NC z ręcznym restartem, maks. ciśnienie 6 bar, materiał korpusu: aluminium | 863.29 | 84811099 | 8033460010274 | IT | 1.35 | WATTS | EVt.png
GAnello | 010.0223.003 | EV32V12/6B ELETTR.N.C.1"1/4-12V.DC | Zawór elektromagnetyczny NC z ręcznym restartem, maks. ciśnienie 6 bar, materiał korpusu: aluminium | 863.29 | 84159000 | 8019001098918 | IT | 1.35 | WATTS | EVt.png
GAnello | 010.0224.001 | EV40/6B ELETTR.N.C.1"1/2-230V.AC | Zawór elektromagnetyczny NC z ręcznym restartem, maks. ciśnienie 6 bar, materiał korpusu: aluminium | 863.26 | 84811099 | 8033460010298 | IT | 1.27 | WATTS | EVt.png
GAnello | 010.0224.002 | EV40V24/6B ELETTR.N.C. 1"1/2-24V.AC | Zawór elektromagnetyczny NC z ręcznym restartem, maks. ciśnienie 6 bar, materiał korpusu: aluminium | 863.29 | 84811099 | 8019001098901 | IT | 1.7 | WATTS | EVt.png
GAnello | 010.0224.003 | EV40V12/6B ELETTR.N.C.1"1/2-12V.DC | Zawór elektromagnetyczny NC z ręcznym restartem, maks. ciśnienie 6 bar, materiał korpusu: aluminium | 863.29 | 84811099 | 8033460010311 | IT | 1.27 | WATTS | EVt.png
GAnello | 010.0225.001 | EV50/6B ELETTR.N.C.2" 230V.AC (ESP00175) | Zawór elektromagnetyczny NC z ręcznym restartem, maks. ciśnienie 6 bar, materiał korpusu: aluminium | 1077.52 | 84811099 | 8033460010328 | IT | 1.911 | WATTS | EVt.png
GAnello | 010.0225.002 | EV50V24/6B ELETTR.N.C.2" 24V.AC (ESP00175) | Zawór elektromagnetyczny NC z ręcznym restartem, maks. ciśnienie 6 bar, materiał korpusu: aluminium | 1077.56 | 84811099 | 8019001098925 | IT | 1.92 | WATTS | EVt.png
GAnello | 010.0225.003 | EV50V12/6B ELETTR.N.C.2" 12V.DC (ESP00175) | Zawór elektromagnetyczny NC z ręcznym restartem, maks. ciśnienie 6 bar, materiał korpusu: aluminium | 1077.56 | 84811099 | 8033460010342 | IT | 1.92 | WATTS | EVt.png
GAnello | 010.0226.101 | EV65/6B ELETTR.N.C.DN65-230V.AC | Zawór elektromagnetyczny NC z ręcznym restartem, maks. ciśnienie 6 bar, materiał korpusu: aluminium | 3303.76 | 85389099 | 8033460019932 | IT | 8.1 | WATTS | EV_6B.JPG
GAnello | 010.0226.102 | EV65V24/6B ELETTR.N.C.DN65-24V.AC | Zawór elektromagnetyczny NC z ręcznym restartem, maks. ciśnienie 6 bar, materiał korpusu: aluminium | 3303.82 | 85389099 | 8033460020402 | IT | 7.73 | WATTS | EV_6B.JPG
GAnello | 010.0226.103 | EV65V24DC/6B ELETTR.N.C.DN65-24V.DC | Zawór elektromagnetyczny NC z ręcznym restartem, maks. ciśnienie 6 bar, materiał korpusu: aluminium | 3303.82 | 85389099 | 8019001086519 | IT | 9.5 | WATTS | EV_6B.JPG
GAnello | 010.0226.104 | EV65V12/6B ELETTR.N.C.DN65-12V.DC | Zawór elektromagnetyczny NC z ręcznym restartem, maks. ciśnienie 6 bar, materiał korpusu: aluminium | 3303.82 | 85389099 | 8019001098963 | IT | 7.73 | WATTS | EV_6B.JPG
GAnello | 010.0227.101 | EV80/6B ELETTR.N.C.DN80-230V.AC | Zawór elektromagnetyczny NC z ręcznym restartem, maks. ciśnienie 6 bar, materiał korpusu: aluminium | 3342.73 | 84811099 | 8033460020433 | IT | 8.9 | WATTS | EV_6B.JPG
GAnello | 010.0227.102 | EV80V24/6B ELETTR.N.C.DN80-24V.AC | Zawór elektromagnetyczny NC z ręcznym restartem, maks. ciśnienie 6 bar, materiał korpusu: aluminium | 3342.73 | 84811099 | 8019001098970 | IT | 8.26 | WATTS | EV_6B.JPG
GAnello | 010.0227.103 | EV80V24DC/6B ELETTR.N.C.DN80-24V.DC | Zawór elektromagnetyczny NC z ręcznym restartem, maks. ciśnienie 6 bar, materiał korpusu: aluminium | 3342.73 | 84811099 | 8019001086526 | IT | 8.26 | WATTS | EV_6B.JPG
GAnello | 010.0227.104 | EV80V12/6B ELETTR.N.C.DN80-12V.DC | Zawór elektromagnetyczny NC z ręcznym restartem, maks. ciśnienie 6 bar, materiał korpusu: aluminium | 3342.73 | 84811099 | 8019001139321 | IT | 8.26 | WATTS | EV_6B.JPG
GAnello | 010.0228.001 | EV100/6B ELETTR.N.C.DN100-230V.AC | Zawór elektromagnetyczny NC z ręcznym restartem, maks. ciśnienie 6 bar, materiał korpusu: aluminium | 4400.62 | 84811099 | 8033460010434 | IT | 11.5 | WATTS | EV_6B.JPG
GAnello | 010.0228.002 | EV100V24/6B ELETTR.N.C.DN100-24V.AC | Zawór elektromagnetyczny NC z ręcznym restartem, maks. ciśnienie 6 bar, materiał korpusu: aluminium | 4400.62 | 84811099 | 8019001099007 | IT | 10.65 | WATTS | EV_6B.JPG
GAnello | 010.0228.003 | EV100V24DC/6B ELET.N.C.DN100-24V.DC | Zawór elektromagnetyczny NC z ręcznym restartem, maks. ciśnienie 6 bar, materiał korpusu: aluminium | 4400.62 | 84811099 | 8019001074202 | IT | 10.7 | WATTS | EV_6B.JPG
GAnello | 010.0228.004 | EV100V12/6B ELETT.N.C.DN.100-12V.DC | Zawór elektromagnetyczny NC z ręcznym restartem, maks. ciśnienie 6 bar, materiał korpusu: aluminium | 4400.62 | 84811099 | 8019001139338 | IT | 10.65 | WATTS | EV_6B.JPG
GAnello | 010.0229.001 | EV125/6B ELETTR.N.C.DN125-230V.AC | Zawór elektromagnetyczny NC z ręcznym restartem, maks. ciśnienie 6 bar, materiał korpusu: aluminium | 10449.92 | 84811099 | 8033460010472 | IT | 25.9 | WATTS | EV_6B.JPG
GAnello | 010.0229.002 | EV125V24/6B ELET.N.C.DN125-24V.ACDC | Zawór elektromagnetyczny NC z ręcznym restartem, maks. ciśnienie 6 bar, materiał korpusu: aluminium | 10449.93 | 84811099 | 8033460010489 | IT | 26.42 | WATTS | EV_6B.JPG
GAnello | 010.0229.003 | EV125V12/6B ELETTR.N.C.DN125-12V.DC | Zawór elektromagnetyczny NC z ręcznym restartem, maks. ciśnienie 6 bar, materiał korpusu: aluminium | 10449.93 | 84811099 | 8033460010496 | IT | 28 | WATTS | EV_6B.JPG
GAnello | 010.0230.001 | EV150/6B ELETTR.N.C.DN150-230V.AC | Zawór elektromagnetyczny NC z ręcznym restartem, maks. ciśnienie 6 bar, materiał korpusu: aluminium | 10449.92 | 84811099 | 8033460010502 | IT | 29.7 | WATTS | EV_6B.JPG
GAnello | 010.0230.002 | EV150V24/6B ELET.N.C.DN150-24V.ACDC | Zawór elektromagnetyczny NC z ręcznym restartem, maks. ciśnienie 6 bar, materiał korpusu: aluminium | 10449.93 | 84811099 | 8033460010519 | IT | 26.7 | WATTS | EV_6B.JPG
GAnello | 010.0230.003 | EV150V12/6B ELETTR.N.C.DN150-12V.DC | Zawór elektromagnetyczny NC z ręcznym restartem, maks. ciśnienie 6 bar, materiał korpusu: aluminium | 10449.93 | 84811099 | 8033460010526 | IT | 26.7 | WATTS | EV_6B.JPG
GAnello | 010.0231.001 | EV200/6B ELETTR.N.C.DN200-230V.AC | Zawór elektromagnetyczny NC z ręcznym restartem, maks. ciśnienie 6 bar, materiał korpusu: aluminium | 30895.38 | 85389099 | 8019001086595 | IT | 61.15 | WATTS | EV_6B.JPG
GAnello | 010.0232.001 | EV300/6B ELETTR.N.C.DN300-230VAC | Zawór elektromagnetyczny NC z ręcznym restartem, maks. ciśnienie 6 bar, materiał korpusu: aluminium | 68865.46 | 84811099 | 8019001085376 | IT | 120 | WATTS | EV_6B.JPG
GAnello | 010.0236.001 | EVM20/6B ELETTR.NC.3/4" 230VAC | Zawór elektromagnetyczny NC z ręcznym restartem, maks. ciśnienie 6 bar, materiał korpusu: aluminium, wersja z mikroprzełącznikiem do sprawdzania stanu pracy | 1901.76 | 84811099 | 8019001139376 | IT | 0.884 | WATTS | evm_6b.jpg
GAnello | 010.0237.001 | EVM25/6B ELETTR.NC.1" 230VAC | Zawór elektromagnetyczny NC z ręcznym restartem, maks. ciśnienie 6 bar, materiał korpusu: aluminium, wersja z mikroprzełącznikiem do sprawdzania stanu pracy | 1901.76 | 84811099 | 8019001141270 | IT | 0.884 | WATTS | evm_6b.jpg
GAnello | 010.0238.001 | EVM32/6B ELETTR.NC.1"1/4 230VAC | Zawór elektromagnetyczny NC z ręcznym restartem, maks. ciśnienie 6 bar, materiał korpusu: aluminium, wersja z mikroprzełącznikiem do sprawdzania stanu pracy | 2038.07 | 84811099 | 8019001149818 | IT | 0.884 | WATTS | evm_6b.jpg
GAnello | 010.0239.001 | EVM40/6B ELETTR.N.C.1"1/2 230VAC | Zawór elektromagnetyczny NC z ręcznym restartem, maks. ciśnienie 6 bar, materiał korpusu: aluminium, wersja z mikroprzełącznikiem do sprawdzania stanu pracy | 2038.07 | 84811099 | 8019001089817 | IT | 2 | WATTS | evm_6b.jpg
GAnello | 010.0240.001 | EVM50/6B ELETTR. N.C. 2" 230VAC | Zawór elektromagnetyczny NC z ręcznym restartem, maks. ciśnienie 6 bar, materiał korpusu: aluminium, wersja z mikroprzełącznikiem do sprawdzania stanu pracy | 2356.09 | 84811099 | 8019001086533 | IT | 2.6 | WATTS | evm_6b.jpg
GAnello | 010.0241.101 | EVM65/6B ELETTR.N.C.DN65 230V.AC | Zawór elektromagnetyczny NC z ręcznym restartem, maks. ciśnienie 6 bar, materiał korpusu: aluminium, wersja z mikroprzełącznikiem do sprawdzania stanu pracy | 4783.7 | 84811099 | 8019001086540 | IT | 8.3 | WATTS | EVtM_6B_F.png
GAnello | 010.0242.101 | EVM80/6B ELETTR.N.C.DN80 230V.AC | Zawór elektromagnetyczny NC z ręcznym restartem, maks. ciśnienie 6 bar, materiał korpusu: aluminium, wersja z mikroprzełącznikiem do sprawdzania stanu pracy | 4822.58 | 84811099 | 8019001086557 | IT | 9.7 | WATTS | EVtM_6B_F.png
GAnello | 010.0243.001 | EVM100/6B ELETTR.N.C.DN100 230VAC | Zawór elektromagnetyczny NC z ręcznym restartem, maks. ciśnienie 6 bar, materiał korpusu: aluminium, wersja z mikroprzełącznikiem do sprawdzania stanu pracy | 5971.41 | 84811099 | 8019001086564 | IT | 6.99 | WATTS | EVtM_6B_F.png
GAnello | 010.0244.001 | EVM125/6B ELETTR.NC. DN125 230V | Zawór elektromagnetyczny NC z ręcznym restartem, maks. ciśnienie 6 bar, materiał korpusu: aluminium, wersja z mikroprzełącznikiem do sprawdzania stanu pracy | 12137.51 | 84811099 | 8019001099014 | IT | 15 | WATTS | EVtM_6B_F.png
GAnello | 010.0245.001 | EVM150/6B ELETTR. NC.DN150 230V.AC | Zawór elektromagnetyczny NC z ręcznym restartem, maks. ciśnienie 6 bar, materiał korpusu: aluminium, wersja z mikroprzełącznikiem do sprawdzania stanu pracy | 12137.47 | 84811099 | 8019001126062 | IT | 27.17 | WATTS | EVtM_6B_F.png
GAnello | 010.0320.001 | MSV12/6BEEXD ELETT.N.A.1/2"230V.AC | Zawór elektromagnetyczny NO z ręcznym restartem, wersja ATEX, maks. ciśnienie 6 bar, materiał korpusu: aluminium, | 4128.09 | 84811099 | 8019001080005 | IT | 1.554 | WATTS | msv_6beexd.jpg
GAnello | 010.0320.002 | MSV12/6BEEXD ELETTR.N.A.1/2"24V.AC | Zawór elektromagnetyczny NO z ręcznym restartem, wersja ATEX, maks. ciśnienie 6 bar, materiał korpusu: aluminium, | 4128.09 | 84811099 |  | IT | 1.554 | WATTS | msv_6beexd.jpg
GAnello | 010.0320.003 | MSV12/6BEEXD ELETTR.N.A.1/2"24V.DC | Zawór elektromagnetyczny NO z ręcznym restartem, wersja ATEX, maks. ciśnienie 6 bar, materiał korpusu: aluminium, | 4128.09 | 84811099 |  | IT | 1.554 | WATTS | msv_6beexd.jpg
GAnello | 010.0320.004 | MSV12/6BEEXD ELETTR.N.A.1/2"12V.DC | Zawór elektromagnetyczny NO z ręcznym restartem, wersja ATEX, maks. ciśnienie 6 bar, materiał korpusu: aluminium, | 4128.09 | 84811099 |  | IT | 1.554 | WATTS | msv_6beexd.jpg
GAnello | 010.0321.001 | MSV34/6BEEXD ELETTR.N.A.3/4"230V.AC | Zawór elektromagnetyczny NO z ręcznym restartem, wersja ATEX, maks. ciśnienie 6 bar, materiał korpusu: aluminium, | 4173.53 | 84811099 | 8019001126079 | IT | 1.84 | WATTS | msv_6beexd.jpg
GAnello | 010.0321.002 | MSV34/6BEEXD ELETTR.N.A.3/4"24V.AC | Zawór elektromagnetyczny NO z ręcznym restartem, wersja ATEX, maks. ciśnienie 6 bar, materiał korpusu: aluminium, | 4173.53 | 84811099 |  | IT | 1.84 | WATTS | msv_6beexd.jpg
GAnello | 010.0321.003 | MSV34/6BEEXD ELETTR.N.A.3/4"24V.DC | Zawór elektromagnetyczny NO z ręcznym restartem, wersja ATEX, maks. ciśnienie 6 bar, materiał korpusu: aluminium, | 4173.49 | 84811099 | 8019001085130 | IT | 1.84 | WATTS | msv_6beexd.jpg
GAnello | 010.0321.004 | MSV34/6BEEXD ELETTR.N.A.3/4"12V.DC | Zawór elektromagnetyczny NO z ręcznym restartem, wersja ATEX, maks. ciśnienie 6 bar, materiał korpusu: aluminium, | 4173.49 | 84811099 | 8019001143007 | IT | 1.84 | WATTS | msv_6beexd.jpg
GAnello | 010.0322.001 | MSV100/6BEEXD ELETTR.N.A.1"230V.AC | Zawór elektromagnetyczny NO z ręcznym restartem, wersja ATEX, maks. ciśnienie 6 bar, materiał korpusu: aluminium, | 4173.53 | 84811099 | 8019001133367 | IT | 1.804 | WATTS | msv_6beexd.jpg
GAnello | 010.0322.002 | MSV100/6BEEXD ELETTR.N.A.1"24V.AC | Zawór elektromagnetyczny NO z ręcznym restartem, wersja ATEX, maks. ciśnienie 6 bar, materiał korpusu: aluminium, | 4173.53 | 84811099 |  | IT | 1.804 | WATTS | msv_6beexd.jpg
GAnello | 010.0322.003 | MSV100/6BEEXD ELETTR.N.A.1"24V.DC | Zawór elektromagnetyczny NO z ręcznym restartem, wersja ATEX, maks. ciśnienie 6 bar, materiał korpusu: aluminium, | 4173.53 | 84811099 | 8019001139383 | IT | 1.804 | WATTS | msv_6beexd.jpg
GAnello | 010.0322.004 | MSV100/6BEEXD ELETTR.N.A.1" 12V.DC | Zawór elektromagnetyczny NO z ręcznym restartem, wersja ATEX, maks. ciśnienie 6 bar, materiał korpusu: aluminium, | 4173.53 | 84811099 |  | IT | 1.804 | WATTS | msv_6beexd.jpg
GAnello | 010.0323.001 | MSV114/6BEEXD ELETTR.N.A.1"1/4-230V | Zawór elektromagnetyczny NO z ręcznym restartem, wersja ATEX, maks. ciśnienie 6 bar, materiał korpusu: aluminium, | 4277.33 | 84811099 |  | IT | 2.426 | WATTS | msv_6beexd.jpg
GAnello | 010.0323.002 | MSV114/6BEEXD ELETTR.N.A.1"1/4-24V. | Zawór elektromagnetyczny NO z ręcznym restartem, wersja ATEX, maks. ciśnienie 6 bar, materiał korpusu: aluminium, | 4277.33 | 84811099 |  | IT | 2.426 | WATTS | msv_6beexd.jpg
GAnello | 010.0323.003 | MSV114/6BEEXD ELET.N.A.1"1/4-24V.DC | Zawór elektromagnetyczny NO z ręcznym restartem, wersja ATEX, maks. ciśnienie 6 bar, materiał korpusu: aluminium, | 4277.33 | 84811099 |  | IT | 2.426 | WATTS | msv_6beexd.jpg
GAnello | 010.0323.004 | MSV114/6BEEXD ELET.N.A.1"1/4-12V.DC | Zawór elektromagnetyczny NO z ręcznym restartem, wersja ATEX, maks. ciśnienie 6 bar, materiał korpusu: aluminium, | 4277.33 | 84811099 |  | IT | 2.426 | WATTS | msv_6beexd.jpg
GAnello | 010.0324.001 | MSV112/6BEEXD ELETTR.N.A.1"1/2-230V | Zawór elektromagnetyczny NO z ręcznym restartem, wersja ATEX, maks. ciśnienie 6 bar, materiał korpusu: aluminium, | 4277.33 | 84811099 | 8019001126086 | IT | 2.426 | WATTS | msv_6beexd.jpg
GAnello | 010.0324.002 | MSV112/6BEEXD ELET.N.A.1"1/2-24V.AC | Zawór elektromagnetyczny NO z ręcznym restartem, wersja ATEX, maks. ciśnienie 6 bar, materiał korpusu: aluminium, | 4277.33 | 84811099 |  | IT | 2.362 | WATTS | msv_6beexd.jpg
GAnello | 010.0324.003 | MSV112/6BEEXD ELET.N.A.1"1/2-24V.DC | Zawór elektromagnetyczny NO z ręcznym restartem, wersja ATEX, maks. ciśnienie 6 bar, materiał korpusu: aluminium, | 4277.33 | 84811099 | 8019001074967 | IT | 2.362 | WATTS | msv_6beexd.jpg
GAnello | 010.0324.004 | MSV112/6BEEXD ELET.N.A.1"1/2-12V.DC | Zawór elektromagnetyczny NO z ręcznym restartem, wersja ATEX, maks. ciśnienie 6 bar, materiał korpusu: aluminium, | 4277.33 | 84811099 |  | IT | 2.362 | WATTS | msv_6beexd.jpg
GAnello | 010.0325.001 | MSV200/6BEEXD ELETTR.N.A.2"230V.AC | Zawór elektromagnetyczny NO z ręcznym restartem, wersja ATEX, maks. ciśnienie 6 bar, materiał korpusu: aluminium, | 4783.64 | 84811099 | 8033460024059 | IT | 3.168 | WATTS | msv_6beexd.jpg
GAnello | 010.0325.002 | MSV200/6BEEXD ELETTR.N.A.2"24V.AC | Zawór elektromagnetyczny NO z ręcznym restartem, wersja ATEX, maks. ciśnienie 6 bar, materiał korpusu: aluminium, | 4783.7 | 84811099 |  | IT | 3.168 | WATTS | msv_6beexd.jpg
GAnello | 010.0325.003 | MSV200/6BEEXD ELETTR.N.A.2" 24V.DC | Zawór elektromagnetyczny NO z ręcznym restartem, wersja ATEX, maks. ciśnienie 6 bar, materiał korpusu: aluminium, | 4783.7 | 84811099 |  | IT | 3.168 | WATTS | msv_6beexd.jpg
GAnello | 010.0325.004 | MSV200/6BEEXD ELETTR.N.A.2" 12V.DC | Zawór elektromagnetyczny NO z ręcznym restartem, wersja ATEX, maks. ciśnienie 6 bar, materiał korpusu: aluminium, | 4783.7 | 84811099 | 8019001139390 | IT | 3.168 | WATTS | msv_6beexd.jpg
GAnello | 010.0326.101 | MSV212/6BEEXD ELETTR.N.A. DN65 230V | Zawór elektromagnetyczny NO z ręcznym restartem, wersja ATEX, maks. ciśnienie 6 bar, materiał korpusu: aluminium, | 6944.97 | 84811099 |  | IT | 10.6 | WATTS | msv_eexd.png
GAnello | 010.0326.102 | MSV212/6BEEXD ELETTR.NA.DN65 24V.AC | Zawór elektromagnetyczny NO z ręcznym restartem, wersja ATEX, maks. ciśnienie 6 bar, materiał korpusu: aluminium, | 6944.97 | 84811099 |  | IT | 10.6 | WATTS | msv_eexd.png
GAnello | 010.0326.103 | MSV212/6BEEXD ELETTR.NA. DN65 V24DC | Zawór elektromagnetyczny NO z ręcznym restartem, wersja ATEX, maks. ciśnienie 6 bar, materiał korpusu: aluminium, | 6944.97 | 84811099 |  | IT | 10.6 | WATTS | msv_eexd.png
GAnello | 010.0326.104 | MSV212/6BEEXD ELETTR.NA. DN65 V12DC | Zawór elektromagnetyczny NO z ręcznym restartem, wersja ATEX, maks. ciśnienie 6 bar, materiał korpusu: aluminium, | 6944.97 | 84811099 |  | IT | 10.6 | WATTS | msv_eexd.png
GAnello | 010.0327.101 | MSV300/6BEEXD ELETTR.NA. DN80 230V. | Zawór elektromagnetyczny NO z ręcznym restartem, wersja ATEX, maks. ciśnienie 6 bar, materiał korpusu: aluminium, | 6944.97 | 84159000 | 8033460024097 | IT | 10.7 | WATTS | msv_eexd.png
GAnello | 010.0327.102 | MSV300/6BEEXD ELETTR.NA. DN80 V24AC | Zawór elektromagnetyczny NO z ręcznym restartem, wersja ATEX, maks. ciśnienie 6 bar, materiał korpusu: aluminium, | 6944.97 | 84811099 |  | IT | 10.7 | WATTS | msv_eexd.png
GAnello | 010.0327.103 | MSV300/6BEEXD ELETTR.NA. DN80 V24DC | Zawór elektromagnetyczny NO z ręcznym restartem, wersja ATEX, maks. ciśnienie 6 bar, materiał korpusu: aluminium, | 6944.97 | 84811099 |  | IT | 10.7 | WATTS | msv_eexd.png
GAnello | 010.0327.104 | MSV300/6BEEXD ELETTR.NA. DN80 V12DC | Zawór elektromagnetyczny NO z ręcznym restartem, wersja ATEX, maks. ciśnienie 6 bar, materiał korpusu: aluminium, | 6944.97 | 84811099 |  | IT | 10.7 | WATTS | msv_eexd.png
GAnello | 010.0328.001 | MSV400/6BEEXD ELETTR.NA. DN100 230V | Zawór elektromagnetyczny NO z ręcznym restartem, wersja ATEX, maks. ciśnienie 6 bar, materiał korpusu: aluminium, | 8048.44 | 84811099 |  | IT | 13 | WATTS | msv_eexd.png
GAnello | 010.0328.002 | MSV400/6BEEXD ELETTR.NA.DN100 V24AC | Zawór elektromagnetyczny NO z ręcznym restartem, wersja ATEX, maks. ciśnienie 6 bar, materiał korpusu: aluminium, | 8048.44 | 84811099 |  | IT | 14 | WATTS | msv_eexd.png
GAnello | 010.0328.003 | MSV400/6BEEXD ELETTR.NA.DN100 V24DC | Zawór elektromagnetyczny NO z ręcznym restartem, wersja ATEX, maks. ciśnienie 6 bar, materiał korpusu: aluminium, | 8048.44 | 84811099 | 8019001158759 | IT | 13.196 | WATTS | msv_eexd.png
GAnello | 010.0328.004 | MSV400/6BEEXD ELETTR.NA.DN100 V12DC | Zawór elektromagnetyczny NO z ręcznym restartem, wersja ATEX, maks. ciśnienie 6 bar, materiał korpusu: aluminium, | 8048.44 | 84811099 |  | IT | 14 | WATTS | msv_eexd.png
GAnello | 010.0329.001 | MSV500/6BEEXD ELETTR.NA. DN125 230V | Zawór elektromagnetyczny NO z ręcznym restartem, wersja ATEX, maks. ciśnienie 6 bar, materiał korpusu: aluminium, | 14019.84 | 84811099 |  | IT | 30 | WATTS | msv_eexd.png
GAnello | 010.0329.002 | MSV500/6BEEXD ELETTR.NA.DN125 V24AC | Zawór elektromagnetyczny NO z ręcznym restartem, wersja ATEX, maks. ciśnienie 6 bar, materiał korpusu: aluminium, | 14019.84 | 84811099 |  | IT | 30 | WATTS | msv_eexd.png
GAnello | 010.0329.003 | MSV500/6BEEXD ELETTR.NA.DN125 V24DC | Zawór elektromagnetyczny NO z ręcznym restartem, wersja ATEX, maks. ciśnienie 6 bar, materiał korpusu: aluminium, | 14019.84 | 84811099 | 8019001156748 | IT | 30 | WATTS | msv_eexd.png
GAnello | 010.0329.004 | MSV500/6BEEXD ELETTR.NA.DN125 12VDC | Zawór elektromagnetyczny NO z ręcznym restartem, wersja ATEX, maks. ciśnienie 6 bar, materiał korpusu: aluminium, | 14019.84 | 84811099 |  | IT | 30 | WATTS | msv_eexd.png
GAnello | 010.0330.001 | MSV600/6BEEXD ELETTR.NA. DN150 230V | Zawór elektromagnetyczny NO z ręcznym restartem, wersja ATEX, maks. ciśnienie 6 bar, materiał korpusu: aluminium, | 14019.84 | 84811099 | 8019001126093 | IT | 28 | WATTS | msv_eexd.png
GAnello | 010.0330.002 | MSV600/6BEEXD ELETTR.NA.DN150 V24AC | Zawór elektromagnetyczny NO z ręcznym restartem, wersja ATEX, maks. ciśnienie 6 bar, materiał korpusu: aluminium, | 14019.84 | 84811099 |  | IT | 32 | WATTS | msv_eexd.png
GAnello | 010.0330.003 | MSV600/6BEEXD ELETTR.NA.DN150 V24DC | Zawór elektromagnetyczny NO z ręcznym restartem, wersja ATEX, maks. ciśnienie 6 bar, materiał korpusu: aluminium, | 14019.84 | 84811099 |  | IT | 32 | WATTS | msv_eexd.png
GAnello | 010.0330.004 | MSV600/6BEEXD ELETTR.NA.DN150 12VDC | Zawór elektromagnetyczny NO z ręcznym restartem, wersja ATEX, maks. ciśnienie 6 bar, materiał korpusu: aluminium, | 14019.84 | 84811099 |  | IT | 32 | WATTS | msv_eexd.png
GAnello | 010.0420.001 | EV15/6BEEXD ELETTR. N.C. 1/2" 230V. | Zawór elektromagnetyczny NC z ręcznym restartem, wersja ATEX, maks. ciśnienie 6 bar, materiał korpusu: aluminium, | 4963.53 | 84811099 | 8033460022451 | IT | 2 | WATTS | msv_6beexd.jpg
GAnello | 010.0420.002 | EV15V24/6BEEXD ELETTR. NC.1/2"V24AC | Zawór elektromagnetyczny NC z ręcznym restartem, wersja ATEX, maks. ciśnienie 6 bar, materiał korpusu: aluminium, | 3491.95 | 84811099 | 8019001141287 | IT | 2 | WATTS | msv_6beexd.jpg
GAnello | 010.0420.003 | EV15V24DC/6BEEXD ELETT.NC.1/2"V24DC | Zawór elektromagnetyczny NC z ręcznym restartem, wersja ATEX, maks. ciśnienie 6 bar, materiał korpusu: aluminium, | 3491.95 | 84811099 | 8019001098932 | IT | 2 | WATTS | msv_6beexd.jpg
GAnello | 010.0420.004 | EV15V12/6BEEXD ELETTR.NC.1/2" V12DC | Zawór elektromagnetyczny NC z ręcznym restartem, wersja ATEX, maks. ciśnienie 6 bar, materiał korpusu: aluminium, | 3491.93 | 84811099 | 8019001076206 | IT | 2 | WATTS | msv_6beexd.jpg
GAnello | 010.0421.001 | EV20/6BEEXD ELETTR. N.C. 3/4" 230V. | Zawór elektromagnetyczny NC z ręcznym restartem, wersja ATEX, maks. ciśnienie 6 bar, materiał korpusu: aluminium, | 3530.96 | 84811099 | 8019001141300 | IT | 1.49 | WATTS | msv_6beexd.jpg
GAnello | 010.0421.002 | EV20V24/6BEEXD ELETTR.NC 3/4"V24AC | Zawór elektromagnetyczny NC z ręcznym restartem, wersja ATEX, maks. ciśnienie 6 bar, materiał korpusu: aluminium, | 3530.96 | 84811099 | 8019001141317 | IT | 0.23 | WATTS | msv_6beexd.jpg
GAnello | 010.0421.003 | EV20V24DC/6BEEXD ELETTR.NC3/4"V24DC | Zawór elektromagnetyczny NC z ręcznym restartem, wersja ATEX, maks. ciśnienie 6 bar, materiał korpusu: aluminium, | 3530.96 | 84811099 | 8019001126109 | IT | 1.99 | WATTS | msv_6beexd.jpg
GAnello | 010.0421.004 | EV20V12/6BEEXD ELETTR.NC 3/4" V12DC | Zawór elektromagnetyczny NC z ręcznym restartem, wersja ATEX, maks. ciśnienie 6 bar, materiał korpusu: aluminium, | 3530.9 | 84811099 | 8019001079894 | IT | 2.5 | WATTS | msv_6beexd.jpg
GAnello | 010.0422.001 | EV25/6BEEXD ELETTR. N.C. 1" 230V.AC | Zawór elektromagnetyczny NC z ręcznym restartem, wersja ATEX, maks. ciśnienie 6 bar, materiał korpusu: aluminium, | 3530.96 | 84811099 | 8033460022628 | IT | 0.87 | WATTS | msv_6beexd.jpg
GAnello | 010.0422.002 | EV25/6BEEXD ELETTR. N.C. 1" V24AC | Zawór elektromagnetyczny NC z ręcznym restartem, wersja ATEX, maks. ciśnienie 6 bar, materiał korpusu: aluminium, | 3530.96 | 84811099 | 8019001141324 | IT | 0.24 | WATTS | msv_6beexd.jpg
GAnello | 010.0422.003 | EV25/6BEEXD ELETTR. N.C. 1" V24DC | Zawór elektromagnetyczny NC z ręcznym restartem, wersja ATEX, maks. ciśnienie 6 bar, materiał korpusu: aluminium, | 4963.53 | 84811099 | 8019001116544 | IT | 0.87 | WATTS | msv_6beexd.jpg
GAnello | 010.0422.004 | EV25/6BEEXD ELETTR. N.C. 1" V12DC | Zawór elektromagnetyczny NC z ręcznym restartem, wersja ATEX, maks. ciśnienie 6 bar, materiał korpusu: aluminium, | 3530.96 | 84811099 | 8019001141331 | IT | 0.87 | WATTS | msv_6beexd.jpg
GAnello | 010.0423.001 | EV32/6BEEXD ELETTR. NC. 1"1/4 230V. | Zawór elektromagnetyczny NC z ręcznym restartem, wersja ATEX, maks. ciśnienie 6 bar, materiał korpusu: aluminium, | 3667.25 | 84811099 | 8019001126116 | IT | 2.86 | WATTS | msv_6beexd.jpg
GAnello | 010.0423.002 | EV32/6BEEXD ELETTR. NC. 1"1/4 V24AC | Zawór elektromagnetyczny NC z ręcznym restartem, wersja ATEX, maks. ciśnienie 6 bar, materiał korpusu: aluminium, | 3667.25 | 84811099 | 8019001141348 | IT | 2.45 | WATTS | msv_6beexd.jpg
GAnello | 010.0423.003 | EV32/6BEEXD ELETTR. NC. 1"1/4 V24DC | Zawór elektromagnetyczny NC z ręcznym restartem, wersja ATEX, maks. ciśnienie 6 bar, materiał korpusu: aluminium, | 3667.25 | 84811099 | 8019001141355 | IT | 2.45 | WATTS | msv_6beexd.jpg
GAnello | 010.0423.004 | EV32/6BEEXD ELETTR. NC. 1"1/4 V12DC | Zawór elektromagnetyczny NC z ręcznym restartem, wersja ATEX, maks. ciśnienie 6 bar, materiał korpusu: aluminium, | 3667.25 | 84811099 | 8019001141362 | IT | 2.45 | WATTS | msv_6beexd.jpg
GAnello | 010.0424.001 | EV40/6BEEXD ELETTR. NC. 1"1/2 230V. | Zawór elektromagnetyczny NC z ręcznym restartem, wersja ATEX, maks. ciśnienie 6 bar, materiał korpusu: aluminium, | 3667.25 | 39172110 | 8019001098956 | IT | 2.39 | WATTS | msv_6beexd.jpg
GAnello | 010.0424.002 | EV40/6BEEXD ELETTR. NC. 1"1/2 V24AC | Zawór elektromagnetyczny NC z ręcznym restartem, wersja ATEX, maks. ciśnienie 6 bar, materiał korpusu: aluminium, | 3667.25 | 84811099 | 8019001141379 | IT | 2.39 | WATTS | msv_6beexd.jpg
GAnello | 010.0424.003 | EV40/6BEEXD ELETTR. NC. 1"1/2 V24DC | Zawór elektromagnetyczny NC z ręcznym restartem, wersja ATEX, maks. ciśnienie 6 bar, materiał korpusu: aluminium, | 5025.32 | 84811099 | 8019001139406 | IT | 2.39 | WATTS | msv_6beexd.jpg
GAnello | 010.0424.004 | EV40/6BEEXD ELETTR. NC. 1"1/2 V12DC | Zawór elektromagnetyczny NC z ręcznym restartem, wersja ATEX, maks. ciśnienie 6 bar, materiał korpusu: aluminium, | 3667.25 | 84811099 |  | IT | 2.39 | WATTS | msv_6beexd.jpg
GAnello | 010.0425.001 | EV50/6BEEXD ELETTR. N.C. 2" 230V.AC | Zawór elektromagnetyczny NC z ręcznym restartem, wersja ATEX, maks. ciśnienie 6 bar, materiał korpusu: aluminium, | 4024.26 | 84811099 | 8019001098949 | IT | 2.09 | WATTS | msv_6beexd.jpg
GAnello | 010.0425.002 | EV50V24/6BEEXD ELETTR. NC. 2" V24AC | Zawór elektromagnetyczny NC z ręcznym restartem, wersja ATEX, maks. ciśnienie 6 bar, materiał korpusu: aluminium, | 4024.26 | 84811099 | 8019001139413 | IT | 2.5 | WATTS | msv_6beexd.jpg
GAnello | 010.0425.003 | EV50/6BEEXD ELETTR. N.C. 2" V24DC | Zawór elektromagnetyczny NC z ręcznym restartem, wersja ATEX, maks. ciśnienie 6 bar, materiał korpusu: aluminium, | 4024.26 | 84811099 | 8019001078965 | IT | 2.09 | WATTS | msv_6beexd.jpg
GAnello | 010.0425.004 | EV50/6BEEXD ELETTR. N.C. 2" V12DC | Zawór elektromagnetyczny NC z ręcznym restartem, wersja ATEX, maks. ciśnienie 6 bar, materiał korpusu: aluminium, | 4024.26 | 84811099 | 8019001141386 | IT | 2.09 | WATTS | msv_6beexd.jpg
GAnello | 010.0426.101 | EV65/6BEEXD ELET.N.C DN65 230V.AC | Zawór elektromagnetyczny NC z ręcznym restartem, wersja ATEX, maks. ciśnienie 6 bar, materiał korpusu: aluminium, | 6101.2 | 84811099 | 8019001080159 | IT | 10.6 | WATTS | msv_eexd.png
GAnello | 010.0426.102 | EV65/6BEEXD ELETTR. N.C. DN65 V24AC | Zawór elektromagnetyczny NC z ręcznym restartem, wersja ATEX, maks. ciśnienie 6 bar, materiał korpusu: aluminium, | 6101.2 | 84811099 | 8019001141393 | IT | 10.25 | WATTS | msv_eexd.png
GAnello | 010.0426.103 | EV65/6BEEXD ELETTR. N.C. DN65 V24DC | Zawór elektromagnetyczny NC z ręcznym restartem, wersja ATEX, maks. ciśnienie 6 bar, materiał korpusu: aluminium, | 6101.2 | 84811099 | 8019001141409 | IT | 10.6 | WATTS | msv_eexd.png
GAnello | 010.0426.104 | EV65/6BEEXD ELETTR. N.C. DN65 V12DC | Zawór elektromagnetyczny NC z ręcznym restartem, wersja ATEX, maks. ciśnienie 6 bar, materiał korpusu: aluminium, | 6101.2 | 84811099 | 8019001141416 | IT | 10.6 | WATTS | msv_eexd.png
GAnello | 010.0427.101 | EV80/6BEEXD ELETTR. N.C. DN80 230V. | Zawór elektromagnetyczny NC z ręcznym restartem, wersja ATEX, maks. ciśnienie 6 bar, materiał korpusu: aluminium, | 6101.2 | 84811099 | 8019001126123 | IT | 10 | WATTS | msv_eexd.png
GAnello | 010.0427.102 | EV80/6BEEXD ELETTR. N.C. DN80 V24AC | Zawór elektromagnetyczny NC z ręcznym restartem, wersja ATEX, maks. ciśnienie 6 bar, materiał korpusu: aluminium, | 6101.2 | 84811099 | 8019001141423 | IT | 10.7 | WATTS | msv_eexd.png
GAnello | 010.0427.103 | EV80/6BEEXD ELETTR. N.C. DN80 V24DC | Zawór elektromagnetyczny NC z ręcznym restartem, wersja ATEX, maks. ciśnienie 6 bar, materiał korpusu: aluminium, | 6101.2 | 84811099 | 8019001141430 | IT | 9.99 | WATTS | msv_eexd.png
GAnello | 010.0427.104 | EV80/6BEEXD ELETTR. N.C. DN80 V12DC | Zawór elektromagnetyczny NC z ręcznym restartem, wersja ATEX, maks. ciśnienie 6 bar, materiał korpusu: aluminium, | 6101.2 | 84811099 | 8019001141447 | IT | 10.7 | WATTS | msv_eexd.png
GAnello | 010.0428.001 | EV100/6BEEXD ELETTR.N.C. DN100 230V | Zawór elektromagnetyczny NC z ręcznym restartem, wersja ATEX, maks. ciśnienie 6 bar, materiał korpusu: aluminium, | 7204.66 | 84811099 | 8019001080708 | IT | 10 | WATTS | msv_eexd.png
GAnello | 010.0428.002 | EV100/6BEEXD ELETTR.NC. DN100 V24AC | Zawór elektromagnetyczny NC z ręcznym restartem, wersja ATEX, maks. ciśnienie 6 bar, materiał korpusu: aluminium, | 7204.66 | 84811099 | 8019001139420 | IT | 15 | WATTS | msv_eexd.png
GAnello | 010.0428.003 | EV100/6BEEXD ELETTR.NC. DN100 V24DC | Zawór elektromagnetyczny NC z ręcznym restartem, wersja ATEX, maks. ciśnienie 6 bar, materiał korpusu: aluminium, | 7204.66 | 84811099 | 8019001139437 | IT | 13 | WATTS | msv_eexd.png
GAnello | 010.0428.004 | EV100/6BEEXD ELETTR.NC. DN100 V12DC | Zawór elektromagnetyczny NC z ręcznym restartem, wersja ATEX, maks. ciśnienie 6 bar, materiał korpusu: aluminium, | 7204.66 | 84811099 | 8019001141454 | IT | 13 | WATTS | msv_eexd.png
GAnello | 010.0429.001 | EV125/6BEEXD ELETTR.NC. DN125 230V. | Zawór elektromagnetyczny NC z ręcznym restartem, wersja ATEX, maks. ciśnienie 6 bar, materiał korpusu: aluminium, | 13176.06 | 84811099 | 8019001126130 | IT | 28.3 | WATTS | msv_eexd.png
GAnello | 010.0429.002 | EV125/6BEEXD ELETTR.NC. DN125 V24AC | Zawór elektromagnetyczny NC z ręcznym restartem, wersja ATEX, maks. ciśnienie 6 bar, materiał korpusu: aluminium, | 13176.06 | 84811099 | 8019001139444 | IT | 24.7 | WATTS | msv_eexd.png
GAnello | 010.0429.003 | EV125/6BEEXD ELETTR.NC. DN125 V24DC | Zawór elektromagnetyczny NC z ręcznym restartem, wersja ATEX, maks. ciśnienie 6 bar, materiał korpusu: aluminium, | 13176.06 | 84811099 | 8019001086571 | IT | 28.3 | WATTS | msv_eexd.png
GAnello | 010.0429.004 | EV125/6BEEXD ELETTR.NC. DN125 V12DC | Zawór elektromagnetyczny NC z ręcznym restartem, wersja ATEX, maks. ciśnienie 6 bar, materiał korpusu: aluminium, | 13176.06 | 84811099 | 8019001139451 | IT | 28.3 | WATTS | msv_eexd.png
GAnello | 010.0430.001 | EV150/6BEEXD ELETTR.NC. DN150 230V. | Zawór elektromagnetyczny NC z ręcznym restartem, wersja ATEX, maks. ciśnienie 6 bar, materiał korpusu: aluminium, | 13176.02 | 84811099 | 8019001085147 | IT | 28.5 | WATTS | msv_eexd.png
GAnello | 010.0430.002 | EV150/6BEEXD ELETTR.NC. DN150 V24AC | Zawór elektromagnetyczny NC z ręcznym restartem, wersja ATEX, maks. ciśnienie 6 bar, materiał korpusu: aluminium, | 13176.06 | 84811099 | 8019001141461 | IT | 28.5 | WATTS | msv_eexd.png
GAnello | 010.0430.003 | EV150V24DC/6BEEXD ELET.DN150 V24DC | Zawór elektromagnetyczny NC z ręcznym restartem, wersja ATEX, maks. ciśnienie 6 bar, materiał korpusu: aluminium, | 13176.06 | 84811099 | 8019001141478 | IT | 30 | WATTS | msv_eexd.png
GAnello | 010.0430.004 | EV150/6BEEXD ELETTR.NC. DN150 V12DC | Zawór elektromagnetyczny NC z ręcznym restartem, wersja ATEX, maks. ciśnienie 6 bar, materiał korpusu: aluminium, | 13176.06 | 84811099 | 8019001141485 | IT | 28.5 | WATTS | msv_eexd.png
GAnello | 014.0001.000 | 21018 GUARNIZIONE.11012/21000/31000 | Zestaw uszczelek do filtrów 11012/21000/31000, część zamienna | 11.13 | 84212980 | 8033460010670 | IT | 0.008 | WATTS
GAnello | 014.0002.001 | OR231 GUARNIZIONE.NBR 41000 | Zestaw uszczelek do filtrów 41000 - NBR, część zamienna | 37.73 | 84212980 | 8033460010687 | IT | 0.03 | WATTS
GAnello | 014.0004.000 | OR4362V GUARNIZIONE.VITON 45000 | Zestaw uszczelek do filtrów 45000 - VITON, część zamienna | 38.96 | 84212980 | 8033460010717 | IT | 0.01 | WATTS
GAnello | 014.0005.000 | F3361 KIT CONTROFLANGE 45000 (2PZ) | Zestaw przeciwkołnierzy do filtrów olejowych 45000 | 441.39 | 84212980 | 8033460010724 | IT | 1.598 | WATTS
GAnello | 014.0006.001 | 1639 PRESA PRESS.1/8" (CONF.100PZ) | Kurki kontroli spadku ciśnienia do filtrów gazowych (opakowanie 100szt) | 10.24 | 84811099 | 8033460010731 | IT | 0.011 | WATTS
GAnello | 014.0006.002 | 1639 PRESA PRESS.1/8" (CONF 1000PZ) | Kurki kontroli spadku ciśnienia do filtrów gazowych (opakowanie 100szt) | 12.91 | 84811099 | 8033460010748 | IT | 0.011 | WATTS
GAnello | 014.0007.001 | 1640 PRESA PRESS.1/4" (CONF.100PZ) | Kurki kontroli spadku ciśnienia do filtrów gazowych (opakowanie 100szt) | 22.16 | 84811099 | 8033460010755 | IT | 0.017 | WATTS
GAnello | 014.0007.002 | 1640 PRESA PRESS.1/4" (CONF 1000PZ) | Kurki kontroli spadku ciśnienia do filtrów gazowych (opakowanie 1000szt) | 35.96 | 84811099 | 8033460010762 | IT | 0.017 | WATTS
GAnello | 014.0008.000 | 1140 KIT POZZETTO VIC (LUNGO) | Tuleja do VIC/A 10 cm | 98.85 | 84811099 | 8033460010779 | IT | 0.095 | WATTS
GAnello | 014.0009.000 | 1153 KIT POZZETTO VIC/A (CORTO) | Tuleja do VIC/A | 75.37 | 84811099 | 8033460010786 | IT | 0.04 | WATTS
GAnello | 014.0017.000 | 1809 COL.MAGNETICA PER 41000-70700 | Wkładka magnetyczna, część zamienna do filtrów olejowych | 521.28 | 84212980 | 8033460018836 | IT | 0.505 | WATTS
GAnello | 014.0018.000 | 1670 COL.MAGNETICA PER FILTRI 51000 | Wkładka magnetyczna, część zamienna do filtrów olejowych | 548.53 | 84212980 | 8033460024585 | IT | 1 | WATTS
GAnello | 014.0020.000 | 1830 COL.MAGNETICA+RES.NL PER 70500 | Wkładka magnetyczna, część zamienna do filtrów olejowych | 715.42 | 84212980 | 8019001061042 | IT | 1 | WATTS
GAnello | 014.0024.000 | 1603 KIT RESISTENZA GL 300W. | Grzałka, część zamienna do filtrów olejowych | 1089.81 | 84212980 | 8033460010823 | IT | 0.605 | WATTS
GAnello | 014.0025.000 | 1604 KIT RESISTENZA NL 300W. | Grzałka, część zamienna do filtrów olejowych | 1089.81 | 84212980 | 8033460010830 | IT | 0.595 | WATTS
GAnello | 014.0026.000 | 1616 KIT RESISTENZA RE 100W. | Grzałka, część zamienna do filtrów olejowych | 414.78 | 84212980 | 8033460010847 | IT | 0.145 | WATTS
GAnello | 014.0030.000 | 1494 MOTORE ELETTRICO 230V/50HZ | Silnik/ napęd elektryczny do filtrów olejowych samoczyszczących | 1043.06 | 84212980 | 8033460010878 | IT | 1.69 | WATTS
GAnello | 014.0031.000 | 1345 SUPPORTO LIMITATORE DI COPPIA | Wspornik napęd do ogranicznika momentu obrotowego, części zamienna do modeli 1328L and 1329L | 74.69 | 84212980 | 8019001135323 | IT | 1 | WATTS
GAnello | 014.0034.000 | 6218 KIT MICRO SWITCH PER EVM-MSVM | Mikroprzełacznik do modeli MSVM - EVM 3/4" - DN150 | 389.48 | 84811099 | 8019001074950 | IT | 0.26 | WATTS
GAnello | 014.0042.000 | 60680 KIT F.G. ALTA EFF.1"÷1"1/2 | Zestaw wymienny filtr+ uszczelka pokrywy do filtrów gazowych typ 70684, 70685 i 70686 | 320.01 | 84811099 | 8033460010922 | IT | 0.198 | WATTS
GAnello | 014.0043.000 | 60687 KIT F.G. ALTA EFF. 2" | Zestaw wymienny filtr+ uszczelka pokrywy do filtrów gazowych typ 70687 | 320.01 | 84213100 | 8033460010939 | IT | 0.198 | WATTS
GAnello | 014.0046.001 | KIT GSAV20-25R PROD. PRIMA DEL 2017 | Zestaw: cewka 230V, tuleja, sprężyna do GSAV 20 - 25 R | 402.49 | 84811099 | 8033460010953 | IT | 1.5 | WATTS
GAnello | 014.0050.000 | 70410 SUPPORTO PER FILTRI MOD.70450 | Zestaw: wspornik mocujący i śruba do filtra typ. 70450 | 18.97 | 84212980 | 8033460010984 | IT | 0.041 | WATTS
GAnello | 014.0051.000 | 70358 SUPPORTO PER FILTRI MOD.70300 | Zestaw: wspornik mocujący i śruba do filtra typ. 70310 | 18.95 | 84212980 | 8033460010991 | IT | 0.053 | WATTS
GAnello | 014.0052.000 | 1543 SUPPORTO PER FILTRI MOD.70100 | Zestaw: wspornik mocujący i śruba do filtra typ. 70100 | 64.28 | 84212980 | 8033460011004 | IT | 0.135 | WATTS
GAnello | 014.0053.000 | 70516 SUPPORTO PER FILTRI MOD.70500 | Wspornik mocujący do filtra typ. 70500 | 735.39 | 84212980 | 8033460026831 | IT | 1 | WATTS
GAnello | 014.0054.000 | 586 SUPPORTO PER FILTRI MOD.70700 | Wspornik mocujący do filtra typ.70700 | 735.39 | 84212980 | 8033460011011 | IT | 1 | WATTS
GAnello | 014.0061.001 | 511.0027.001 ATTUAT.GHAV100 230V | Napęd 230 VAC do GHAV 100 | 9930.76 | 84811099 | 8019001057489 | IT | 1 | WATTS
GAnello | 014.0062.001 | 511.0028.001 ATTUAT.GHAV125/150 230 | Napęd 230 VAC do GHAV 125-150 | 15253.01 | 84811099 | 8019001057496 | IT | 1 | WATTS
GAnello | 014.0065.002 | KIT GUARNIZ.70450 CART.LISCIA/CARTA | Zestw uszczelek do filtrów typ.70450 | 12.91 | 84212980 | 8033460011035 | IT | 0.002 | WATTS
GAnello | 014.0065.003 | 3199 KIT GUARNIZ.70450 CART.GRECATA | Zestw uszczelek do filtrów typ.70451 | 10.38 | 84212980 | 8033460011042 | IT | 0.002 | WATTS
GAnello | 014.0065.005 | 3198V KIT GUARN.70450 LISCIA VITON | Zestw uszczelek do filtrów typ.70452 | 29.86 | 84212980 | 8033460026800 | IT | 0.006 | WATTS
GAnello | 014.0066.001 | 3204 KIT GUARNIZIONI 70300 | Zestw uszczelek do filtrów typ.70300 | 17.55 | 84212980 | 8033460011066 | IT | 0.006 | WATTS
GAnello | 014.0066.002 | 3204V KIT GUARNIZ.VITON 70300 | Zestw uszczelek do filtrów typ.70300 | 101.91 | 84212980 | 8033460011073 | IT | 0.012 | WATTS
GAnello | 014.0067.001 | 3203 KIT GUARNIZIONI 70310 | Zestw uszczelek do filtrów typ.70310 | 20.75 | 84212980 | 8033460011080 | IT | 0.016 | WATTS
GAnello | 014.0068.001 | 3202 KIT GUARNIZIONI 70350 | Zestw uszczelek do filtrów typ.70350 | 17.55 | 84212980 | 8033460011110 | IT | 0.01 | WATTS
GAnello | 014.0069.001 | 3205 KIT GUARNIZIONI 70200 | Zestw uszczelek do filtrów typ.70200 | 22.16 | 84212980 | 8033460011127 | IT | 0.015 | WATTS
GAnello | 014.0069.002 | 3205V KIT GUARNIZIONI VITON 70200 | Zestw uszczelek do filtrów typ.70200 | 107.12 | 39172110 | 8033460011134 | IT | 0.022 | WATTS
GAnello | 014.0070.001 | 3207 KIT GUARNIZIONI 70100 | Zestw uszczelek do filtrów typ. 70100 | 26.66 | 84212980 | 8033460011158 | IT | 0.017 | WATTS
GAnello | 014.0070.002 | 3207V KIT GUARNIZIONI VITON 70100 | Zestw uszczelek do filtrów typ. 70100 | 107.72 | 84212980 | 8033460011165 | IT | 0.017 | WATTS
GAnello | 014.0071.001 | 3206 KIT GUARNIZIONI 70150 | Zestw uszczelek do filtrów typ. 70150 | 30.5 | 84212980 | 8033460011189 | IT | 0.056 | WATTS
GAnello | 014.0072.001 | 3201 KIT GUARNIZIONI 70370 | Zestw uszczelek do filtrów typ. 70370 | 13.02 | 84212980 | 8033460011196 | IT | 0.006 | WATTS
GAnello | 014.0073.001 | 3200 KIT GUARNIZIONI 70370RE | Zestaw uszczelek do filtrów typ. 70370RE | 22.16 | 84212980 | 8033460011202 | IT | 0.02 | WATTS
GAnello | 014.0074.001 | 3197 KIT GUARNIZIONI 70500 | Zestaw uszczelek do filtrów typ. 70500 | 37.68 | 84212980 | 8033460011219 | IT | 0.088 | WATTS
GAnello | 014.0074.002 | 3197V KIT GUARNIZIONI VITON 70500 | Zestaw uszczelek do filtrów typ. 70500 | 229.83 | 84212980 | 8033460011226 | IT | 0.086 | WATTS
GAnello | 014.0075.001 | 3196 KIT GUARNIZIONI 70700 | Zestaw uszczelek do filtrów typ. 70700 | 131.84 | 84212980 | 8033460011240 | IT | 0.282 | WATTS
GAnello | 014.0075.002 | 3196V KIT GUARNIZIONI VITON 70700 3196V (ERA SU REV. DISTINTA) | Zestaw uszczelek do filtrów typ. 70700 | 329.13 | 84212980 | 8033460011257 | IT | 0.282 | WATTS
GAnello | 014.0076.000 | OR8775 KIT GUARNIZIONI 51000 NBR | Zestaw uszczelek do filtrów typ. 51000 - NBR | 40.39 | 84212980 | 8033460011264 | IT | 0.031 | WATTS
GAnello | 014.0090.001 | 3215 KIT FILTRO GAS MUR.1/2"-3/4" | Zestaw wymienny filtr+ uszczelka pokrywy do filtrów gazowych typ. 70609 i 70609 | 13.66 | 84213100 | 8033460011349 | IT | 0.005 | WATTS
GAnello | 014.0091.001 | 3216 KIT FILTRO GAS 1/2"-3/4" | Zestaw wymienny filtr+ uszczelka pokrywy do filtrów gazowych typ. 70611/1B i 70612/1B | 53.91 | 84213100 | 8033460011356 | IT | 0.02 | WATTS
GAnello | 014.0091.002 | 3216/6B KIT FILTRO GAS 1/2"-3/4" | Zestaw wymienny filtr+ uszczelka pokrywy do filtrów gazowych typ. 70611/1B i 70612/1B | 68.15 | 84213100 | 8033460011363 | IT | 0.04 | WATTS
GAnello | 014.0092.001 | 3217 KIT FILTRO GAS 1"-1"1/4-1"1/2 | Zestaw wymienny filtr+ uszczelka pokrywy do filtrów gazowych typ. 70602/1B, 70603/1B i 70604/1B | 70.12 | 84213100 | 8033460011370 | IT | 0.053 | WATTS
GAnello | 014.0092.002 | 3217/6B KIT FILT.GAS 1"-1"1/4-1"1/2 | Zestaw wymienny filtr+ uszczelka pokrywy do filtrów gazowych typ. 70602/6B, 70603/6B i 70604/6B | 88.95 | 84213100 | 8033460011387 | IT | 0.088 | WATTS
GAnello | 014.0093.001 | 3218 KIT FILTRO GAS 2" | Zestaw wymienny filtr+ uszczelka pokrywy do filtrów gazowych typ. 70631/1B | 86.34 | 84213100 | 8033460011394 | IT | 0.066 | WATTS
GAnello | 014.0093.002 | 3218/6B KIT FILTRO GAS 2"-6BAR | Zestaw wymienny filtr+ uszczelka pokrywy do filtrów gazowych typ. 70631/6B | 114.92 | 84213100 | 8033460011400 | IT | 0.114 | WATTS
GAnello | 014.0094.001 | 3219 KIT FILTRO GAS DN40 | Zestaw wymienny filtr+ uszczelka pokrywy do filtrów gazowych typ. 70603F/6B | 86.34 | 84213100 | 8033460011417 | IT | 0.089 | WATTS
GAnello | 014.0095.001 | 3220 KIT FILTRO GAS DN50 | Zestaw wymienny filtr+ uszczelka pokrywy do filtrów gazowych typ. 70631F/6B | 91.53 | 84213100 | 8033460011424 | IT | 0.09 | WATTS
GAnello | 014.0096.001 | 3221 KIT FILTRO GAS DN65 | Zestaw wymienny filtr+ uszczelka pokrywy do filtrów gazowych | 99.41 | 84213100 | 8033460011431 | IT | 0.15 | WATTS
GAnello | 014.0097.001 | 3222 KIT FILTRO GAS DN80 | Zestaw wymienny filtr+ uszczelka pokrywy do filtrów gazowych | 153.81 | 84213100 | 8033460011448 | IT | 0.2 | WATTS
GAnello | 014.0098.001 | 3223 KIT FILTRO GAS DN100 | Zestaw wymienny filtr+ uszczelka pokrywy do filtrów gazowych | 142.61 | 84213100 | 8033460011455 | IT | 0.483 | WATTS
GAnello | 014.0099.001 | 3225 KIT FILTRO GAS DN125 | Zestaw wymienny filtr+ uszczelka pokrywy do filtrów gazowych | 376.46 | 84212980 | 8033460011462 | IT | 0.638 | WATTS
GAnello | 014.0100.001 | 3224 KIT FILTRO GAS DN150 | Zestaw wymienny filtr+ uszczelka pokrywy do filtrów gazowych | 376.46 | 84213100 | 8033460011479 | IT | 0.6 | WATTS
GAnello | 014.0104.000 | 3226 KIT FILTRO GAS DN65-80 | Zestaw wymienny filtr+ uszczelka pokrywy do filtrów gazowych typ. 70610F/6B i 70620F/6B | 129.21 | 84213100 | 8019001062445 | IT | 0.112 | WATTS
GAnello | 014.0128.000 | 1339 LIMITATORE DI COPPIA | Ogranicznim momentu obrotowego dla filtrów typ. 1328,1328L, 1329, 1329L | 670.6 | 84212980 | 8033460027128 | IT | 1 | WATTS
GAnello | 014.0130.001 | 3240 KIT TENUTA ALB.11/21/31/41000 | Zestaw uszczelek wału dla filtrów typ. 11012, 21000, 31000, 41000 | 82.19 | 84212980 | 8033460011615 | IT | 0.044 | WATTS
GAnello | 014.0145.000 | 3303 KIT REVISIONE VRGA50 | Zestaw naprawczy | 753 | 84213100 | 8033460023021 | IT | 0.858 | WATTS
GAnello | 014.0146.000 | 3304 KIT REVISIONE VRGA65-80 | Zestaw naprawczy | 1324.14 | 84213100 | 8033460023038 | IT | 1.59 | WATTS
GAnello | 014.0147.000 | 3305 KIT REVISIONE VRGA100 | Zestaw naprawczy | 2070.52 | 84213100 | 8033460023045 | IT | 2.31 | WATTS
GAnello | 014.0148.000 | 3306 KIT REVISIONE GAVR15-20-25 | Zestaw naprawczy | 161.69 | 84213100 | 8033460028354 | IT | 1 | WATTS
GAnello | 014.0149.000 | 3307 KIT REVISIONE GAVR32-40-50/40 | Zestaw naprawczy | 313.58 | 84213100 | 8033460028361 | IT | 0.42 | WATTS
GAnello | 014.0150.001 | 3230 KIT FILTRO REGOLAT.1/2"-3/4" | Zestaw naprawczy | 22.74 | 84213100 | 8033460011622 | IT | 0.018 | WATTS
GAnello | 014.0153.001 | 3233 KIT FILTRO REGOLATORI.2" | Zestaw naprawczy | 107.73 | 84213100 | 8033460011653 | IT | 0.254 | WATTS
GAnello | 014.0181.002 | 3261 KIT REVISIONE FSDR50/CE | Zestaw naprawczy | 491.83 | 84213100 | 8033460011738 | IT | 0.952 | WATTS
GAnello | 014.0183.001 | 3271 KIT REVISIONE FSDR 65-80/CE | Zestaw naprawczy | 673 | 84213100 | 8033460011769 | IT | 1.39 | WATTS
GAnello | 014.0184.001 | 3272 KIT REVISIONE FSDC 65-80/CE | Zestaw naprawczy | 562.28 | 84213100 | 8033460011776 | IT | 1.39 | WATTS
GAnello | 014.0190.002 | 3262 KIT REV.FS1B-FGD-FGDR-FG1B50 | Zestaw naprawczy (w zestawie membrany, uszczelki, śruby) do reduktorów ciśnienia | 752.96 | 84213100 | 8033460011844 | IT | 0.83 | WATTS
GAnello | 014.0193.001 | 3282 KIT REVISIONE ST1B 100 | Zestaw naprawczy | 926.71 | 84213100 | 8033460011875 | IT | 2.128 | WATTS
GAnello | 014.0196.001 | 3284 KIT REVISIONE FSDR 15-20/CE | Zestaw naprawczy | 107.36 | 84213100 | 8033460011905 | IT | 0.116 | WATTS
GAnello | 014.0197.001 | 3285MEM. LAV.+SIC. FSD-FSDC15-20/CE | Część zamienna do FSD-FSDC15 | 91.4 | 84213100 | 8033460011912 | IT | 0.116 | WATTS
GAnello | 014.0201.001 | E714 KIT MOLLA NEUTRA REG.15-20 | Sprężyna wymienna do reduktorów ciśnienia | 16.72 | 73202081 | 8033460011936 | IT | 0.008 | WATTS
GAnello | 014.0202.001 | E720 KIT MOLLA ROSSA REG.15-20 | Sprężyna wymienna do reduktorów ciśnienia | 15.97 | 73202081 | 8033460011943 | IT | 0.01 | WATTS
GAnello | 014.0204.001 | E737 KIT MOLLA BLU REG.15-20 | Sprężyna wymienna do reduktorów ciśnienia | 21.47 | 73202081 | 8033460011967 | IT | 0.013 | WATTS
GAnello | 014.0212.001 | E1211D KIT MOLLA ROSSA REG.25 | Sprężyna wymienna do reduktorów ciśnienia | 18.58 | 73202081 | 8033460012001 | IT | 0.01 | WATTS
GAnello | 014.0216.001 | 504.0003.000 KIT MOL.BLU 80-600MBAR | Sprężyna wymienna do reduktorów ciśnienia | 22.43 | 73202081 | 8033460021751 | IT | 0.018 | WATTS
GAnello | 014.0220.001 | E816D KIT MOLLA VERDE REG.32-40 | Sprężyna wymienna do reduktorów ciśnienia | 22.43 | 73202081 | 8033460012032 | IT | 0.01 | WATTS
GAnello | 014.0221.001 | 504.0016.020 KIT MOLLA NEU REG32-40 | Sprężyna wymienna do reduktorów ciśnienia | 22.43 | 73202081 | 8033460012049 | IT | 0.01 | WATTS
GAnello | 014.0222.001 | 504.0017.020 KIT MOLLA VIO REG32-40 | Sprężyna wymienna do reduktorów ciśnienia | 24.43 | 73202081 | 8033460012056 | IT | 0.017 | WATTS
GAnello | 014.0223.001 | E836D KIT MOLLA MARRONE REG.32-40 | Sprężyna wymienna do reduktorów ciśnienia | 26.27 | 73202081 | 8033460012063 | IT | 0.023 | WATTS
GAnello | 014.0225.001 | 504.0018.020 KIT MOLLA BIANCA REG.3 | Sprężyna wymienna do reduktorów ciśnienia | 43.52 | 73202081 | 8019001071027 | IT | 0.045 | WATTS
GAnello | 014.0230.001 | E641 KIT MOLLA VERDE REG.50 | Sprężyna wymienna do reduktorów ciśnienia | 58.44 | 73202081 | 8033460012094 | IT | 0.08 | WATTS
GAnello | 014.0231.001 | E620 KIT MOLLA NEUTRA REG.50 | Sprężyna wymienna do reduktorów ciśnienia | 58.44 | 73202081 | 8033460012100 | IT | 0.04 | WATTS
GAnello | 014.0232.001 | E619D KIT MOLLA VIOLA REG.50 | Sprężyna wymienna do reduktorów ciśnienia | 58.44 | 73202081 | 8033460012117 | IT | 0.065 | WATTS
GAnello | 014.0233.001 | E631D KIT MOLLA MARRONE REG.50 | Sprężyna wymienna do reduktorów ciśnienia | 68.84 | 73202081 | 8033460012124 | IT | 0.095 | WATTS
GAnello | 014.0234.001 | E630 KIT MOLLA BLU REG.50 | Sprężyna wymienna do reduktorów ciśnienia | 74.02 | 73202081 | 8033460012131 | IT | 0.195 | WATTS
GAnello | 014.0241.001 | E405 KIT MOLLA NEUTRA REG.65-80 | Sprężyna wymienna do reduktorów ciśnienia | 84.4 | 73202081 | 8033460012155 | IT | 0.11 | WATTS
GAnello | 014.0242.001 | E406 KIT MOLLA ROSSA REG.65-80 | Sprężyna wymienna do reduktorów ciśnienia | 90.24 | 73202081 | 8033460012162 | IT | 0.177 | WATTS
GAnello | 014.0243.001 | E417D KIT MOLLA VIOLA REG.65-80 | Sprężyna wymienna do reduktorów ciśnienia | 105.81 | 73202081 | 8033460012179 | IT | 0.229 | WATTS
GAnello | 014.0244.001 | E424D KIT MOLLA MARRONE REG.65-80 | Sprężyna wymienna do reduktorów ciśnienia | 49.41 | 73202081 | 8033460012186 | IT | 0.253 | WATTS
GAnello | 014.0245.001 | E473 KIT MOLLA BLU REG.65-80 | Sprężyna wymienna do reduktorów ciśnienia | 105.81 | 73202081 | 8033460012193 | IT | 0.33 | WATTS
GAnello | 014.0247.001 | 504.0021.020 KIT MOLLA BIA DN65-80 | Sprężyna wymienna do reduktorów ciśnienia | 149.29 | 73202081 | 8033460023557 | IT | 0.355 | WATTS
GAnello | 014.0251.001 | E466D KIT MOLLA NEUTRA REG.100 | Sprężyna wymienna do reduktorów ciśnienia | 105.81 | 73202081 | 8033460012223 | IT | 0.14 | WATTS
GAnello | 014.0252.001 | E535 KIT MOLLA ROSSA REG.100 | Sprężyna wymienna do reduktorów ciśnienia | 111.01 | 73202081 | 8033460012230 | IT | 0.217 | WATTS
GAnello | 014.0253.001 | E468 KIT MOLLA VIOLA REG.100 | Sprężyna wymienna do reduktorów ciśnienia | 111.01 | 73202081 | 8019001071416 | IT | 0.25 | WATTS
GAnello | 014.0254.001 | E475 KIT MOLLA MARRONE REG.100 | Sprężyna wymienna do reduktorów ciśnienia | 111.01 | 73202081 | 8033460012254 | IT | 0.303 | WATTS
GAnello | 014.0256.001 | 504.0065.000 KIT M.BIANCA REG.100 | Sprężyna wymienna do reduktorów ciśnienia | 337.55 | 73202081 | 8033460012278 | IT | 0.607 | WATTS
GAnello | 014.0260.001 | 504.0012.020 KIT MOLLE VERDI RP1B | Sprężyna wymienna do reduktorów ciśnienia | 89.6 | 84212980 | 8033460023816 | IT | 0.019 | WATTS
GAnello | 014.0261.001 | 504.0013.020 KIT MOLLE NEUTRE RP1B | Sprężyna wymienna do reduktorów ciśnienia | 65.03 | 84212980 | 8033460023823 | IT | 0.028 | WATTS
GAnello | 014.0262.001 | 504.0001.000 KIT MOLLA.NEUTRA MB | Sprężyna wymienna do reduktorów ciśnienia | 23.22 | 73202081 | 8033460022215 | IT | 0.014 | WATTS
GAnello | 014.0265.000 | 504.0059.000 M.BLOCCO ROSSA ST4B-BM | Sprężyna wymienna do reduktorów ciśnienia | 43.53 | 73202081 | 8019001060991 | IT | 0.02 | WATTS
GAnello | 014.0266.000 | 504.0060.000 M.BLOCCO BLU ST4B-BM | Sprężyna wymienna do reduktorów ciśnienia | 43.53 | 73202081 | 8019001101694 | IT | 0.018 | WATTS
GAnello | 014.0267.000 | 504.0015.020M.BLOCCO NEUTRA ST4B-BM | Sprężyna wymienna do reduktorów ciśnienia | 21.48 | 73202081 | 8019001060977 | IT | 0.02 | WATTS
GAnello | 014.0275.001 | 2105 KIT CONNETTORE NEUTRO | Łącznik cewki 230V, 24V, 12V | 17.55 | 84811099 | 8033460012285 | CN | 0.03 | WATTS
GAnello | 014.0276.001 | 2108 KIT CONNETTORE RAC 24V.AC | Łącznik cewki | 109.09 | 84811099 | 8033460012292 | CN | 0.03 | WATTS
GAnello | 014.0277.001 | 2104 KIT CONNETTORE RAC 230V.AC | Łącznik cewki | 109.09 | 84811099 | 8033460012308 | CN | 0.022 | WATTS
GAnello | 014.0278.001 | 2045 KIT CONNETTORE RAC 230V.AC | Łącznik cewki | 109.09 | 84811099 | 8033460012315 | CN | 0.028 | WATTS
GAnello | 014.0279.001 | 226 KIT CONNETTORE RAC 24V.AC/DC | Łącznik cewki | 130.5 | 84811099 | 8033460012322 | CN | 0.03 | WATTS
GAnello | 014.0280.001 | 511.0023.990 KIT CONNET.230V (LED) | Łącznik cewki | 109.09 | 84811099 | 8033460012339 | CN | 0.097 | WATTS
GAnello | 014.0285.001 | 3046 KIT BOBINA EEXD 230VAC | Cewka wymienna do zaworów elektromagnetycznych do gazu | 2135.42 | 84811099 | 8033460012346 | IT | 0.864 | WATTS
GAnello | 014.0287.001 | 3036 KIT BOBINA EEXD 24VDC | Cewka wymienna do zaworów elektromagnetycznych do gazu | 2226.31 | 84811099 | 8033460012360 | IT | 0.88 | WATTS
GAnello | 014.0288.001 | 3037 KIT BOBINA EEXD 12VDC | Cewka wymienna do zaworów elektromagnetycznych do gazu | 2473.65 | 84811099 | 8033460012377 | IT | 0.88 | WATTS
GAnello | 014.0295.000 | 3295 KIT REV.FSDR-FS1B DN65-80 | Zestaw naprawczy (w zestawie membrany, uszczelki, śruby) do reduktorów ciśnienia | 1194.29 | 84213100 | 8019001065507 | IT | 1 | WATTS
GAnello | 014.0296.000 | 3296 KIT REV. STR.ST1B DN65-80 | Zestaw naprawczy (w zestawie membrany, uszczelki, śruby) do reduktorów ciśnienia | 1064.51 | 84213100 | 8019001065514 | IT | 1.12 | WATTS
GAnello | 014.0297.000 | 3297 KIT REV.STR-ST1B DN100 | Zestaw naprawczy (w zestawie membrany, uszczelki, śruby) do reduktorów ciśnienia | 1817.42 | 84213100 | 8019001071331 | IT | 0.331 | WATTS
GAnello | 014.0300.001 | 2041 KIT BOBINA 230V.AC (RAC) | Cewka wymienna do zaworów elektromagnetycznych do gazu | 92.24 | 84811099 | 8033460012414 | IT | 0.12 | WATTS
GAnello | 014.0301.001 | 2103 KIT BOBINA 230V.AC | Cewka wymienna do zaworów elektromagnetycznych do gazu | 87.03 | 84811099 | 8033460012421 | IT | 0.125 | WATTS
GAnello | 014.0302.001 | 511.3426.001 KIT BOBINA 230V.AC | Cewka wymienna do zaworów elektromagnetycznych do gazu | 92.24 | 84811099 | 8033460012438 | IT | 0.13 | WATTS
GAnello | 014.0303.001 | 511.2102.001RM KIT BOB.230VAC RAC | Cewka do GSAV15R | 244.06 | 84811099 | 8033460012445 | IT | 0.323 | WATTS
GAnello | 014.0304.001 | 216 KIT BOBINA 230V.AC (RAC) | Cewka wymienna do zaworów elektromagnetycznych do gazu | 331.04 | 84811099 | 8033460012452 | IT | 0.9 | WATTS
GAnello | 014.0305.001 | 511.0041.001KIT BOBINA 230VRAC 32W | Cewka wymienna do zaworów elektromagnetycznych do gazu | 136.38 | 84811099 | 8033460024448 | IT | 0.6 | WATTS
GAnello | 014.0306.001 | 511.0219.001 KIT BOB.230VAC(RAC)55W | Cewka wymienna do zaworów elektromagnetycznych do gazu | 331.04 | 84811099 | 8033460024431 | IT | 0.97 | WATTS
GAnello | 014.0307.001 | 511.2102.001GS KIT BOB.230VAC RAC | Cewka wymienna do zaworów elektromagnetycznych do gazu | 244.06 | 84811099 | 8033460026466 | IT | 0.32 | WATTS
GAnello | 014.0310.001 | 2042 KIT BOBINA 24V.AC (RAC) | Cewka wymienna do zaworów elektromagnetycznych do gazu | 92.24 | 84811099 | 8033460012469 | IT | 0.131 | WATTS
GAnello | 014.0311.001 | 2109/A KIT BOBINA 24V.AC/DC | Cewka wymienna do zaworów elektromagnetycznych do gazu | 244.06 | 84811099 | 8033460012476 | IT | 0.331 | WATTS
GAnello | 014.0312.001 | 1729 KIT BOBINA 24V.AC | Cewka wymienna do zaworów elektromagnetycznych do gazu | 87.03 | 84811099 | 8033460012483 | IT | 0.13 | WATTS
GAnello | 014.0313.001 | 511.0218.001 KIT BOBINA 24V.AC/DC | Cewka wymienna do zaworów elektromagnetycznych do gazu | 331.04 | 84811099 | 8033460012490 | IT | 0.998 | WATTS
GAnello | 014.0320.001 | 2116 KIT BOBINA 12V.DC | Cewka wymienna do zaworów elektromagnetycznych do gazu | 87.03 | 84811099 | 8033460012506 | IT | 0.13 | WATTS
GAnello | 014.0321.001 | 2177/A KIT BOBINA 12V.DC | Cewka wymienna do zaworów elektromagnetycznych do gazu | 244.06 | 84811099 | 8033460012513 | IT | 0.32 | WATTS
GAnello | 014.0322.001 | 217 KIT BOBINA 12V.DC | Cewka wymienna do zaworów elektromagnetycznych do gazu | 331.04 | 84811099 | 8033460012520 | IT | 0.649 | WATTS
GAnello | 014.0325.001 | 922 KIT BOBINA M81 230V50HZ X GS1 | Cewka wymienna do zaworów elektromagnetycznych do gazu | 73.38 | 84212980 | 8033460026077 | IT | 1.2 | WATTS
GAnello | 014.0350.000 | C70451 KIT COPERCHIO X 70451 | Zestaw wymienny: pokrywa filtra | 29.29 | 84212980 | 8033460012544 | IT | 0.09 | WATTS
GAnello | 014.0351.000 | C70452 KIT COPERCHIO X 70452 | Zestaw wymienny: pokrywa filtra | 29.29 | 84212980 | 8033460012568 | IT | 0.07 | WATTS
GAnello | 014.0352.000 | C70301 KIT COPERCHIO X 70301-70311 | Zestaw wymienny: pokrywa filtra | 48.11 | 84212980 | 8033460012582 | IT | 0.13 | WATTS
GAnello | 014.0353.000 | C70302 KIT COPERCHIO X 70302-70312 | Zestaw wymienny: pokrywa filtra | 48.11 | 84212980 | 8033460012612 | IT | 0.107 | WATTS
GAnello | 014.0354.000 | C70303 KIT COPERCHIO X 70303-70313 | Zestaw wymienny: pokrywa filtra | 48.11 | 84212980 | 8033460012636 | IT | 1 | WATTS
GAnello | 014.0355.000 | C70351 KIT COPERCHIO X 70351 | Zestaw wymienny: pokrywa filtra | 69.47 | 84212980 | 8033460012643 | IT | 0.2 | WATTS
GAnello | 014.0356.000 | C70370 KIT COPERCHIO X 70370 | Zestaw wymienny: pokrywa filtra | 48.11 | 84212980 | 8033460012650 | IT | 0.09 | WATTS
GAnello | 014.0358.000 | C70107 KIT COPERCHIO X 70107 | Zestaw wymienny: pokrywa filtra | 76.67 | 84212980 | 8033460012681 | IT | 0.299 | WATTS
GAnello | 014.0359.000 | C70101 KIT COPERCHIO X 70101 | Zestaw wymienny: pokrywa filtra | 76.67 | 84212980 | 8033460012698 | IT | 0.335 | WATTS
GAnello | 014.0360.000 | C70501 KIT COPERCHIO X 70501 | Zestaw wymienny: pokrywa filtra | 368.15 | 84212980 | 8019001135408 | IT | 1.5 | WATTS
GAnello | 014.0361.000 | C70502 KIT COPERCHIO X 70502 | Zestaw wymienny: pokrywa filtra | 368.15 | 84212980 | 8033460012728 | IT | 1.509 | WATTS
GAnello | 014.0362.000 | C70503 KIT COPERCHIO X 70503 | Zestaw wymienny: pokrywa filtra | 368.15 | 84212980 | 8033460012735 | IT | 1.085 | WATTS
GAnello | 014.0363.000 | C70512 KIT COPERCHIO X 70504 | Zestaw wymienny: pokrywa filtra | 808.74 | 84212980 | 8033460012742 | IT | 1.264 | WATTS
GAnello | 014.0364.000 | C70104 KIT COPERCHIO X 70104 | Zestaw wymienny: pokrywa filtra | 76.67 | 84212980 | 8019001135415 | IT | 0.399 | WATTS
GAnello | 014.0390.000 | 604500015P RICAM.CART.CARTA15MICRON | Wymienny wkład filtracyjny do systemów olejowych | 24.11 | 84212980 | 8019001066757 | IT | 0.017 | WATTS
GAnello | 014.0400.000 | B70450P KIT VASCHETTA X 70450P | Zestaw wymienny: dolna część filtra (szklanka) | 14.29 | 84212980 | 8033460012759 | IT | 0.03 | WATTS
GAnello | 014.0401.000 | B70300P KIT VASCHETTA X 70300P | Zestaw wymienny: dolna część filtra (szklanka) | 36.39 | 84212980 | 8033460012773 | IT | 0.07 | WATTS
GAnello | 014.0402.000 | B70310P KIT VASCHETTA X 70310P | Zestaw wymienny: dolna część filtra (szklanka) | 56.99 | 84212980 | 8033460012780 | IT | 0.1 | WATTS
GAnello | 014.0403.000 | B70150 KIT VASCHETTA X 70150 | Zestaw wymienny: dolna część filtra (szklanka) | 93.5 | 84212980 | 8019001135422 | IT | 0.37 | WATTS
GAnello | 014.0404.000 | B70500T KIT VASCHETTA X 70500T | Zestaw wymienny: dolna część filtra (szklanka) | 641.94 | 84212980 | 8033460012803 | IT | 0.5 | WATTS
GAnello | 014.0405.000 | B70450A KIT VASCHETTA X 70450A | Zestaw wymienny: dolna część filtra (szklanka) | 25.32 | 84212980 | 8033460012810 | IT | 0.066 | WATTS
GAnello | 014.0406.000 | B70300A KIT VASCHETTA X 70300A | Zestaw wymienny: dolna część filtra (szklanka) | 40.31 | 84212980 | 8033460012834 | IT | 0.101 | WATTS
GAnello | 014.0407.000 | B70310A KIT VASCHETTA X 70310A | Zestaw wymienny: dolna część filtra (szklanka) | 80.5 | 84212980 | 8033460012841 | IT | 0.067 | WATTS
GAnello | 014.0409.000 | B70100 KIT VASCHETTA X 70100 | Zestaw wymienny: dolna część filtra (szklanka) | 85.7 | 84212980 | 8033460012865 | IT | 0.278 | WATTS
GAnello | 014.0410.000 | B70500 KIT VASCHETTA X 70500 | Zestaw wymienny: dolna część filtra (szklanka) | 514.74 | 84212980 | 8033460012889 | IT | 1.759 | WATTS
GAnello | 014.0429.000 | 497/1 KIT MEMB.LAV.REGOLAT.DN6 | Membrana DN 65-DN 80 | 92.42 | 84213100 | 8033460022482 | IT | 0.11 | WATTS
GAnello | 014.0434.000 | 660 KIT MEMBR.COMPEN.FS1B50 | Membrana | 43.86 | 84213100 | 8033460021744 | IT |  | WATTS
GAnello | 014.0471.001 | 821.0030.990 BOBINA230V 50/60HZ 20W | Cewka wymianna do zaworów elektromagnetycznych do gazu | 597.27 | 84811099 | 8033460023779 | IT | 1.106 | WATTS
GAnello | 014.0472.001 | 821.0031.990 BOBINA230V 50/60HZ 37W | Cewka wymianna do zaworów elektromagnetycznych do gazu | 908.75 | 84811099 | 8033460023786 | IT | 2.25 | WATTS
GAnello | 014.0473.001 | 821.0032.990 BOBINA230V 50/60HZ 43W | Cewka wymianna do zaworów elektromagnetycznych do gazu | 1135.94 | 84811099 | 8033460023793 | IT | 2.98 | WATTS
GAnello | 014.0474.001 | 511.0042.990 RADDRIZ. BOBINA 20W | Zestaw naprawczy do zaworów elektromagnetycznych do gazu | 151.28 | 84811099 | 8033460023762 | IT | 0.05 | WATTS
GAnello | 014.0475.001 | 511.0043.990 RADDRIZ. BOBINA 37/43W | Zestaw naprawczy do zaworów elektromagnetycznych do gazu | 151.28 | 84811099 | 8033460023755 | IT | 0.021 | WATTS
GAnello | 014.0487.001 | 821.0121.990 KIT BOBINA 230V 85W | Cewka wymianna do zaworów elektromagnetycznych do gazu | 2940.25 | 84811099 | 8019001059384 | IT | 8.95 | WATTS
GAnello | 014.0488.001 | 821.0122.990 KIT BOBINA 230V 130W | Cewka wymianna do zaworów elektromagnetycznych do gazu | 5400.33 | 84811099 | 8019001067785 | IT | 16.05 | WATTS
GAnello | 014.0489.990 | 511.0057.990 RADDRIZ.BOBINA 85W | Zestaw naprawczy do zaworów elektromagnetycznych do gazu | 199.26 | 84811099 | 8019001065477 | IT | 0.02 | WATTS
GAnello | 014.0490.990 | 511.0058.990 RADDRIZ. BOBINA 130W | Zestaw naprawczy do zaworów elektromagnetycznych do gazu | 242.8 | 84811099 | 8019001065484 | IT | 0.02 | WATTS
GAnello | 014.0500.001 | 3235 KIT FILTRO REG.15/20/25 | Zestaw wymienny: filtr+ uszczelka pokrywy do reduktorów ciśnienia | 22.8 | 84213100 | 8033460027050 | IT | 0.03 | WATTS
GAnello | 014.0501.001 | 3236 KIT FILTRO REG.32/40/50/40 | Zestaw wymienny: filtr+ uszczelka pokrywy do reduktorów ciśnienia | 53.91 | 84213100 | 8033460027043 | IT | 0.025 | WATTS
GAnello | 014.0502.001 | 3286 KIT REG FG 15-20-25 | Zestaw naprawczy (w zestawie membrany, uszczelki, śruby) do reduktorów ciśnienia | 192.78 | 84213100 | 8033460026992 | IT | 0.173 | WATTS
GAnello | 014.0503.001 | 3287 KIT REG FG32-40-50/40 | Zestaw naprawczy (w zestawie membrany, uszczelki, śruby) do reduktorów ciśnienia | 313.55 | 84213100 | 8033460026985 | IT | 0.39 | WATTS
GAnello | 014.0504.001 | 504.0037.020MOLLA VERDE FGXX15-25 | Sprężyna wymienna do reduktorów ciśnienia gazu | 13.44 | 73202081 | 8033460026534 | IT | 0.007 | WATTS
GAnello | 014.0505.001 | 504.0031.020MOLLA NEUTRA FGXX15-25 | Sprężyna wymienna do reduktorów ciśnienia gazu | 13.44 | 73202081 | 8033460026541 | IT | 0.008 | WATTS
GAnello | 014.0506.001 | 504.0032.020MOLLA VIOLA FGXX15-25 | Sprężyna wymienna do reduktorów ciśnienia gazu | 15.97 | 73202081 | 8033460026558 | IT | 0.016 | WATTS
GAnello | 014.0507.001 | 504.0033.020MOLLA MARRONE FGXX15-25 | Sprężyna wymienna do reduktorów ciśnienia gazu | 18.58 | 73202081 | 8033460026565 | IT | 0.018 | WATTS
GAnello | 014.0508.001 | 504.0034.020MOLLA BLU FGXX15-25 | Sprężyna wymienna do reduktorów ciśnienia gazu | 65.24 | 73202081 | 8033460026572 | IT | 0.028 | WATTS
GAnello | 014.0509.001 | 504.0035.020M.BIANCA FGDR-FG1B15-25 | Sprężyna wymienna do reduktorów ciśnienia gazu | 44.16 | 73202081 | 8033460026589 | IT | 0.033 | WATTS
GAnello | 014.0515.001 | 3500 KIT REVISIONE PER ST4B20/25 | Zestaw naprawczy (w zestawie membrany, uszczelki, śruby) do reduktorów ciśnienia | 584.26 | 84213100 | 8033460026961 | IT | 0.132 | WATTS
GAnello | 014.0516.001 | 3501 KIT REVISIONE X ST4B32-40 | Zestaw naprawczy (w zestawie membrany, uszczelki, śruby) do reduktorów ciśnienia | 584.26 | 84213100 | 8033460026978 | IT | 0.282 | WATTS
GAnello | 014.0517.001 | 3502 KIT REVISIONE X ST4B50 | Zestaw naprawczy (w zestawie membrany, uszczelki, śruby) do reduktorów ciśnienia | 752.96 | 84213100 | 8033460026954 | IT | 1.3 | WATTS
GAnello | 014.0520.001 | 504.0036.020KIT MOLLA NERA REG20-40 | Sprężyna wymienna do reduktorów ciśnienia gazu | 31.87 | 73202081 | 8033460026404 | IT | 0.05 | WATTS
GAnello | 014.0521.001 | 504.0038.020KIT MOLLA BIANCA ST4B50 | Sprężyna wymienna do reduktorów ciśnienia gazu | 74.02 | 73202081 | 8033460026787 | IT | 0.165 | WATTS
GAnello | 014.0522.001 | 504.0039.020KIT MOLLA NERA ST4B50 | Sprężyna wymienna do reduktorów ciśnienia gazu | 74.05 | 73202081 | 8033460026763 | IT | 0.183 | WATTS
GAnello | 014.0523.001 | 504.0041.020KIT MOLLA ARAN REG20-40 | Sprężyna wymienna do reduktorów ciśnienia gazu | 31.87 | 73202081 | 8033460026411 | IT | 0.067 | WATTS
GAnello | 014.0524.001 | 504.0043.020KIT MOL. ARANCIO ST4B50 | Sprężyna wymienna do reduktorów ciśnienia gazu | 97.49 | 73202081 | 8033460026770 | IT | 0.247 | WATTS
GAnello | 014.0545.000 | KIT TRASFORMAZIONE ST4B20BM-AMSV20 | Zestaw do przezbrojenia ST4B..BM | 121.52 | 84213100 | 8019001064944 | IT | 1 | WATTS
GAnello | 014.0546.000 | KIT TRASFORMAZIONE ST4B25BM-AMSV25 | Zestaw do przezbrojenia ST4B..BM | 121.52 | 84213100 | 8019001064951 | IT | 0.3 | WATTS
GAnello | 014.0547.000 | KIT TRASFORMAZIONE ST4B32BM-AMSV32 | Zestaw do przezbrojenia ST4B..BM | 134.45 | 84213100 | 8019001064968 | IT | 1 | WATTS
GAnello | 014.0548.000 | KIT TRASFORMAZIONE ST4B40BM-AMSV40 | Zestaw do przezbrojenia ST4B..BM | 134.41 | 84213100 | 8019001064975 | IT | 1 | WATTS
GAnello | 014.0549.000 | KIT TRASFORMAZIONE ST4B50BM-AMSV50 | Zesatw do przezbrojenia ST4B..BM | 186.9 | 84213100 | 8019001064982 | IT | 1 | WATTS
GAnello | 014.0560.000 | 504.0050.000 KIT M.NEUTRA DN125-150 | Sprężyna wymienna do reduktorów ciśnienia gazu | 746.48 | 73202081 | 8019001065316 | IT | 1 | WATTS
GAnello | 014.0561.000 | 504.0053.000 KIT M.ROSSA DN125-150 | Sprężyna wymienna do reduktorów ciśnienia gazu | 746.48 | 73202081 | 8019001065323 | IT | 1 | WATTS
GAnello | 014.0562.000 | 504.0051.000KIT M.MARRONE DN125-150 | Sprężyna wymienna do reduktorów ciśnienia gazu | 895.69 | 73202081 | 8019001065330 | IT | 1 | WATTS
GAnello | 014.0563.000 | 504.0062.000 KIT M.BIANCA DN125-150 | Sprężyna wymienna do reduktorów ciśnienia gazu | 1337.1 | 73202081 | 8019001065347 | IT | 1 | WATTS
GAnello | 014.0564.000 | 504.0064.000 KIT M.NERA DN125-150 | Sprężyna wymienna do reduktorów ciśnienia gazu | 1337.1 | 73202081 | 8019001065354 | IT | 1 | WATTS
GAnello | 014.0572.000 | 3505 KIT REVISIONE STR/ST1B125-150 | Zestaw naprawczy (w zestawie membrany, uszczelki, śruby) do reduktorów ciśnienia | 6880.16 | 84213100 | 8019001066696 | IT | 1 | WATTS
GAnello | 014.4031.002 | 60450006G RICAMBIO CARTUCCIA 60M. | Wymienny wkład filtracyjny do systemów olejowych | 27.95 | 84212980 | 8033460012957 | IT | 0.013 | WATTS
GAnello | 014.4031.003 | 6045001G RICAMBIO CARTUCCIA 100M. | Wymienny wkład filtracyjny do systemów olejowych | 20.75 | 84212980 | 8033460012964 | IT | 0.013 | WATTS
GAnello | 014.4032.001 | 60450006L RICAMBIO CART.LISCIA 60M. | Wymienny wkład filtracyjny do systemów olejowych | 19.55 | 84212980 | 8019001061684 | IT | 0.004 | WATTS
GAnello | 014.4032.002 | 6045001L RICAMBIO CART.LISCIA 100M. | Wymienny wkład filtracyjny do systemów olejowych | 13.02 | 84212980 | 8019001148590 | IT | 0.007 | WATTS
GAnello | 014.4050.001 | 603000015P RICAMBIO CART.CARTA 15M. | Wymienny wkład filtracyjny do systemów olejowych | 35.7 | 84212980 | 8033460013053 | IT | 0.045 | WATTS
GAnello | 014.4051.002 | 60300006 RICAMBIO CARTUCCIA 60M. | Wymienny wkład filtracyjny do systemów olejowych | 52.57 | 84212980 | 8033460013077 | IT | 0.04 | WATTS
GAnello | 014.4051.003 | 6030001 RICAMBIO CARTUCCIA 100M. | Wymienny wkład filtracyjny do systemów olejowych | 44.16 | 84212980 | 8033460013084 | IT | 0.037 | WATTS
GAnello | 014.4051.004 | 6030001RE RICAMBIO CART. RE 100M. | Wymienny wkład filtracyjny do systemów olejowych | 44.16 | 84212980 | 8033460013091 | IT | 0.008 | WATTS
GAnello | 014.4070.001 | 602000015P RICAMBIO CART.CARTA 15M. | Wymienny wkład filtracyjny do systemów olejowych | 50.69 | 84212980 | 8033460013190 | IT | 0.06 | WATTS
GAnello | 014.4071.002 | 60200006 RICAMBIO CARTUCCIA 60M. | Wymienny wkład filtracyjny do systemów olejowych | 74.02 | 84212980 | 8033460013220 | IT | 0.08 | WATTS
GAnello | 014.4071.003 | 6020001 RICAMBIO CARTUCCIA 100M. | Wymienny wkład filtracyjny do systemów olejowych | 54.53 | 84212980 | 8033460013237 | IT | 0.07 | WATTS
GAnello | 014.4071.004 | 6020003 RICAMBIO CARTUCCIA 300M. | Wymienny wkład filtracyjny do systemów olejowych | 47.42 | 84212980 | 8033460013244 | IT | 0.052 | WATTS
GAnello | 014.4110.002 | 60100006 RICAMBIO CARTUCCIA 60M. | Wymienny wkład filtracyjny do systemów olejowych | 115.56 | 84212980 | 8033460013398 | IT | 0.138 | WATTS
GAnello | 014.4110.003 | 6010001 RICAMBIO CARTUCCIA 100M. | Wymienny wkład filtracyjny do systemów olejowych | 82.49 | 84212980 | 8033460013404 | IT | 0.127 | WATTS
GAnello | 014.4110.004 | 6010003 RICAMBIO CARTUCCIA 300M. | Wymienny wkład filtracyjny do systemów olejowych | 71.48 | 84212980 | 8033460013411 | IT | 0.146 | WATTS
GAnello | 014.4110.014 | 6010003I RICAMBIO CART.INOX.300M | Wymienny wkład filtracyjny do systemów olejowych | 69.02 | 84212980 | 8033460013503 | IT | 0.021 | WATTS
GAnello | 014.4110.021 | 601001 RICAMBIO CARTUCCIA 1000 | Wymienny wkład filtracyjny do systemów olejowych | 65.72 | 84212980 | 8033460013565 | IT | 0.1 | WATTS
GAnello | 014.4140.002 | 60500006 RICAMBIO CARTUCCIA 60M. | Wymienny wkład filtracyjny do systemów olejowych | 279.77 | 84212980 | 8033460013602 | IT | 0.04 | WATTS
GAnello | 014.4140.003 | 6050001 RICAMBIO CARTUCCIA 100M. | Wymienny wkład filtracyjny do systemów olejowych | 268.74 | 84212980 | 8033460013619 | IT | 0.316 | WATTS
GAnello | 014.4140.004 | 6050003 RICAMBIO CARTUCCIA 300M. | Wymienny wkład filtracyjny do systemów olejowych | 224.57 | 84212980 | 8033460013626 | IT | 0.33 | WATTS
GAnello | 014.4140.008 | 6050001I RICAMBIO CART.INOX 100M. | Wymienny wkład filtracyjny do systemów olejowych | 159.26 | 84212980 | 8033460013664 | IT | 0.31 | WATTS
GAnello | 014.4140.013 | 6050001 RICAMBIO CARTUCCIA 1000M. | Wymienny wkład filtracyjny do systemów olejowych | 279.77 | 84212980 | 8033460013701 | IT | 0.332 | WATTS
GAnello | 014.4141.002 | 60504006 RICAMBIO CARTUCCIA 60M. | Wymienny wkład filtracyjny do systemów olejowych | 279.77 | 84212980 | 8033460013756 | IT | 0.3 | WATTS
GAnello | 014.4141.003 | 6050401 RICAMBIO CARTUCCIA 100M. | Wymienny wkład filtracyjny do systemów olejowych | 268.74 | 84212980 | 8033460013763 | IT | 0.305 | WATTS
GAnello | 014.4141.004 | 6050403 RICAMBIO CARTUCCIA 300M. | Wymienny wkład filtracyjny do systemów olejowych | 224.62 | 84212980 | 8033460013770 | IT | 0.3 | WATTS
GAnello | 014.4160.002 | 60700006 RICAMBIO.CARTUCCIA 60M. | Wymienny wkład filtracyjny do systemów olejowych | 468.02 | 84212980 | 8033460013855 | IT | 0.5 | WATTS
GAnello | 014.4160.003 | 6070001 RICAMBIO.CARTUCCIA 100M. | Wymienny wkład filtracyjny do systemów olejowych | 427.76 | 84212980 | 8033460013862 | IT | 0.013 | WATTS
GAnello | 014.4160.005 | 6070003 RICAMBIO.CARTUCCIA 300M. | Wymienny wkład filtracyjny do systemów olejowych | 307 | 84212980 | 8033460013886 | IT | 0.026 | WATTS
GAnello | 014.4180.002 | 60150006 RICAMBIO.CARTUCCIA 60M. | Wymienny wkład filtracyjny do systemów olejowych | 115.56 | 84212980 | 8033460013916 | IT | 0.128 | WATTS
GAnello | 014.4180.003 | 6015001 RICAMBIO.CARTUCCIA 100M. | Wymienny wkład filtracyjny do systemów olejowych | 82.49 | 84212980 | 8033460013923 | IT | 0.12 | WATTS
GAnello | 014.4180.004 | 6015003 RICAMBIO.CARTUCCIA 300M. | Wymienny wkład filtracyjny do systemów olejowych | 71.48 | 84212980 | 8033460013930 | IT | 0.14 | WATTS
GAnello | 015.0040.001 | 1328 MOTORIZZAZIONE X 11/21/31000 | Silnik/ napęd elektryczny do filtrów olejowych samoczyszczących | 1537.73 | 84811099 | 8033460024257 | IT | 2.33 | WATTS
GAnello | 015.0040.002 | 1328/L MOTOR.X 11/21/31000+LIM.COPP | Silnik/ napęd elektryczny do filtrów olejowych samoczyszczących | 1972.51 | 84811099 | 8033460024240 | IT | 2.467 | WATTS
GAnello | 015.0050.001 | 1329 MOTORIZZAZIONE PER 41000 | Silnik/ napęd elektryczny do filtrów olejowych samoczyszczących | 4151.44 | 84811099 | 8033460024806 | IT | 0.221 | WATTS
GAnello | 015.0050.002 | 1329/L MOTORIZZ.X 41000+LIM.COPPIA | Silnik/ napęd elektryczny do filtrów olejowych samoczyszczących | 5475.6 | 84811099 | 8033460024400 | IT | 0.278 | WATTS
GAnello | 015.0060.001 | 1324 MOTORIZZ.MONOFASE X 51000 1324 (ERA SU REV.DISTINTA) | Silnik/ napęd elektryczny do filtrów olejowych samoczyszczących | 5421.71 | 84811099 | 8033460020822 | IT | 7.24 | WATTS
GAnello | 015.0060.002 | 1325 MOTORIZZ.TRIFASE X 51000 | Silnik/ napęd elektryczny do filtrów olejowych samoczyszczących | 5421.68 | 84811099 | 8019001085185 | IT | 8.025 | WATTS
GAnello | 015.0080.001 | 3370 MOTORIZZ.MONOFASE X 45000 | Silnik/ napęd elektryczny do filtrów olejowych samoczyszczących | 5421.71 | 84811099 | 8019001065989 | IT | 4.125 | WATTS
Watts | 015.0080.002 | 3371 MOTORIZZ.TRIFASE X 45000 | Silnik/ napęd elektryczny do filtrów olejowych samoczyszczących | 5421.68 | 84811099 | 8033460024042 | IT | 8.11 | WATTS
Watts | 015W | RADIATOR PLUG RTL 15 1/2" | Zaślepka samouszczelniająca, korek do grzejników | 3.79 | 84818039 | 4051394041618 | IT | 0.015 | WATTS | TSM.jpg
Watts | 018W | RTL 10 3/8 HK-Blindstopfen selbstdi (10001485) | Korek do grzejników samouszczelniający | 6.05 | 74122000 | 4051394041540 | IT | 0.016 | WATTS | HK_Blindstopfen_RTL.png
GAnello | 019.0002.001 | MB20 VALV.DI BLOCCO 3/4" M.NEUTRA | Zaślepka samouszczelniająca, korek do grzejników | 668.59 | 84811099 | 8019001101724 | IT | 0.004 | WATTS | mb.jpg
GAnello | 019.0002.002 | MB20 VALV.DI BLOCCO 3/4" M.BLU | Zawór odcinający maksymalnego ciśnienia gazu, maks. ciśnienie wlotowe 1 bar | 668.59 | 84811099 | 8033460013985 | IT | 1.13 | WATTS | mb.jpg
GAnello | 019.0003.001 | MB25 VALV.DI BLOCCO 1" M.NEUTRA | Zawór odcinający maksymalnego ciśnienia gazu, maks. ciśnienie wlotowe 1 bar | 668.59 | 84811099 | 8019001097737 | IT | 1.083 | WATTS | mb.jpg
GAnello | 019.0003.002 | MB25 VALV.DI BLOCCO 1" M.BLU | Zawór odcinający maksymalnego ciśnienia gazu, maks. ciśnienie wlotowe 1 bar | 668.59 | 84811099 | 8019001139468 | IT | 1.08 | WATTS | mb.jpg
GAnello | 019.0004.001 | MB32 VALV.DI BLOCCO 1"1/4 M.NEUTRA | Zawór odcinający maksymalnego ciśnienia gazu, maks. ciśnienie wlotowe 1 bar | 746.51 | 84811099 | 8019001097775 | IT | 1.85 | WATTS | mb.jpg
GAnello | 019.0004.002 | MB32 VALV.DI BLOCCO 1"1/4 M.BLU | Zawór odcinający maksymalnego ciśnienia gazu, maks. ciśnienie wlotowe 1 bar | 746.51 | 84811099 | 8019001100932 | IT | 3 | WATTS | mb.jpg
GAnello | 019.0005.001 | MB40 VALV.DI BLOCCO 1"1/2 M.NEUTRA | Zawór odcinający maksymalnego ciśnienia gazu, maks. ciśnienie wlotowe 1 bar | 746.48 | 84811099 | 8019001097768 | IT | 5 | WATTS | mb.jpg
GAnello | 019.0005.002 | MB40 VALV.DI BLOCCO 1"1/2 M.BLU | Zawór odcinający maksymalnego ciśnienia gazu, maks. ciśnienie wlotowe 1 bar | 746.51 | 84811099 | 8019001089756 | IT | 1.59 | WATTS | mb.jpg
GAnello | 019.0006.001 | MB50 VALV.DI BLOCCO 2" M.NEUTRA | Zawór odcinający maksymalnego ciśnienia gazu, maks. ciśnienie wlotowe 1 bar | 1070.99 | 84811099 | 8019001097157 | IT | 0.95 | WATTS | MB_F.png
GAnello | 019.0006.002 | MB50 VALV.DI BLOCCO 2" M.BLU | Zawór odcinający maksymalnego ciśnienia gazu, maks. ciśnienie wlotowe 1 bar | 1070.99 | 84811099 | 8019001097782 | IT | 2.21 | WATTS | MB_F.png
GAnello | 019.0007.101 | MB65 VALV.DI BLOCCO DN65 M.NEUTRA | Zawór odcinający maksymalnego ciśnienia gazu, maks. ciśnienie wlotowe 1 bar | 3096.12 | 84811099 | 8019001097805 | IT | 5 | WATTS | MB_F.png
GAnello | 019.0007.102 | MB65 VALV.DI BLOCCO DN65 M.BLU | Zawór odcinający maksymalnego ciśnienia gazu, maks. ciśnienie wlotowe 1 bar | 3096.12 | 84811099 | 8019001101823 | IT | 7.81 | WATTS | MB_F.png
GAnello | 019.0008.101 | MB80 VALV.DI BLOCCO DN80 M.NEUTRA | Zawór odcinający maksymalnego ciśnienia gazu, maks. ciśnienie wlotowe 1 bar | 3167.44 | 84811099 | 8019001102400 | IT | 1.057 | WATTS | MB_F.png
GAnello | 019.0008.102 | MB80 VALV.DI BLOCCO DN80 M.BLU | Zawór odcinający maksymalnego ciśnienia gazu, maks. ciśnienie wlotowe 1 bar | 3167.44 | 84811099 | 8019001097812 | IT | 8.31 | WATTS | MB_F.png
GAnello | 019.0009.001 | MB100 VALV.DI BLOCCO DN100 M.NEUTRA | Zawór odcinający maksymalnego ciśnienia gazu, maks. ciśnienie wlotowe 1 bar | 4076.13 | 84811099 | 8019001097829 | IT | 13 | WATTS | MB_F.png
GAnello | 019.0009.002 | MB100 VALV.DI BLOCCO DN100 M.BLU | Zawór odcinający maksymalnego ciśnienia gazu, maks. ciśnienie wlotowe 1 bar | 4076.13 | 84811099 | 8019001108426 | IT | 10.49 | WATTS | MB_F.png
GAnello | 019.0010.001 | MB125 VALV.DI BLOCCO DN125 M.NEUTRA | Zawór odcinający maksymalnego ciśnienia gazu, maks. ciśnienie wlotowe 1 bar | 9216.77 | 84811099 | 8019001126147 | IT | 26.9 | WATTS | MB_F.png
GAnello | 019.0010.002 | MB125 VALV.DI BLOCCO DN125 M.BLU | Zawór odcinający maksymalnego ciśnienia gazu, maks. ciśnienie wlotowe 1 bar | 9216.77 | 84811099 | 8019001127908 | IT | 26.9 | WATTS | MB_F.png
GAnello | 019.0011.001 | MB150 VALV.DI BLOCCO DN150 M.NEUTRA | Zawór odcinający maksymalnego ciśnienia gazu, maks. ciśnienie wlotowe 1 bar | 9216.77 | 84811099 | 8019001126154 | IT | 29.4 | WATTS | MB_F.png
GAnello | 019.0011.002 | MB150 VALV.DI BLOCCO DN150 M.BLU | Zawór odcinający maksymalnego ciśnienia gazu, maks. ciśnienie wlotowe 1 bar | 9216.77 | 84811099 | 8019001139475 | IT | 29.4 | WATTS | MB_F.png
GAnello | 019.0021.001 | MB15/6B VALV.DI BLOC.1/2" M.NEUTRA | Zawór odcinający maksymalnego ciśnienia gazu, maks. ciśnienie wlotowe 6 bar | 817.9 | 84811099 | 8019001097126 | IT | 0.96 | WATTS | mb.jpg
GAnello | 019.0021.002 | MB15/6B VALV.DI BLOC.1/2" M.BLU | Zawór odcinający maksymalnego ciśnienia gazu, maks. ciśnienie wlotowe 6 bar | 817.9 | 84811099 | 8019001097720 | IT | 0.86 | WATTS | mb.jpg
GAnello | 019.0022.001 | MB20/6B VALV.DI BLOC.3/4" M.NEUTRA | Zawór odcinający maksymalnego ciśnienia gazu, maks. ciśnienie wlotowe 6 bar | 869.73 | 84811099 | 8019001097133 | IT | 0.79 | WATTS | mb.jpg
GAnello | 019.0022.002 | MB20/6B VALV.DI BLOC.3/4" M.BLU | Zawór odcinający maksymalnego ciśnienia gazu, maks. ciśnienie wlotowe 6 bar | 869.73 | 84811099 | 8019001126161 | IT | 1.15 | WATTS | mb.jpg
GAnello | 019.0023.001 | MB25/6B VALV.DI BLOC.1" M.NEUTRA | Zawór odcinający maksymalnego ciśnienia gazu, maks. ciśnienie wlotowe 6 bar | 869.73 | 84811099 | 8019001102356 | IT | 1.12 | WATTS | mb.jpg
GAnello | 019.0023.002 | MB25/6B VALV.DI BLOC.1" M.BLU | Zawór odcinający maksymalnego ciśnienia gazu, maks. ciśnienie wlotowe 6 bar | 869.73 | 84811099 | 8019001097744 | IT | 1.11 | WATTS | mb.jpg
GAnello | 019.0024.001 | MB32/6B VALV.DI BLOC.1"1/4 M.NEUTRA | Zawór odcinający maksymalnego ciśnienia gazu, maks. ciśnienie wlotowe 6 bar | 1058 | 84811099 | 8019001097140 | IT | 1.72 | WATTS | mb.jpg
GAnello | 019.0024.002 | MB32/6B VALV.DI BLOC.1"1/4 M.BLU | Zawór odcinający maksymalnego ciśnienia gazu, maks. ciśnienie wlotowe 6 bar | 1058 | 84811099 | 8019001126178 | IT | 1.71 | WATTS | mb.jpg
GAnello | 019.0025.001 | MB40/6B VALV.DI BLOC.1"1/2 M.NEUTRA | Zawór odcinający maksymalnego ciśnienia gazu, maks. ciśnienie wlotowe 6 bar | 1058 | 84811099 | 8019001102165 | IT | 1.61 | WATTS | mb.jpg
GAnello | 019.0025.002 | MB40/6B VALV.DI BLOC.1"1/2 M.BLU | Zawór odcinający maksymalnego ciśnienia gazu, maks. ciśnienie wlotowe 6 bar | 1058 | 84811099 | 8019001102363 | IT | 1.595 | WATTS | mb.jpg
GAnello | 019.0026.001 | MB50/6B VALV.DI BLOC.2" M.NEUTRA | Zawór odcinający maksymalnego ciśnienia gazu, maks. ciśnienie wlotowe 6 bar | 1395.54 | 84811099 | 8019001103087 | IT | 2.227 | WATTS | mb.jpg
GAnello | 019.0026.002 | MB50/6B VALV.DI BLOC.2" M.BLU | Zawór odcinający maksymalnego ciśnienia gazu, maks. ciśnienie wlotowe 6 bar | 1395.6 | 84811099 | 8019001097799 | IT | 2.5 | WATTS | mb.jpg
GAnello | 019.0027.101 | MB65/6B VALV.DI BLOC.DN65 M.NEUTR | Zawór odcinający maksymalnego ciśnienia gazu, maks. ciśnienie wlotowe 6 bar | 4024.26 | 84811099 | 8019001097164 | IT | 7.67 | WATTS | MB_F.png
GAnello | 019.0027.102 | MB65/6B VALV.DI BLOC.DN65 M.BLU | Zawór odcinający maksymalnego ciśnienia gazu, maks. ciśnienie wlotowe 6 bar | 4024.26 | 84811099 |  | IT | 7.66 | WATTS | MB_F.png
GAnello | 019.0028.101 | MB80/6B VALV.DI BLOC.DN80 M.NEUTR | Zawór odcinający maksymalnego ciśnienia gazu, maks. ciśnienie wlotowe 6 bar | 4115.08 | 84811099 | 8019001101960 | IT | 8.24 | WATTS | MB_F.png
GAnello | 019.0028.102 | MB80/6B VALV.DI BLOC.DN80 M.BLU | Zawór odcinający maksymalnego ciśnienia gazu, maks. ciśnienie wlotowe 6 bar | 4115.08 | 84811099 | 8019001139482 | IT | 8.23 | WATTS | MB_F.png
GAnello | 019.0029.001 | MB100/6B VALV.DI BLOC.DN100 M.NEUTR | Zawór odcinający maksymalnego ciśnienia gazu, maks. ciśnienie wlotowe 6 bar | 5296.43 | 84811099 | 8019001101977 | IT | 0.49 | WATTS | MB_F.png
GAnello | 019.0029.002 | MB100/6B VALV.DI BLOC.DN100 M.BLU | Zawór odcinający maksymalnego ciśnienia gazu, maks. ciśnienie wlotowe 6 bar | 5296.43 | 84811099 | 8019001139499 | IT | 13 | WATTS | MB_F.png
GAnello | 019.0030.001 | MB125/6B VALV.DI BLOC.DN125 M.NEUTR | Zawór odcinający maksymalnego ciśnienia gazu, maks. ciśnienie wlotowe 6 bar | 11358.63 | 84811099 | 8019001126185 | IT | 26.9 | WATTS | MB_F.png
GAnello | 019.0030.002 | MB125/6B VALV.DI BLOC.DN125 M.BLU | Zawór odcinający maksymalnego ciśnienia gazu, maks. ciśnienie wlotowe 6 bar | 11358.63 | 84811099 | 8019001139505 | IT | 26.9 | WATTS | MB_F.png
GAnello | 019.0031.001 | MB150/6B VALV.DI BLOC.DN150 M.NEUTR | Zawór odcinający maksymalnego ciśnienia gazu, maks. ciśnienie wlotowe 6 bar | 11358.63 | 84811099 | 8019001126192 | IT | 25.7 | WATTS | MB_F.png
GAnello | 019.0031.002 | MB150/6B VALV.DI BLOC.DN150 M.BLU | Zawór odcinający maksymalnego ciśnienia gazu, maks. ciśnienie wlotowe 4 bar | 11358.63 | 84811099 | 8019001139512 | IT | 25 | WATTS | MB_F.png
GAnello | 019.0041.001 | BM20 VALV.DI BLOCCO 3/4" M.NEUTRA | Zawór odcinający maksymalnego ciśnienia gazu, maks. ciśnienie wlotowe 4 bar | 869.73 | 84811099 | 8019001126208 | IT | 1.2 | WATTS | MB_F.png
GAnello | 019.0042.001 | BM25 VALV.DI BLOCCO 1" M.NEUTRA | Zawór odcinający maksymalnego ciśnienia gazu, maks. ciśnienie wlotowe 4 bar | 869.73 | 39172110 | 8019001126215 | IT | 0.28 | WATTS | MB_F.png
GAnello | 019.0043.001 | BM32 VALV.DI BLOCCO 1"1/4 M.NEUTRA | Zawór odcinający maksymalnego ciśnienia gazu, maks. ciśnienie wlotowe 4 bar | 1058 | 84811099 | 8019001126222 | IT | 2.51 | WATTS | MB_F.png
GAnello | 019.0044.001 | BM40 VALV.DI BLOCCO 1"1/2 M.NEUTRA | Zawór odcinający maksymalnego ciśnienia gazu, maks. ciśnienie wlotowe 4 bar | 1058 | 84811099 | 8019001103612 | IT | 2.446 | WATTS | MB_F.png
GAnello | 019.0045.001 | BM50 VALV.DI BLOCCO 2"M.NEUTRA | Zawór odcinający maksymalnego ciśnienia gazu, maks. ciśnienie wlotowe 4 bar | 1395.54 | 84811099 | 8019001097751 | IT | 1.11 | WATTS | bm.jpg
GAnello | 020.0001.101 | GAVR15 VALVOLA.RAPP.GAS-ARIA 1/2" | Zawory regulacji przepływu gazu/powietrza. Maks. ciśnienie wlotowe 200 mbar (dla powietrza 120 mbar). | 813.64 | 84811099 | 8019001085208 | IT | 1.559 | WATTS | gavr.jpg
GAnello | 020.0002.101 | GAVR20 VALVOLA.RAPP.GAS-ARIA 3/4" | Zawory regulacji przepływu gazu/powietrza. Maks. ciśnienie wlotowe 200 mbar (dla powietrza 120 mbar). | 813.27 | 84811099 | 8019001104671 | IT | 1.55 | WATTS | gavr.jpg
GAnello | 020.0003.101 | GAVR25 VALVOLA.RAPP.GAS-ARIA 1" | Zawory regulacji przepływu gazu/powietrza. Maks. ciśnienie wlotowe 200 mbar (dla powietrza 120 mbar). | 811.36 | 84811099 | 8019001085215 | IT | 1.501 | WATTS | gavr.jpg
GAnello | 020.0004.101 | GAVR32 VALVOLA.RAPP.GAS-ARIA 1"1/4 | Zawory regulacji przepływu gazu/powietrza. Maks. ciśnienie wlotowe 200 mbar (dla powietrza 120 mbar). | 928.19 | 84811099 | 8019001102851 | IT | 0.373 | WATTS | gavr.jpg
GAnello | 020.0005.101 | GAVR40 VALVOLA.RAPP.GAS-ARIA 1"1/2 | Zawory regulacji przepływu gazu/powietrza. Maks. ciśnienie wlotowe 200 mbar (dla powietrza 120 mbar). | 928.19 | 84811099 | 8019001105715 | IT | 2.86 | WATTS | gavr.jpg
GAnello | 020.0006.101 | GAVR50 VALVOLA.RAPP.GAS-ARIA 2" | Zawory regulacji przepływu gazu/powietrza. Maks. ciśnienie wlotowe 200 mbar (dla powietrza 120 mbar). | 2232.78 | 84811099 | 8019001103759 | IT | 5.67 | WATTS | gavr.jpg
GAnello | 020.0007.101 | VRGA65 VALVOLA.RAPP.GAS-ARIA DN65 | Zawory regulacji przepływu gazu/powietrza. Maks. ciśnienie wlotowe 200 mbar (dla powietrza 120 mbar). | 4205.93 | 84811099 | 8019001102370 | IT | 10.96 | WATTS | vrga.jpg
GAnello | 020.0008.101 | VRGA80 VALVOLA.RAPP.GAS-ARIA DN80 | Zawory regulacji przepływu gazu/powietrza. Maks. ciśnienie wlotowe 200 mbar (dla powietrza 120 mbar). | 4595.38 | 84811099 | 8019001097836 | IT | 12 | WATTS | vrga.jpg
GAnello | 020.0009.001 | VRGA100 VALVOLA.RAPP.GAS-ARIA DN100 | Zawory regulacji przepływu gazu/powietrza. Maks. ciśnienie wlotowe 200 mbar (dla powietrza 120 mbar). | 7594.1 | 84811099 | 8019001097201 | IT | 19.943 | WATTS | vrga.jpg
GAnello | 020.0016.101 | GAVR50/40 VALVOLA.RAPP.GAS-ARIA 2" | Zawory regulacji przepływu gazu/powietrza. Maks. ciśnienie wlotowe 200 mbar (dla powietrza 120 mbar). | 1116.42 | 84811099 | 8019001097195 | IT | 2.98 | WATTS | gavr.jpg
Watts | 0206015N | MSL15.1/2"N VALV. SIC. 1,5 BAR | Membranowy zawór bezpieczeństwa gw/gz | 33.47 | 84814090 | 8019001130670 | IT | 0.107 | WATTS | MSL.eps
Watts | 0206018N | MSL18.1/2"N VALV. SIC. 1,8 BAR | Membranowy zawór bezpieczeństwa gw/gz | 33.47 | 84814090 | 8019001132438 | IT | 0.113 | WATTS | MSL.eps
Watts | 0206020N | MSL20.1/2"N VALV. SIC. 2,0 BAR | Membranowy zawór bezpieczeństwa gw/gz | 33.47 | 84814090 | 8019001132452 | IT | 0.113 | WATTS | MSL.eps
Watts | 0206035N | MSL35.1/2"N VALV. SIC. 3,5 BAR | Membranowy zawór bezpieczeństwa gw/gz | 33.47 | 84814090 | 8019001130694 | IT | 0.115 | WATTS | MSL.eps
Watts | 0206050N | MSL50.1/2"N VALV. SIC. 5,0 BAR | Membranowy zawór bezpieczeństwa gw/gz | 33.47 | 84814090 | 8019001130717 | IT | 0.12 | WATTS | MSL.eps
Watts | 0206060N | MSL60.1/2"N VALV. SIC. 6,0 BAR | Membranowy zawór bezpieczeństwa gw/gz | 33.47 | 84814090 | 8019001130731 | IT | 0.113 | WATTS | MSL.eps
Watts | 0206070N | MSL70.1/2"N VALV. SIC. 7,0 BAR | Membranowy zawór bezpieczeństwa gw/gz | 41.61 | 84814090 | 8019001130762 | IT | 0.113 | WATTS | MSL.eps
Watts | 0206080N | MSL80.1/2"N VALV. SIC. 8,0 BAR | Membranowy zawór bezpieczeństwa gw/gz | 41.61 | 84814090 | 8019001130786 | IT | 0.114 | WATTS | MSL.eps
Watts | 0206090N | MSL90.1/2"N VALV. SIC. 9,0 BAR | Membranowy zawór bezpieczeństwa gw/gz | 41.61 | 84814090 | 8019001130816 | IT | 0.113 | WATTS | MSL.eps
Watts | 0206099N | MSL100.1/2"N VALV. SIC.10,0 BAR | Membranowy zawór bezpieczeństwa gw/gz | 41.61 | 84814090 | 8019001130830 | IT | 0.12 | WATTS | MSL.eps
Watts | 0206525G | MSL/E25.1/2" VALV. SIC. 2,5 BAR | Membranowy zawór bezpieczeństwa gw/gz | 33.47 | 84814090 | 8019001133992 | IT | 0.125 | WATTS | MSL.eps
Watts | 0206530G | MSL/E30.1/2" VALV. SIC. 3,0 BAR | Membranowy zawór bezpieczeństwa gw/gz | 33.47 | 84814090 | 8019001134012 | IT | 0.123 | WATTS | MSL.eps
Watts | 0206532G | MSL/E30.1/2IND VALV. SIC. 3,0 BAR | Membranowy zawór bezpieczeństwa gw/gz | 33.47 | 84814090 | 8019001134036 | IT | 0.124 | WATTS | MSL.eps
Watts | 0207015N | MSV15.1/2"N VALV. SIC. 1,5 BAR | Membranowy zawór bezpieczeństwa gw/gw | 33.47 | 84814090 | 8019001130854 | IT | 0.111 | WATTS | MSV.psd
Watts | 0207018N | MSV18.1/2"N VALV. SIC. 1,8 BAR | Membranowy zawór bezpieczeństwa gw/gw | 33.47 | 84814090 | 8019001130878 | IT | 0.108 | WATTS | MSV.psd
Watts | 0207020N | MSV20.1/2"N VALV. SIC. 2,0 BAR | Membranowy zawór bezpieczeństwa gw/gw | 33.47 | 84814090 | 8019001130892 | IT | 0.115 | WATTS | MSV.psd
Watts | 0207035N | MSV35.1/2"N VALV. SIC. 3,5 BAR | Membranowy zawór bezpieczeństwa gw/gw | 33.47 | 84814090 | 8019001130915 | IT | 0.117 | WATTS | MSV.psd
Watts | 0207050N | MSV50.1/2"N VALV. SIC. 5,0 BAR | Membranowy zawór bezpieczeństwa gw/gw | 33.47 | 84814090 | 8019001130939 | IT | 0.113 | WATTS | MSV.psd
Watts | 0207060N | MSV60.1/2"N VALV. SIC. 6,0 BAR | Membranowy zawór bezpieczeństwa gw/gw | 41.61 | 84814090 | 8019001130953 | IT | 0.11 | WATTS | MSV.psd
Watts | 0207070N | MSV70.1/2"N VALV. SIC. 7,0 BAR | Membranowy zawór bezpieczeństwa gw/gw | 41.61 | 84814090 | 8019001130991 | IT | 0.116 | WATTS | MSV.psd
Watts | 0207080N | MSV80.1/2"N VALV. SIC. 8,0 BAR | Membranowy zawór bezpieczeństwa gw/gw | 41.61 | 84814090 | 8019001131011 | IT | 0.116 | WATTS | MSV.psd
Watts | 0207090N | MSV90.1/2"N VALV. SIC. 9,0 BAR | Membranowy zawór bezpieczeństwa gw/gw | 40.59 | 84814090 | 8019001131035 | IT | 0.122 | WATTS | MSV.psd
Watts | 0207099N | MSV100.1/2"N VALV. SIC.10,0 BAR | Membranowy zawór bezpieczeństwa gw/gw | 41.61 | 84814090 | 8019001131066 | IT | 0.116 | WATTS | MSV.psd
Watts | 0207525G | MSV/E25.1/2" VALV. SIC. 2,5 BAR | Membranowy zawór bezpieczeństwa gw/gw | 33.47 | 84814090 | 8019001134074 | IT | 0.117 | WATTS | MSV.psd
Watts | 0207530G | MSV/E30.1/2" VALV. SIC. 3,0 BAR | Membranowy zawór bezpieczeństwa gw/gw | 33.47 | 84814090 | 8019001134098 | IT | 0.13 | WATTS | MSV.psd
Watts | 0207540G | MSV/E40.1/2" VALV. SIC. 4,0 BAR | Membranowy zawór bezpieczeństwa gw/gw | 33.47 | 84814090 | 8019001134159 | IT | 0.118 | WATTS | MSV.psd
GAnello | 021.0010.001 | GSAV15R ELETTR.ON-OFF 1/2" 230VAC | Automatyczne zawory elektromagnetyczne ON/OFF gazowe NC (szybkie otwieranie i zamykanie przy nastawionym przepływie) | 584.21 | 84818099 | 8033460014456 | IT | 0.69 | WATTS | gsav_r.jpg
GAnello | 021.0011.001 | GSAV20R ELETTR.ON-OFF 3/4" 230VAC | Automatyczne zawory elektromagnetyczne ON/OFF gazowe NC (szybkie otwieranie i zamykanie przy nastawionym przepływie) | 752.96 | 84818099 | 8033460014463 | IT | 1.9 | WATTS | gsav_r.jpg
GAnello | 021.0012.001 | GSAV25R ELETTR.ON-OFF 1" 230VAC | Automatyczne zawory elektromagnetyczne ON/OFF gazowe NC (szybkie otwieranie i zamykanie przy nastawionym przepływie) | 752.96 | 84818099 | 8033460014470 | IT | 0.257 | WATTS | gsav_r.jpg
GAnello | 021.0013.101 | GSAV32R ELETTR.ON-OFF 1"1/4 23 | Automatyczne zawory elektromagnetyczne ON/OFF gazowe NC (szybkie otwieranie i zamykanie przy nastawionym przepływie) | 1596.74 | 84818099 | 8019001118333 | IT | 0.51 | WATTS | gsav_r.jpg
GAnello | 021.0014.101 | GSAV50R ELETTR.ON-OFF 11/2" 230VA | Automatyczne zawory elektromagnetyczne ON/OFF gazowe NC (szybkie otwieranie i zamykanie przy nastawionym przepływie) | 1596.74 | 84818099 | 8019001118340 | IT | 4.9 | WATTS
GAnello | 021.0015.101 | GSAV50R ELETTR.ON-OFF 2" 230VA | Automatyczne zawory elektromagnetyczne ON/OFF gazowe NC (szybkie otwieranie i zamykanie przy nastawionym przepływie) | 2154.98 | 84818099 | 8019001118357 | IT | 6 | WATTS | gsav_r.jpg
GAnello | 021.0020.001 | GSAV15/02B ELETTR.NC.1/2".230VAC GSAV15/02B (ERA SU REVIS.DISTINTA) | Automatyczne zawory elektromagnetyczne ON/OFF gazowe NC (szybkie otwieranie i zamykanie) | 366.78 | 84818099 | 8033460023472 | IT | 0.657 | WATTS | gsav.jpg
GAnello | 021.0021.001 | GSAV20/02B ELETTROVALVOLA.NC.3/4". GSAV20/02B (ERA SU REVIS.DISTINTA) | Automatyczne zawory elektromagnetyczne ON/OFF gazowe NC (szybkie otwieranie i zamykanie) | 584.21 | 84818099 | 8019001085222 | IT | 0.06 | WATTS | gsav.jpg
GAnello | 021.0022.001 | GSAV25/02B ELETTROVALVOLA.NC.1". GSAV25/02B (ERA SU REVIS.DISTINTA) | Automatyczne zawory elektromagnetyczne ON/OFF gazowe NC (szybkie otwieranie i zamykanie) | 584.21 | 84818099 | 8019001085239 | IT | 1.824 | WATTS | gsav.jpg
GAnello | 021.0030.001 | GSAVO15 ELETTR.N.C.1/2"OTT.230VAC GSAVO15 (ERA SU REVIS.DISTINTA) | Automatyczne zawory elektromagnetyczne ON/OFF gazowe NC (szybkie otwieranie i zamykanie) korpus: mosiądz | 355.2 | 84818099 | 8033460019871 | IT | 0.686 | WATTS | gsavo.jpg
GAnello | 021.0031.001 | GSAVO15/08B ELETTR.NC.1/2"OT.230VAC GSAVO15/08B (ERA SU REVIS.DISTINTA) | Automatyczne zawory elektromagnetyczne ON/OFF gazowe NC (szybkie otwieranie i zamykanie) korpus: mosiądz | 314.83 | 84818099 | 8033460020969 | IT | 0.72 | WATTS | gsavo.jpg
GAnello | 021.0041.001 | AMSV202R ELETTR.AUT.3/4" 230VAC | Automatyczne zawory elektromagnetyczne ON/OFF gazowe NC (szybkie otwieranie i zamykanie przy naswtaionym przepływie) | 1096.99 | 84818099 | 8033460019987 | IT | 2.43 | WATTS | amsv_2r.jpg
GAnello | 021.0042.001 | AMSV252R ELETTR.AUT.1" 230VAC | Automatyczne zawory elektromagnetyczne ON/OFF gazowe NC (szybkie otwieranie i zamykanie przy naswtaionym przepływie) | 1096.99 | 84818099 | 8019001108556 | IT | 2.52 | WATTS | amsv_2r.jpg
GAnello | 021.0043.001 | AMSV322R ELETTR.AUT.1"1/4 230VAC | Automatyczne zawory elektromagnetyczne ON/OFF gazowe NC (szybkie otwieranie i zamykanie przy naswtaionym przepływie) | 1590.29 | 84818099 | 8019001097867 | IT | 5.64 | WATTS | amsv_2r.jpg
GAnello | 021.0044.001 | AMSV402R ELETTR.AUT.1"1/2 230VAC | Automatyczne zawory elektromagnetyczne ON/OFF gazowe NC (szybkie otwieranie i zamykanie przy naswtaionym przepływie) | 1590.29 | 84811099 | 8019001097850 | IT | 5.2 | WATTS | amsv_2r.jpg
GAnello | 021.0045.001 | AMSV502R ELETTR.AUT.2" 230VAC | Automatyczne zawory elektromagnetyczne ON/OFF gazowe NC (szybkie otwieranie i zamykanie przy naswtaionym przepływie) | 1856.4 | 84811099 | 8019001139529 | IT | 7.3 | WATTS | amsv_2r.jpg
GAnello | 021.0100.101 | GHAV65N ELETTR.ON/OFF DN65 230 | Zawór elektromagnetyczny gazu ON/OFF | 8289.38 | 84811099 | 8019001152733 | IT | 10.28 | WATTS | GHAVN-low-res.jpg
GAnello | 021.0101.101 | GHAV80N ELETTR.ON/OFF DN80 230 | Zawór elektromagnetyczny gazu ON/OFF | 8289.38 | 84811099 | 8019001152726 | IT | 10.7 | WATTS | GHAVN-low-res.jpg
GAnello | 021.0102.101 | GHAV100N ELETTR.ON/OFF DN100 2 | Zawór elektromagnetyczny gazu ON/OFF | 9618.56 | 84811099 | 8019001152719 | IT | 14.7 | WATTS | GHAVN-low-res.jpg
GAnello | 021.0103.101 | GHAV125N ELETTR.ON/OFF DN125 2 | Zawór elektromagnetyczny gazu ON/OFF | 15436.24 | 84811099 | 8019001152702 | IT | 25.59 | WATTS | GHAVN-low-res.jpg
GAnello | 021.0104.101 | GHAV150N ELETTR.ON/OFF.DN150 230VAC | Automatyczne zawory gazu ON/OFF wyposażone w napęd elektro-hydrauliczny | 18871.39 | 84811099 | 8019001152696 | IT | 28.59 | WATTS | ghav.jpg
GAnello | 021.0121.001 | GSAV202R ELETTR.NC.3/4".230VAC | Automatyczne zawory elektromagnetyczne ON/OFF gazowe NC (szybkie otwieranie i zamykanie przy naswtaionym przepływie) | 902.26 | 84811099 | 8019001101458 | IT | 0.01 | WATTS | gsav_2r.jpg
GAnello | 021.0122.001 | GSAV252R ELETTR.NC.1".230VAC | Automatyczne zawory elektromagnetyczne ON/OFF gazowe NC (szybkie otwieranie i zamykanie przy naswtaionym przepływie) | 902.22 | 84811099 | 8019001097843 | IT | 0.045 | WATTS | gsav_2r.jpg
GAnello | 021.0123.001 | GSAV322R ELETTR.NC.1"1/4.230VAC | Automatyczne zawory elektromagnetyczne ON/OFF gazowe NC (szybkie otwieranie i zamykanie przy naswtaionym przepływie) | 1213.77 | 84811099 | 8019001101687 | IT | 0.08 | WATTS | gsav_2r.jpg
GAnello | 021.0124.001 | GSAV402R ELETTR.NC.1"1/2.230VAC | Automatyczne zawory elektromagnetyczne ON/OFF gazowe NC (szybkie otwieranie i zamykanie przy naswtaionym przepływie) | 1213.77 | 84811099 | 8019001089565 | IT | 4.25 | WATTS | gsav_2r.jpg
GAnello | 021.0125.001 | GSAV502R ELETTR.NC.2".230VAC | Automatyczne zawory elektromagnetyczne ON/OFF gazowe NC (szybkie otwieranie i zamykanie przy naswtaionym przepływie) | 1538.34 | 84811099 | 8019001085253 | IT | 5.94 | WATTS | gsav_2r.jpg
GAnello | 021.0126.001 | GSAV652R ELETTR.NC.DN65.230V50/60HZ | Automatyczne zawory elektromagnetyczne ON/OFF gazowe NC (szybkie otwieranie i zamykanie przy naswtaionym przepływie) | 4381.2 | 84811099 | 8019001102172 | IT | 18.54 | WATTS | GSAV2Rf.png
GAnello | 021.0127.001 | GSAV802R ELETTR.NC.DN80.230V50/60HZ | Automatyczne zawory elektromagnetyczne ON/OFF gazowe NC (szybkie otwieranie i zamykanie przy naswtaionym przepływie) | 4472.04 | 84811099 | 8019001102189 | IT | 19.4 | WATTS | GSAV2Rf.png
GAnello | 021.0128.001 | GSAV1002R ELETTR.DN100.230V50/60H | Automatyczne zawory elektromagnetyczne ON/OFF gazowe NC (szybkie otwieranie i zamykanie przy naswtaionym przepływie) | 7788.78 | 84811099 | 8019001102639 | IT | 31.4 | WATTS | GSAV2Rf.png
GAnello | 021.0139.001 | AMSV205R ELETTR.ON-OFF 3/4" 230VAC | Automatyczne zawory elektromagnetyczne ON/OFF gazowe NC (szybkie otwieranie i zamykanie przy naswtaionym przepływie) | 941.2 | 84811099 | 8019001077791 | IT | 2 | WATTS | amsv_r.jpg
GAnello | 021.0140.001 | AMSV255R ELETTR.ON-OFF 1" 230VAC | Automatyczne zawory elektromagnetyczne ON/OFF gazowe NC (szybkie otwieranie i zamykanie przy naswtaionym przepływie) | 941.2 | 84811099 | 8019001081002 | IT | 8.5 | WATTS | amsv_r.jpg
Watts | 0215104G | SVW/E40.1/2" VALV. SIC. 4,0 BAR | Zawór bezpieczeństwa (instalacje wodne) | 40.13 | 84814090 | 8019001134371 | IT | 0.162 | WATTS | Safety_valve_SVH_WEB.jpg
Watts | 0215125G | SVH/E25.1/2" VALV. SIC. 2,5 BAR | Zawór bezpieczeństwa (instalacje grzewcze) | 40.13 | 84814090 | 8019001134401 | IT | 0.113 | WATTS | Safety_valve_SVH_WEB.jpg
Watts | 0215130G | SVH/E30.1/2" VALV. SIC. 3,0 BAR | Zawór bezpieczeństwa (instalacje grzewcze) | 40.13 | 84814090 | 8019001134449 | IT | 0.163 | WATTS | Safety_valve_SVH_WEB.jpg
Watts | 0216015N | SVH15.1/2"N VALV. SIC. 1,5 BAR | Zawór bezpieczeństwa (instalacje grzewcze) | 40.13 | 84814090 | 8019001131080 | IT | 0.16 | WATTS | Safety_valve_SVH_WEB.jpg
Watts | 0216018N | SVH18.1/2"N VALV. SIC. 1,8 BAR | Zawór bezpieczeństwa (instalacje grzewcze) | 55.77 | 84814090 | 8019001131110 | IT | 0.159 | WATTS | Safety_valve_SVH_WEB.jpg
Watts | 0216020N | SVH20.1/2"N VALV. SIC. 2,0 BAR | Zawór bezpieczeństwa (instalacje grzewcze) | 55.77 | 84814090 | 8019001131134 | IT | 0.168 | WATTS | Safety_valve_SVH_WEB.jpg
Watts | 0216035N | SVH35.1/2"N VALV. SIC. 3,5 BAR | Zawór bezpieczeństwa (instalacje grzewcze) | 55.68 | 84814090 | 8019001131196 | IT | 0.16 | WATTS | Safety_valve_SVH_WEB.jpg
Watts | 0216045N | SVW45.1/2"N VALV. SIC. 4,5 BAR | Zawór bezpieczeństwa (instalacje wodne) | 40.13 | 84814090 | 8019001131233 | IT | 0.162 | WATTS | Sv.psd
Watts | 0216050N | SVW50.1/2"N VALV. SIC. 5,0 BAR | Zawór bezpieczeństwa (instalacje wodne) | 40.13 | 84814090 | 8019001131257 | IT | 0.161 | WATTS | Sv.psd
Watts | 0216055N | SVW55.1/2"N VALV. SIC. 5,5 BAR | Zawór bezpieczeństwa (instalacje wodne) | 55.76 | 84814090 | 8019001131271 | IT | 0.157 | WATTS | Sv.psd
Watts | 0216060N | SVW60.1/2"N VALV. SIC. 6,0 BAR | Zawór bezpieczeństwa (instalacje wodne) | 40.13 | 84814090 | 8019001131295 | IT | 0.17 | WATTS | Sv.psd
Watts | 0216070N | SVW70.1/2"N VALV. SIC. 7,0 BAR | Zawór bezpieczeństwa (instalacje wodne) | 55.76 | 84814090 | 8019001131318 | IT | 0.164 | WATTS | Sv.psd
Watts | 0216080N | SVW80.1/2"N VALV. SIC. 8,0 BAR | Zawór bezpieczeństwa (instalacje wodne) | 40.13 | 84814090 | 8019001131332 | IT | 0.17 | WATTS | Sv.psd
Watts | 0216090N | SVW90.1/2"N VALV. SIC. 9,0 BAR | Zawór bezpieczeństwa (instalacje wodne) | 55.76 | 84814090 | 8019001131356 | IT | 0.16 | WATTS | Sv.psd
Watts | 0216099N | SVW100.1/2"N VALV. SIC.10,0 BAR | Zawór bezpieczeństwa (instalacje wodne) | 40.13 | 84814090 | 8019001131370 | IT | 0.181 | WATTS | Sv.psd
Watts | 0217015N | SVH15.3/4"N VALV. SIC. 1,5 BAR | Zawór bezpieczeństwa (instalacje wodne) | 60.95 | 84814090 | 8019001131394 | IT | 0.235 | WATTS | Safety_valve_SVH_WEB.jpg
Watts | 0217020N | SVH20.3/4"N VALV. SIC. 2,0 BAR | Zawór bezpieczeństwa (instalacje grzewcze) | 62.36 | 84814090 | 8019001131448 | IT | 0.239 | WATTS | Safety_valve_SVH_WEB.jpg
Watts | 0217035N | SVH35.3/4"N VALV. SIC. 3,5 BAR | Zawór bezpieczeństwa (instalacje grzewcze) | 60.95 | 84814090 | 8019001131509 | IT | 0.245 | WATTS | Safety_valve_SVH_WEB.jpg
Watts | 0217045N | SVW45.3/4"N VALV. SIC. 4,5 BAR | Zawór bezpieczeństwa (instalacje grzewcze) | 60.95 | 84814090 | 8019001131547 | IT | 0.076 | WATTS | Sv.psd
Watts | 0217050N | SVW50.3/4"N VALV. SIC. 5,0 BAR | Zawór bezpieczeństwa (instalacje wodne) | 60.95 | 84814090 | 8019001131561 | IT | 0.238 | WATTS | Sv.psd
Watts | 0217055N | SVW55.3/4"N VALV. SIC. 5,5 BAR | Zawór bezpieczeństwa (instalacje wodne) | 60.95 | 84814090 | 8019001131585 | IT | 0.24 | WATTS | Sv.psd
Watts | 0217060N | SVW60.3/4"N VALV. SIC. 6,0 BAR | Zawór bezpieczeństwa (instalacje wodne) | 60.95 | 84814090 | 8019001131608 | IT | 0.25 | WATTS | Sv.psd
Watts | 0217070N | SVW70.3/4"N VALV. SIC. 7,0 BAR | Zawór bezpieczeństwa (instalacje wodne) | 60.95 | 84814090 | 8019001131622 | IT | 0.235 | WATTS | Sv.psd
Watts | 0217080N | SVW80.3/4"N VALV. SIC. 8,0 BAR | Zawór bezpieczeństwa (instalacje wodne) | 60.95 | 84814090 | 8019001131646 | IT | 0.241 | WATTS | Sv.psd
Watts | 0217090N | SVW90.3/4"N VALV. SIC. 9,0 BAR | Zawór bezpieczeństwa (instalacje wodne) | 60.95 | 84814090 | 8019001131660 | IT | 0.238 | WATTS | Sv.psd
Watts | 0217099N | SVW100.3/4"N VALV. SIC.10,0 BAR | Zawór bezpieczeństwa (instalacje wodne) | 60.95 | 84814090 | 8019001131684 | IT | 0.257 | WATTS | Sv.psd
Watts | 0217604G | SVW/E40.3/4" VALV. SIC. 4,0 BAR | Zawór bezpieczeństwa (instalacje wodne) | 60.95 | 84814090 | 8019001134661 | IT | 0.245 | WATTS | Sv.psd
Watts | 0217618G | SVH/E18.3/4" VALV. SIC. 1,8 BAR | Zawór bezpieczeństwa (instalacje grzewcze) | 60.95 | 84814090 | 8019001134685 | IT | 0.239 | WATTS | Safety_valve_SVH_WEB.jpg
Watts | 0217625G | SVH/E25.3/4" VALV. SIC. 2,5 BAR | Zawór bezpieczeństwa (instalacje grzewcze) | 60.95 | 84814090 | 8019001134708 | IT | 0.246 | WATTS | Safety_valve_SVH_WEB.jpg
Watts | 0217630G | SVH/E30.3/4" VALV. SIC. 3,0 BAR | Zawór bezpieczeństwa (instalacje grzewcze) | 60.95 | 84814090 | 8019001134739 | IT | 0.24 | WATTS | Safety_valve_SVH_WEB.jpg
Watts | 0246010-K10 | MHV10-K10 HYBRIVENT 3/8" VERTICALE | Odpowietrznik automatyczny bez zaworu stopowego, opakowanie 10 sztuk | 24.18 | 84814090 | 8019001082382 | IT | 0.082 | WATTS | Hybrivent_MHV_side_2.png
Watts | 0246110-K10 | MHV10.R10-K10 HYBRIVENT 3/8" VERTICALE CON RIA 3/8" | Odpowietrznik automatyczny z zaworem stopowym, opakowanie 10 sztuk | 32.64 | 84814090 | 8019001082429 | IT | 0.82 | WATTS | Hybrivent_MHV_side_2.png
Watts | 0246111-K10 | MHV10.R15-K10 HYBRIVENT 10/15 VERTICALE CON RIA 3/8"X1/2" | Odpowietrznik automatyczny z zaworem stopowym, opakowanie 10 sztuk | 32.78 | 84814090 | 8019001082467 | IT | 0.103 | WATTS | Hybrivent_MHV_side_2.png
Watts | 0247010-K10 | MHL10-K10 HYBRIVENT 3/8" LATERALE | Odpowietrznik automatyczny bez zaworu stopowego, opakowanie 10 sztuk | 24.2 | 84814090 | 8019001082504 | IT | 0.83 | WATTS | Hybrivent_MHL_2.png
Watts | 0247110-K10 | MHL10.R10-K10 HYBRIVENT 3/8" LATERALE CON RIA 3/8" | Odpowietrznik automatyczny z zaworem stopowym, opakowanie 10 sztuk | 32.65 | 84814090 | 8019001082542 | IT | 0.026 | WATTS | Hybrivent_MHL_2.png
Watts | 0247111-K10 | MHL10.R15-K10 HYBRIVENT 10/15 LATERALE CON RIA 3/8"X1/2" | Odpowietrznik automatyczny z zaworem stopowym, opakowanie 10 sztuk | 32.79 | 84814090 | 8019001082580 | IT | 0.103 | WATTS | Hybrivent_MHL_2.png
Watts | 0248010-K10 | INT10/N-K10 NEW INTERVENT 3/8" | Odpowietrznik automatyczny bez zaworu stopowego, opakowanie 10 sztuk | 37.88 | 84814090 | 8019001080821 | IT | 0.194 | WATTS | Enluefter_INTERVENT_angle.jpg
Watts | 0248015-K10 | INT15/N-K10 NEW INTERVENT 1/2" | Odpowietrznik automatyczny bez zaworu stopowego, opakowanie 10 sztuk | 38.15 | 84814090 | 8019001127243 | IT | 0.146 | WATTS | Enluefter_INTERVENT_angle.jpg
Watts | 0248016-K10 | INT-AV15/N-K10 NEW AV15 1/2" NICH. NICHELATO | Odpowietrznik automatyczny katowy 1/2", niklowany , pakowany po 10 sztuk | 49.3 | 84814090 | 8019001116070 | IT | 0.19 | WATTS | intervent_int10.jpg
Watts | 0248020-K10 | INTERVENT INT20-K10 | Odpowietrznik automatyczny bez zaworu stopowego, opakowanie 10 sztuk | 41.17 | 84814090 | 8019001127281 | IT | 0.146 | WATTS | INT_20.jpg
Watts | 0248110-K10 | INT10/N.R10-K10 NEW INTERVENT 3/8" CON RIA 3/8" | Odpowietrznik automatyczny z zaworem stopowym, opakowanie 10 sztuk | 35.7 | 84814090 | 8019001080845 | IT | 0.143 | WATTS | Enluefter_INTERVENT_angle.jpg
Watts | 0248111-K10 | INT10/N.R15-K10 NEW INTERVENT 10/15 CON RIA 3/8"X1/2" | Odpowietrznik automatyczny z zaworem stopowym, opakowanie 10 sztuk | 36.39 | 84814090 | 8019001080869 | IT | 0.155 | WATTS | Enluefter_INTERVENT_angle.jpg
Watts | 0248210-K10 | DUO10/N-K10 NEW DUOVENT 3/8" | Odpowietrznik automatyczny/ręczny bez zaworu stopowego | 47.12 | 84814090 | 8019001133688 | IT | 0.148 | WATTS | DUO__.png
Watts | 0248215-K10 | DUO15/N-K10 NEW DUOVENT 1/2" | Odpowietrznik automatyczny/ręczny bez zaworu stopowego | 50.64 | 84814090 | 8019001088780 | IT | 0.194 | WATTS | DUO__.png
Watts | 0248220-K10 | DUO20/N-K10 NEW DUOVENT 3/4" | Odpowietrznik automatyczny/ręczny bez zaworu stopowego | 51 | 84814090 | 8019001143670 | IT | 0.148 | WATTS | DUO__.png
Watts | 0248310-K10 | DUO10/N.R10-K10 NEW DUOVENT 3/8" CON RIA 3/8" | Odpowietrznik automatyczny/ręczny bez zaworu stopowego | 54.31 | 84814090 | 8019001116636 | IT | 0.194 | WATTS | DUO__.png
Watts | 0248311-K10 | DUO10/N.R15-K10 NEW DUOVENT 10/15 CON RIA 3/8"X1/2" | Odpowietrznik automatyczny/ręczny bez zaworu stopowego | 57.11 | 84814090 | 8019001116674 | IT | 0.194 | WATTS | DUO__.png
Watts | 026W | RDT/K10 3/8" | Ręczny odpowietrznik grzejnikowy | 5.97 | 84818039 | 4051394042387 | IT | 0.021 | WATTS | rdt_k.png
Watts | 0270130INT | KSG30 GRUPPO MULT. 3,0 BAR | Kompaktowa grupa bezpieczeństwa, mosiądz, bez izolacji, 50KW | 251.74 | 84814091 | 8019001163739 | IT | 1.092 | WATTS | KSG30N_10005232_closed_angle.jpg
Watts | 0270136INT | KSG30/20M-ISO GRUPPO MULT. 3,0 BAR | Kompaktowa grupa bezpieczeństwa, mosiądz, z izolacją SV 3/4", 100 kW (zastępuje 0270136) | 371.29 | 84814090 | 8019001163746 | IT | 1.186 | WATTS
Watts | 0270137INT | KSG30/INT/25M-ISO GRUPPO MULT. | Kompaktowa grupa bezpieczeństwa, mosiądz, z izolacją 1", 200KW, SV 1" (zastępuje 0270137) | 475.23 | 84814090 | 8019001163753 | IT | 1.582 | WATTS
Watts | 040.0074.000 | TANK DRAIN PLUG TL50/65 | Zamknięcie wlewu paliwa z łańcuszkiem. 2” × 2 1/2” | 56.47 | 79070000 | 4051394066710 | IT | 0.25 | WATTS | f_llrohrverschluss-page-91.jpg
Watts | 0402101N | PRM5I PRESSOS. RIARMO MAN. | Presostat 1 - 5 bar (nastawa fabryczna 3 bar). Mikroprzełącznik 16 (10) A, 250 | 163.44 | 90262080 | 8019001115745 | IT | 0.4 | WATTS | PRM5I.jpg
Watts | 0402103N | PRESSOSTATO DI MINIMA RIARMO MANUAL | Presostat 0,5-1,7 (nastawa fabr. 0,9 bar) | 199.95 | 90262080 | 8019001115752 | IT | 0.355 | WATTS | PRMIN.jpg
Watts | 0405101TU | TERMOSTATO TRE TU 16 A-250 V 400V | Termostat z trzema przekaźnikami. Zakres regulacji 30-90°C (±3°C). | 130.52 | 90262080 | 8019001107450 | IT | 0.29 | WATTS | TRE_TU.jpg
Watts | 0405201TU | TSTU TERMOSTATO TS TU 16 (5)A 250V | Termostat zanurzeniowy odcinajacy z ręcznym restartem. Ustawiona temperatura 97°C. | 182.64 | 90321080 | 8019001105524 | IT | 0.247 | WATTS | TSTU.jpg
Watts | 0405301TU | TRS TU 16 A-250 V 400V | Termostat podwójny: regulacja (30-90°C±3°C) oraz wyłączenie (ręczny restart) przy temp. 95°C | 250.48 | 90262080 | 8019001105487 | IT | 0.408 | WATTS | bitermostato-trstu.png
Watts | 044W | RDT/K15 1/2" | Ręczny odpowietrznik grzejnikowy | 5.97 | 84818039 | 4051394042448 | IT | 0.019 | WATTS | rdt_k.png
Watts | 0606112INT | GAG/MR20-3 SUPP. MULT. 3,0 BAR | Zespół bezpieczeństwa do montażu membranowego naczynia wzbiorczego (zastępuje 0606112) | 356.4 | 84811099 | 8019001163678 | IT | 1.266 | WATTS
Watts | 0606210INT | GAG/KAV/INT SUPP. MUL. 3,0 BAR | Zespół bezpieczeństwa do montażu membranowego naczynia wzbiorczego | 408.39 | 84811099 | 8019001163685 | IT | 1.302 | WATTS
Watts | 06510542WAV | VASO ESPANSIONE X SANITARIO 5L | Membranowe naczynie wzbiotrcze do instalacji sanitarnych | 259.91 | 84813091 | 8033003531013 | IT | 1.46 | WATTS | acs-ce.png
Watts | 06820035C | VASO ESPANSIONE X RISC/REFRIG. 35L | Membranowe naczynie wzbiorcze | 356.43 | 84813091 | 8033003531198 | IT | 5.19 | WATTS | ere_ce-web.png
Watts | 06820050C | VASO ESPANSIONE X RISC/REFRIG. 50L | Membranowe naczynie wzbiorcze | 429.72 | 84813091 | 8033003531204 | IT | 7.5 | WATTS | ere_ce-web.png
Watts | 06820080C | VASO ESPANSIONE X RISC/REFRIG. 80L | Membranowe naczynie wzbiorcze | 731.87 | 84813091 | 8033003531211 | IT | 13 | WATTS | ere_ce-web.png
Watts | 06820100C | VASO ESPANSIONE X RISC/REFRIG. 100L | Membranowe naczynie wzbiorcze | 913.95 | 84813091 | 8033003530979 | IT | 15.28 | WATTS | ere_ce-web.png
Watts | 06820150C | VASO ESPANSIONE X RISC/REFRIG. 150L | Membranowe naczynie wzbiorcze | 1254.95 | 84813091 | 8033003531228 | IT | 5.49 | WATTS | ere_ce-web.png
Watts | 06820200C | VASO ESPANSIONE X RISC/REFRIG. 200L | Membranowe naczynie wzbiorcze | 1598.51 | 84813091 | 8033003531235 | IT | 28 | WATTS | ere_ce-web.png
Watts | 06820250C | VASO ESPANSIONE X RISC/REFRIG. 250L | Membranowe naczynie wzbiorcze | 1843.11 | 84813091 | 8033003531242 | IT | 37.49 | WATTS | ere_ce-web.png
Watts | 06820300C | VASO ESPANSIONE X RISC/REFRIG. 300L | Membranowe naczynie wzbiorcze | 2143.97 | 84813091 | 8033003531259 | IT | 40.99 | WATTS | ere_ce-web.png
Watts | 077W | RDT/K8 1/4" | Ręczny odpowietrznik grzejnikowy | 5.97 | 84818039 | 4051394042318 | IT | 0.018 | WATTS | rdt_k.png
Watts | 0792098WR | LFN9C 3/8" VACUUM BREAKER | WST LFN9C-DN10 Chrom NPT przerywacz próźni 3/8" | 341.54 | 84818099 | '0098268434859 | US | 0.196 | WATTS | N9C.tif.jpg
Watts | 1005-12 | level_indicator | Mechaniczny wskaźnik poziomu 1 1/2”. Zakres pomiaru od 0 do 2000 mm. | 73.52 | 90261089 | 4051394010386 | DE | 0.152 | WATTS | q200-page88.jpg
Watts | 102M12AM12 | VALV MONOT ATT TUB 1/2 VOL 178 RAD | Zawory 4-drogowe do grzejników w jednorurowych instalacjach grzewczych | 181.97 | 84818039 | 8016466025350 | IT | 0.514 | WATTS | 102M12.png
Watts | 102M12AM34 | VALV MONOT ATT TUB 1/2 VOL 178 RAD | Zawory 4-drogowe do grzejników w jednorurowych instalacjach grzewczych | 181.97 | 84818039 | 8016466025367 | IT | 0.535 | WATTS | 102M12.png
Watts | 10LS575 | MICRO-SEAL WALL FEED-THROUGH 200MM HOLE 301-320 | Przejście przez przegrodę | 4965.82 | 74122000 | 8019001135514 | IT | 2.5 | WATTS | MICROSEAL.jpg
Watts | 1163SN12R | VALVOLA SQ 1/2" RAME MAN.SEMPL.REG. | Zawór grzejnkowy ręczny 1163R 1/2" niklowany | 34.17 | 84818039 | 8016466099184 | IT | 0.163 | WATTS | 120B12.jpg
Watts | 1188UMSN12 | VALVOLA PER RAME SQ.1/2 UNI TE.ZABI | Niklowany zawór kątowy, ręczny, możliwość montażu głowicy termostatycznej | 82.49 | 84818039 | 8016466000302 | IT | 0.246 | WATTS | 1188um.png
Watts | 1193SN12R | DETENTORE SEMPLICE SQUADRA 1/2"RAME | Grzejnikowe zawory powrotne, kątowe, GZ 1/2" do złaczki zaciskowej rury z tworzywa sztucznego lub miedzianej | 33.47 | 84818039 | 8016466099207 | IT | 0.146 | WATTS | 119sx.png
Watts | 119S3412X | VALV MONOT ATT RAD 3/4" ATT TUBI 1/ | 4-drogowy zawór do grzejników w systemach jednorurowych | 131.23 | 84818039 | 8016466001576 | IT | 0.108 | WATTS | 119sx.png
Watts | 119SS1212SX | VALV MONOT ATT RAD 1/2" ATT TUBI 1/ | 4-drogowy zawór do grzejników w systemach jednorurowych | 158.87 | 84818039 | 8016466001569 | IT | 0.196 | WATTS | 119sx.png
Watts | 120B12AM12 | VALV BITUB ATT TUB 1/2 VOL 178 RAD | 4-drogowy zawór termostatyczny do grzejników w systemach jednorurowych | 178.24 | 84818039 | 8016466025701 | IT | 0.522 | WATTS | 120B12.jpg
Watts | 120B12AM34 | VALV BITUB ATT TUB 1/2 VOL 178 RAD | 4-drogowy zawór termostatyczny do grzejników w systemach jednorurowych | 178.24 | 84818039 | 8016466025718 | IT | 0.535 | WATTS | 120B12.jpg
Watts | 126W | RDT/K6 1/8" | Ręczny odpowietrznik grzejnikowy | 8.19 | 84818039 | 4051394042240 | IT | 0.011 | WATTS | rdt_k.png
Watts | 130SN1 | VALVOLA FERRO SQUADRA 1" | Termostatyczny zawór grzejnikowy kątowy | 137.01 | 84818039 | 8016466055319 | IT | 0.386 | WATTS | 130SN.jpg
Watts | 130SN12 | VALVOLA PER FERRO SQ.1/2 UNI TE.ZAB 130SN12 | Termostatyczny zawór grzejnikowy kątowy | 70.44 | 84818039 | 8016466010158 | IT | 0.58 | WATTS | 130SN3_4.jpg
Watts | 130SN34 | VALVOLA ATT.FERRO SQUADRA 3/4" | Termostatyczny zawór grzejnikowy kątowy | 103.97 | 84818039 | 8016466110285 | IT | 0.315 | WATTS | 130SN3_4.jpg
Watts | 130SN38 | VALVOLA ATT.FERRO SQUADRA 3/8" | Termostatyczny zawór grzejnikowy kątowy | 77.94 | 84818039 | 8016466107414 | IT | 0.51 | WATTS | 130SN3_4.jpg
Watts | 131SN1 | VALVOLA FERRO DIRITTA 1" | Termostatyczny zawór grzejnikowy prosty | 135.49 | 84818039 | 8016466055333 | IT | 0.406 | WATTS | 131SN_WEB.jpg
Watts | 131SN12 | VALVOLA PER FERRO DR.1/2 UNI TE.ZAB | Termostatyczny zawór grzejnikowy prosty | 77.61 | 84818039 | 8016466010172 | IT | 0.58 | WATTS | 131SN_WEB.jpg
Watts | 131SN34 | VALVOLA PER FERRO DR.3/4 UNI TE.ZAB | Termostatyczny zawór grzejnikowy prosty | 110.25 | 84818039 | 8016466109982 | IT | 0.35 | WATTS | 131SN_WEB.jpg
Watts | 131SN38 | VALVOLA ATT.FERRO DIRITTO 3/8" | Termostatyczny zawór grzejnikowy prosty | 77.06 | 84818039 | 8016466110360 | IT | 0.32 | WATTS | 131SN_WEB.jpg
Watts | 134M12WM | TV-ECK SEITL. ABGANG.,GERMANY,IG | Termostatyczny zawór grzejnikowy osiowy niklowany TVE-S DN 15 | 133.64 | 84818079 | 8016466047444 | IT | 0.3 | WATTS | 134m_web.jpg
Watts | 13513-00 | FILTER_FOR_FUEL_OIL | Filtroodpowietrznik do instalacji olejowych | 853.91 | 84212980 |  | DE | 1.06 | WATTS | 10002013.png
Watts | 1378TRV12 | VALVOLA SQ1/2"RAME TERMOST. | Grzejnikowy zawór termostatyczny 1/2" | 66.84 | 84818031 | 8019001077036 | IT | 0.2 | WATTS | 137TRV.jpg
Watts | 1378TRV38 | VALVOLA SQ3/8"RAME TERMOST. | Grzejnikowy zawór termostatyczny 3/8" | 66.84 | 84818031 | 8019001077944 | IT | 0.174 | WATTS | 137TRV.jpg
Watts | 1379TRV12 | VALVOLA DR1/2"RAME TERMOST. | Grzejnikowy zawór termostatyczny 1/2" | 74.29 | 84818031 | 8019001078026 | IT | 0.23 | WATTS | 1379TRV.jpg
Watts | 1379TRV38 | VALVOLA DR3/8"RAME TERMOST. | Grzejnikowy zawór termostatyczny 3/8" | 74.29 | 84818031 | 8019001078057 | IT | 0.2 | WATTS | 1379TRV.jpg
Watts | 1388TRV12 | VALVOLA SQ1/2"RAME TERMOST. PREREG | Grzejnikowy zawór termostatyczny 1/2" | 81.71 | 84818031 | 8019001077067 | IT | 0.191 | WATTS | 1388TRV.jpg
Watts | 1388TRV38 | VALVOLA SQ3/8"RAME TERMOST. PREREG | Grzejnikowy zawór termostatyczny 3/8" | 81.71 | 84818031 | 8019001077975 | IT | 0.191 | WATTS | 1388TRV.jpg
Watts | 1389TRV12 | VALVOLA DR1/2"RAME TERMOST. PREREG | Grzejnikowy zawór termostatyczny 1/2" | 81.71 | 84818031 | 8019001077302 | IT | 0.23 | WATTS | 1389TRV.jpg
Watts | 1389TRV38 | VALVOLA DR3/8"RAME TERMOST. PREREG | Grzejnikowy zawór termostatyczny 3/8" | 81.71 | 84818031 | 8019001078064 | IT | 0.197 | WATTS | 1389TRV.jpg
Watts | 1395TRV12 | DETENTORE RAME SQ.1/2" PREGUARNITO | Grzejnikowy zawór powrotny 1/2" | 51.97 | 84818031 | 8019001077319 | IT | 0.16 | WATTS | 1395TR.jpg
Watts | 1395TRV38 | DETENTORE RAME SQ.3/8" PREGUARNITO | Grzejnikowy zawór powrotny 3/8" | 51.97 | 84818031 | 8019001078149 | IT | 0.15 | WATTS | 1395TR.jpg
Watts | 1396TRV12 | DETENTORE RAME DR.1/2" PREGUARNITO | Grzejnikowy zawór powrotny 1/2" | 66.84 | 84818031 | 8019001077340 | IT | 9.6 | WATTS | 1396TRV.jpg
Watts | 1396TRV38 | DETENTORE RAME DR.3/8" PREGUARNITO | Grzejnikowy zawór powrotny 3/8" | 66.84 | 84818031 | 8019001078187 | IT | 0.174 | WATTS | 1396TRV.jpg
Microflex | 13LS300 | MICRO-SEAL WALL FEED-THROUGH 160MM HOLE 200-202 | Przejście przez przegrodę MICRO SEAL | 1254.14 | 74122000 | 8019001111273 | IT | 1 | WATTS | MICROSEAL.jpg
Watts | 147CR | TESTA TERMOSTATICA SP3 CROMATA | Głowica termostyczna M 30 x 1,5 chrom, regulacja 0-28C, TELL, Klasa A | 169.06 | 90261089 | 8016466113767 | IT | 0.123 | WATTS | 147.png
Watts | 148A | TESTA TERMOSTATICA 148A SP3 | Głowica termostyczna M 30 x 1,5 , biała, regulacja 0-28C, TELL, Klasa A | 58.01 | 90321080 | 8019001067280 | IT | 0.127 | WATTS | 148A_Logo_Keymark_WEB.jpg
Watts | 148CD | ATTUATORE 148 + COMANDO A DIST | Głowica termostatyczna z wyniesionym nastawnikiem, regulacja temp. od 0 do 28°C | 459.14 | 90261089 | 8016466045617 | IT | 0.478 | WATTS | 148cd.png
Watts | 148GAWM | VERDREHSICHERUNG | Blokada nastawy i zabezpieczenie antykradzieżowe dla głowic 148, 148A | 23.02 | 84819000 | 8016466047536 | IT | 0.034 | WATTS | 148GWAM.png
Watts | 148SD | TESTINA TERMOSTATICA SENSORE DISTAN | Głowica termostatyczna z wyniesionym czujnikiem, kapilara 2m, 0°C - 28°C. | 222.78 | 90261089 | 8016466047208 | IT | 0.24 | WATTS | 10001584.jpg
Watts | 148SD2050 | TESTA 148 20-50°.(SP2=30°) | Głowica termostatyczna z czujnikiem zanurzeniowym 20-50°C (nastawa fabryczna 30°C) | 327.49 | 90261089 | 8016466103591 | IT | 0.139 | WATTS | 148SD2.jpg
Watts | 148SD2070 | TESTA 148 20-70° (SP2=30° ) | Głowica termostatyczna z wyniesionym czujnikiem | 222.78 | 90261089 | 8016466103577 | IT | 0.17 | WATTS
Watts | 148SD2070-I | TESTA 148 20°-70°C INOX (SP2=30°) ELEM. INOX 3290104103 (SONDA 141) | Głowica termostatyczna z wyniesionym czujnikiem | 222.78 | 90261089 | 8019001072154 | IT | 0.38 | WATTS | 148SD2.jpg
Watts | 148SD2070WM | TESTA 148 20-70°(SP30,4=37°C) | Głowica regulacyjna, część zamienna FWR | 259.91 | 90261089 | 8016466105724 | IT | 0.16 | WATTS | 148SD2.jpg
Watts | 148WM | FUHLER (SP2) | Głowica termostyczna M 30 x 1,5 , biała, regulacja 0-28C, TELL, Klasa A | 58.01 | 90261089 | 8016466047505 | IT | 0.124 | WATTS | 148WM.png
Watts | 149B040135 | CNR IO 015MM + JT CP10CMW | Zawór zwrotny / wkładka zaworowa do wodomierzy / armatury | 14.17 | 84813091 | 3660770644674 | FR | 0.9 | WATTS | IO020.jpg
Watts | 149B040136 | CNR IO 020MM + JT CP10CMW | Zawór zwrotny / wkładka zaworowa do wodomierzy / armatury | 14.87 | 84813091 | 3660770643301 | FR | 0.003 | WATTS | IO020.jpg
Watts | 149B040137 | CNR IO 025MM + JT CP10CMW | Zawór zwrotny / wkładka zaworowa do wodomierzy / armatury | 15.62 | 84813091 | 3660770644681 | FR | 0.008 | WATTS | IO020.jpg
Watts | 149B040138 | CNR IO 032MM + JT CP10CMW | Zawór zwrotny / wkładka zaworowa do wodomierzy / armatury | 37.18 | 84813091 | 3660770643318 | FR | 0.013 | WATTS | IO020.jpg
Watts | 149B040139 | CNR IO 040MM + JT CP10CMW | Zawór zwrotny / wkładka zaworowa do wodomierzy / armatury | 63.32 | 84813091 | 3660770644698 | FR | 0.023 | WATTS | IO020.jpg
Watts | 149B040140 | CNR IO 050MM + JT CP10CMW | Zawór zwrotny / wkładka zaworowa do wodomierzy / armatury | 74.29 | 84813091 | 3660770644704 | FR | 0.046 | WATTS | IO020.jpg
Watts | 149B043318 | CNR WM DN15 CP10CMWC W | Zawór zwrotny / wkładka zaworowa do wodomierzy / armatury | 11.26 | 84159000 | 3660770734306 | FR | 0.004 | WATTS | WM.jpg
Watts | 149B043319 | CNR WM 15 - 25PZ | Zawór zwrotny / wkładka zaworowa do wodomierzy / armatury | 11.26 | 84159000 | 3660770734313 | FR | 0.01 | WATTS | WM.jpg
Watts | 149B043320 | CNR IN015+JT CP10CMWC | Zawór zwrotny / wkładka zaworowa do wodomierzy / armatury | 11.26 | 84159000 | 3660770734320 | FR | 0.02 | WATTS | IN025.jpg
Watts | 149B044091 | CNR EA F/F BB DN20 G3/4" | Zawór antyskażewniowy | 70.64 | 84813091 | 3660770746255 | FR | 0.156 | WATTS
Watts | 149B044092 | CNR BB 025mm | Zawór antyskażewniowy | 102.01 | 84813091 | 3660770746262 | FR | 0.3 | WATTS
Watts | 149B044095 | VALVOLA RITEGNO BB DN 50 - FF 2" | Zawór antyskażewniowy | 510 | 84813091 | 3660770746293 | FR | 1.3 | WATTS
Watts | 149B044109 | CNR FK 015MM | Zawór zwrotny / wkładka zaworowa do wodomierzy / armatury | 16.08 | 84813091 | 3660770746439 | FR | 0.001 | WATTS | FK.png
Watts | 149B044110 | CNR FO 020MM CP10CMWC | Zawór zwrotny / wkładka zaworowa do wodomierzy / armatury | 69.99 | 84813091 | 3660770746446 | FR | 0.011 | WATTS | FO.png
Watts | 149B044141 | CNR NR 015 | Zawór zwrotny EB | 79.39 | 84813099 | 3660770746750 | FR | 0.05 | WATTS
Watts | 149B044219 | CNR WM 25 - 25PZ | Zawór zwrotny / wkładka zaworowa do wodomierzy / armatury | 20.1 | 84159000 | 3660770747535 | FR | 0.017 | WATTS | WM.jpg
Watts | 149B044221 | CNR WM 40 - 5 PZ | Zawór zwrotny / wkładka zaworowa do wodomierzy / armatury | 58.01 | 84159000 | 3660770747559 | FR | 0.008 | WATTS | WM.jpg
Watts | 149B046159 | PR500 DN100 PN25 RDP | Zawór redukcyjny PR500 | 12535.93 | 84813091 | 3660770776535 | FR | 45 | WATTS | pr500_str.jpg
Watts | 149B047470 | CNR WM 20 - 25PZ | Zawór zwrotny / wkładka zaworowa do wodomierzy / armatury | 14.17 | 84159000 | 3660770809820 | FR | 0.007 | WATTS | WM.jpg
Watts | 149B049309 | RDP PR500 DN 100 PN10/16 PRV MODEL PR500 | Zawór redukcyjny PR500 | 10661.1 | 84813091 | 3660770633050 | FR | 36 | WATTS | pr500_str.jpg
Watts | 149B1011 | CNR F 921 DN 3/4" | Zawór zwrotny / wkładka zaworowa do wodomierzy / armatur ypolyceat NBR | 48.73 | 84813091 | 3660770116485 | FR | 0.008 | WATTS | 149b1011.jpg
Watts | 149B1012 | CNR F 921 DN 1" | Zawór zwrotny / wkładka zaworowa do wodomierzy / armatury poliamid NBR | 113.18 | 84813091 | 3660770118601 | FR | 0.014 | WATTS | 149b1012.jpg
Watts | 149B1013 | CNR F 921 DN 1"1/4 | Zawór zwrotny / wkładka zaworowa do wodomierzy / armatury | 155.07 | 84813091 | 3660770118663 | FR | 0.07 | WATTS
Watts | 149B1014 | CNR F 921 DN 1"1/2 | Zawór zwrotny / wkładka zaworowa do wodomierzy / armatury mosiądz NBR | 179.64 | 84813091 | 3660770118687 | FR | 0.07 | WATTS | 149B1013_14.jpg
Watts | 149B1022J | 931 DN 1/2" GRS | Zawór zwrotny / wkładka zaworowa do wodomierzy / armatury | 38.86 | 84813091 | 3660770119219 | FR | 0.008 | WATTS
Watts | 149B1023 | CNR F 931 DN 1" GRS | Zawór zwrotny / wkładka zaworowa do wodomierzy / armatury | 49.91 | 84813091 | 3660770119226 | FR | 0.017 | WATTS
Watts | 149B1024 | CNR FIG 931 DN 3/4" GRS | Zawór zwrotny / wkładka zaworowa do wodomierzy / armatury | 91.03 | 84813091 | 3660770119233 | FR | 0.016 | WATTS
Watts | 149B1030 | CNR F921 DN1/2" N.S.3/8" | Zawór zwrotny / wkładka zaworowa do wodomierzy / armatury | 34.93 | 84813091 | 3660770119264 | FR | 0.004 | WATTS
Watts | 149B1863 | INSERT VALVE EB 921.D 2". | Zawór zwrotny / wkładka zaworowa do wodomierzy / armatury | 179.64 | 84159000 | 3660770130689 | FR | 0.12 | WATTS
Watts | 149B2131 | CNR F 901 DN 3/4" | Zawór zwrotny / wkładka zaworowa do wodomierzy / armatury | 54.74 | 84813091 | 8714847033672 | FR | 0.003 | WATTS
Watts | 149B2132 | VALV. 901 DN 1" | Zawór zwrotny / wkładka zaworowa do wodomierzy / armatury | 65.44 | 84813091 | 8714847033689 | FR | 0.015 | WATTS
Watts | 149B3302 | CNR 901 DN 1/2" | Zawór zwrotny / wkładka zaworowa do wodomierzy / armatury | 31.84 | 84813091 | 8714847033665 | FR | 0.003 | WATTS
Watts | 149F040805 | CNR NN 020 | Zawór zwrotny / wkładka zaworowa do wodomierzy / armatury | 107.68 | 84813091 | 3660770662623 | FR | 0.25 | WATTS | nr-str.126.jpg
Watts | 149F041154 | CNR NN 015 | Zawór zwrotny / wkładka zaworowa do wodomierzy / armatury | 73.12 | 84159000 | 3660770672684 | FR | 0.048 | WATTS | nr-str.126.jpg
Watts | 149F043470 | CNR FI 010MM CP10CMWC | Zawór zwrotny / wkładka zaworowa do wodomierzy / armatury | 41.23 | 84813091 | 3660770740048 | FR | 0.002 | WATTS | FI.png
Watts | 149F043471 | CNR FI 015MM CP10CMWC | Zawór zwrotny / wkładka zaworowa do wodomierzy / armatury | 46.09 | 84813091 | 3660770740055 | FR | 0.2 | WATTS | FI.png
Watts | 149F043472 | CNR FO 015MM CP10CMWC | Zawór zwrotny / wkładka zaworowa do wodomierzy / armatury | 16.08 | 84813091 | 3660770740062 | FR | 0.005 | WATTS | FO.png
Watts | 149F043473 | CNR FW 010MM CP10CMWC | Zawór zwrotny / wkładka zaworowa do wodomierzy / armatury | 12.22 | 84813091 | 3660770740079 | FR | 0.002 | WATTS | FW.png
Watts | 149F043475 | CNR CO010 + JT CP10CMWC | Zawór zwrotny / wkładka zaworowa do wodomierzy / armatury | 13.85 | 84813091 | 3660770740093 | FR | 0.002 | WATTS | co.png
Watts | 149F043476 | CNR CO013+ JT CP10CMWC | Zawór zwrotny / wkładka zaworowa do wodomierzy / armatury | 17.85 | 84813091 | 3660770740109 | FR | 0.1 | WATTS | CO_new_web.png
Watts | 149F043477 | CNR CO014 + JT CP10CMWC | Zawór zwrotny / wkładka zaworowa do wodomierzy / armatury | 10.73 | 84813091 | 3660770740116 | FR | 0.001 | WATTS | CO_new_web.png
Watts | 149F043478 | CNR CO015 + JT CP10CMWC | Zawór zwrotny / wkładka zaworowa do wodomierzy / armatury | 12.49 | 84813091 | 3660770740123 | FR | 0.003 | WATTS | CO_new_web.png
Watts | 149F043479 | CNR CO020 + JT CP10CMWC | Zawór zwrotny / wkładka zaworowa do wodomierzy / armatury | 32.42 | 39172110 | 3660770740130 | FR | 0.004 | WATTS | CO_new_web.png
Watts | 149F043489 | CNR IN020 + JT CP10CMWC | Zawór zwrotny / wkładka zaworowa do wodomierzy / armatury | 11.92 | 84813091 | 3660770740239 | FR | 0.003 | WATTS | IN025.jpg
Watts | 149F043490 | CNR IN025 + JT CP10CMWC | Zawór zwrotny / wkładka zaworowa do wodomierzy / armatury | 14.17 | 84813091 | 3660770740246 | FR | 0.006 | WATTS | IN025.jpg
Watts | 149F043491 | CNR IN032 + JT CP10CMWC | Zawór zwrotny / wkładka zaworowa do wodomierzy / armatury | 27.69 | 84813099 | 3660770740253 | FR | 0.013 | WATTS | IN025.jpg
Watts | 149F043492 | CNR IN040 + JT CP10CMWC | Zawór zwrotny / wkładka zaworowa do wodomierzy / armatury | 34.42 | 84813091 | 3660770740260 | FR | 0.025 | WATTS | IN025.jpg
Watts | 149F043493 | CNR IN050 + JT CP10CMWC | Zawór zwrotny / wkładka zaworowa do wodomierzy / armatury | 41.28 | 39172110 | 3660770740277 | FR | 0.04 | WATTS | IN025.jpg
Watts | 149F043505 | CNR TO015 + JT CP10CMWC | Zawór zwrotny / wkładka zaworowa do wodomierzy / armatury | 16.6 | 84813091 | 3660770740390 | FR | 0.005 | WATTS | TO_500px.png
Watts | 149F043508 | WI 020MM CP10CMWC 6MM | Zawór zwrotny / wkładka zaworowa do wodomierzy / armatury | 38.352 | 84813092 | 3660770740420 | FR | 0.02 | WATTS
Watts | 149F049790 | PR500 DN 50 PN10/16 PR500 | Zawór redukcyjny PR500 | 7562.37 | 84813091 | 3660770632916 | FR | 17 | WATTS | pr500_str.jpg
Watts | 149F049791 | RDP PR500 DN 80 PN16 PRV MODEL PR500 | Zawór redukcyjny PR500 | 8817.64 | 84813091 | 3660770632992 | FR | 18.6 | WATTS | pr500_str.jpg
Watts | 163SN12R | VALVOLA SQ 1/2" FERRO MAN.SEMPL.REG | Zawór grzejnikowy ręczny kątowy 1/2" | 40.88 | 84818039 | 8016466099269 | IT | 0.184 | WATTS | 163SN12R.JPG
Watts | 164SN12R | VALVOLA DIR 1/2"FERRO MAN.SEMPL.REG | Zawór grzejnikowy ręczny prosty 1/2" | 41.61 | 84818039 | 8016466099306 | IT | 0.199 | WATTS | 163SN12R.JPG
Watts | 178D12WM | TV-ECK,GERMANY | Termostatyczny zawór grzejnikowy kątowy DN 15 M 30 x 1,5 | 76.5 | 84818039 | 8016466047390 | IT | 0.255 | WATTS | 178WM.png
Watts | 178UMSN12 | VALVOLA SQ 1/2" FERRO TERMOST.PREG. | Zawór grzejnikowy 178UM | 72.81 | 84818039 | 8016466033874 | IT | 0.258 | WATTS | 178UM_WEB.jpg
Watts | 179D12WM | TV-DURCHG.,GERMANY | Termostatyczny zawór grzejnikowy prosty DN 15 M 30 x 1,5 | 77.99 | 84818079 | 8016466047420 | IT | 0.3 | WATTS | 179WM.png
Watts | 179D34WM | TV-DURCHG.,GERMANY | Termostatyczny zawór grzejnikowy prosty DN 20 M 30 x 1,5 | 111.39 | 84818039 | 8016466047437 | IT | 0.375 | WATTS | 179WM.png
Watts | 179UMSN34 | VALVOLA DIR 3/4" FERRO TERMOST.PREG | Niklowany zawór prosty, ręczny, możliwość montażu głowicy termostatycznej | 109.14 | 84818039 | 8016466052363 | IT | 0.376 | WATTS | 179UM_WEB.jpg
Watts | 188UMSN38 | VALVOLA PER FERRO SQ.3/8 UNI TE.ZAB | Niklowany zawór kątowy, ręczny, możliwość montażu głowicy termostatycznej | 80.25 | 84818039 | 8016466000487 | IT | 0.223 | WATTS | 188UM_WEB.jpg
Watts | 189UMSN38 | VALVOLA PER FERRO DR.3/8 UNI TE.ZAB | Niklowany zawór prosty, ręczny, możliwość montażu głowicy termostatycznej | 85.43 | 84818039 | 8016466000463 | IT | 0.251 | WATTS | 189UM_WEB.jpg
Watts | 193SN12R | DETENTORE SEMPLICE SQUAD. 1/2"FERRO | Grzejnikowy zawór powrotny z odcięciem. Wykonanie kątowe. Korpus niklowany | 35.7 | 84818039 | 8016466099283 | IT | 0.079 | WATTS | RLE.jpg
Watts | 193SN38R | DETENTORE SEMPLICE 3/8" SQUADRA FER | Grzejnikowy zawór powrotny z odcięciem. Wykonanie kątowe. Korpus niklowany | 46.14 | 84818039 | 8016466099276 | IT | 0.133 | WATTS | RLE.jpg
Watts | 194SN12R | DETENTORE SEMPLICE DIRIT. 1/2"FERRO | Grzejnikowy zawór powrotny z odcięciem. Wykonanie proste. Korpus niklowany | 39.36 | 84818039 | 8016466099320 | IT | 0.182 | WATTS | RLD.jpg
Watts | 194SN38R | DETENTORE SEMPLICE DIRIT. 3/8"FERRO | Grzejnikowy zawór powrotny z odcięciem. Wykonanie proste. Korpus niklowany | 39.36 | 84818039 | 8016466099313 | IT | 0.145 | WATTS | RLD.jpg
Watts | 195SN1 | DETENTORE OT.CR 1"SQUADRA ATT.FERRO | Grzejnikowy zawór odcinający kątowy, z tworzywowym kapturkiem stożkowym | 235.52 | 84818039 | 8016466000999 | IT | 0.686 | WATTS | 195s.png
Watts | 195SN34 | DETENTORE OT.CR 3/4 SQUADRA ATT.FER | Grzejnikowy zawór odcinający kątowy, z tworzywowym kapturkiem stożkowym | 113.9 | 84818039 | 8016466099764 | IT | 0.41 | WATTS | 195s.png
Watts | 196UMSN34 | DETENTORE DIRITTO OT. SN. 3/4 AT.FE | Grzejnikowy zawór odcinający prosty | 115.13 | 84818039 | 8016466001071 | IT | 0.465 | WATTS | 196um.png
Watts | 213112DYN | VALVOLA PICV 1/2" | Zawór automatyczny PICV, bez króćców pomiarowych | 590.16 | 84818059 | 8019001080753 | IT | 0.41 | WATTS | dyn_WEB.jpg
Watts | 213112DYN-P | VALVOLA PICV 1/2" PRESE PRESSIONE | Zawór automatyczny PICV, z króćcami pomiarowymi | 628.36 | 84818059 | 8019001082153 | IT | 0.496 | WATTS | dyn_WEB.jpg
Watts | 213112P | VALVOLA 2 VIE 1/2" Ø13,8 PIAT. PN16 213112P | Zawór 2-drogowy Dn 15 kvs=1,7 płaskouszczelniany | 89.1 | 84818059 | 8016466054916 | IT | 0.18 | WATTS | 2131.jpg
Watts | 213112P04 | VALVOLA FAN-COIL 2V 1/2" KV0,4 PN16 | Zawór 2-drogowy Dn 15 kvs=0,4 płaskouszczlniany | 89.1 | 84818059 | 8019001072574 | IT | 0.179 | WATTS | 2131.jpg
Watts | 213112P063 | VALVOLA FANCOIL 2V 1/2" KV0,63 PN16 | Zawór 2-drogowy Dn 15 kvs=0,63 płaskouszczlniany | 89.1 | 84818059 | 8019001072598 | IT | 0.18 | WATTS | 2131.jpg
Watts | 213112P1 | VALVOLA FAN-COIL 2V 1/2" KV1 PN16 | Zawór 2-drogowy Dn 15 kvs=1,0 płaskouszczlniany | 89.1 | 84818059 | 8019001072611 | IT | 0.195 | WATTS | 2131.jpg
Watts | 21311DYN | VALVOLA PICV 1" | Zawór automatyczn PICV, bez króćców pomiarowych | 1195 | 84818059 | 8019001141218 | IT | 0.45 | WATTS | dyn_WEB.jpg
Watts | 21311DYN-P | VALVOLA PICV 1" PRESE PRESSIONE | Zawór automatyczny PICV, z króćcami pomiarowymi | 1277.28 | 84818059 | 8019001141225 | IT | 1.147 | WATTS | dyn_WEB.jpg
Watts | 21311P | VALV. 2VIE 1"Ø 24 PIATTO PN16 | Zawór 2-drogowy DN25 PN 16, kvs=4,5, przyłącza płaskouszczelniane | 156 | 84818059 | 8016466098248 | IT | 0.5 | WATTS | 2131.jpg
Watts | 213134DYN | VALVOLA PICV 3/4" | Zawór automatyczn PICV, bez króćców pomiarowych | 658.74 | 84818059 | 8019001080784 | IT | 0.61 | WATTS | 2131.jpg
Watts | 213134DYN-P | VALVOLA PICV 3/4" PRESE PRESSIONE | Zawór automatyczny PICV, z króćcami pomiarowymi | 692.59 | 84818059 | 8019001082160 | IT | 0.69 | WATTS | dyn_WEB.jpg
Watts | 213134P | VALV.2VIE 3/4"Ø 19,5 PIATTA PN16 | Zawór 2-drogowy Dn 20 kvs=2,8 płaskouszczlniany | 96.53 | 84818059 | 8016466041121 | IT | 0.2 | WATTS | 2131.jpg
Watts | 213134P4 | VALV.2 VIE 3/4"P KV4 PN16 WATTS | Zawór 2-drogowy Dn 20 kvs=4,0 płaskouszczlniany | 144.45 | 84818059 | 8016466115389 | IT | 0.41 | WATTS | 2131.jpg
Watts | 2161C1 | SCARICATORE ARIA FLOATVENT 1" PREGU | Odpowietrznik automatyczny bez zaworu stopowego | 66.84 | 84814090 | 8016466026104 | IT | 0.24 | WATTS | FLOATVENT.jpg
Watts | 2161C12 | SCARICATORE ARIA FLOATVENT 1/2 PREG | Odpowietrznik automatyczny bez zaworu stopowego | 46.79 | 84814090 | 8016466026111 | IT | 0.144 | WATTS | FLOATVENT.jpg
Watts | 2161C34 | SCARICATORE ARIA FLOATVENT 3/4"PREG | Odpowietrznik automatyczny bez zaworu stopowego | 52.73 | 84814090 | 8016466026128 | IT | 0.143 | WATTS | FLOATVENT.jpg
Watts | 2161C38 | SCARICATORE ARIA FLOATVENT 3/8 PREG | Odpowietrznik automatyczny bez zaworu stopowego | 44.55 | 84814090 | 8016466026135 | IT | 0.13 | WATTS | FLOATVENT.jpg
Watts | 2254310BEM2 | NA53 1/2? 7BAR safety_relief_valve | Grupa bezpieczeństwa do zasobników | 185.68 | 84814090 | 3390430040767 | FR | 0.337 | WATTS | 2254310BEM2
Watts | 2254311M2 | SFR NA53-1/2" ANGULAR 7 BAR 4 KW | Grupa bezpieczeństwa do zasobników | 202.79 | 84814090 | 3390430040774 | FR | 0.325 | WATTS
Watts | 2254555M2 | GRUPPO SICUREZZA GSM 1" INOX 7BAR | Grupa bezpieczeństwa do zasobników | 445.57 | 84814090 | 3390430043379 | FR | 0.8 | WATTS | gsm1-inox-coude-m2_10077083_2254555m2_web.jpg
Watts | 2281C14X | VALVOLINA AUTOMATICA SFOGO ARIA 1/4 | Odpowietrznik grzejnikowy bz wbudowanym zaworem zwrotnym i króćcem odpowietrzającym | 20.1 | 84814090 | 8016466026418 | IT | 0.027 | WATTS | LS-AirVent.jpg
Watts | 2282C38X | VALVOLINA AUTOMATICA SFOGO ARIA 3/8 | Odpowietrznik grzejnikowy bz wbudowanym zaworem zwrotnym i króćcem odpowietrzającym | 20.1 | 84814090 | 8016466026425 | IT | 0.033 | WATTS | LS-AirVent.jpg
Watts | 2297320M2 | MINIX THERMOSTAT 3/8" | Podumywalkowy zawór mieszający | 822.17 | 84818051 | 3390430044130 | FR | 0.25 | WATTS | 2297323M2.jpg
Watts | 2297321M2 | THERMOSTATIC MIXING VALVE MINIMIXIN | Podumywalkowy zawór mieszający | 786.64 | 73089098 | 3390430044147 | FR | 0.395 | WATTS | 2297323M2.jpg
Watts | 22C230NC2 | ATTUATORE 22C 230V NC 2 FILI | Napęd elektrotermiczny | 133.64 | 84128080 | 8016466100231 | IT | 0.169 | WATTS | 22C.jpg
Watts | 22C230NC2-5 | ATTUATORE 22CX 230V NC 2 IP54 | Napęd elektrotermiczny 2-WIRE-2M-Ø5,5 | 133.64 | 84128080 | 8016466100392 | IT | 0.15 | WATTS | Stellantrieb_22CX.jpg
Watts | 22C230NC2-5FC | ATTUATORE 22C230NC2 2M Ø5,5 FANCOIL 22C230NC2-5FC | Napęd elektrotermiczny | 139.22 | 84128080 | 8016466106271 | IT | 0.188 | WATTS | Stellantrieb_22CX.jpg
Watts | 22CX230NA2 | ATTUATORE 22CX 230V NA 2 IP54 | Napęd elektrotermiczny | 133.64 | 85011091 | 8019001073403 | IT | 0.145 | WATTS | Stellantrieb_22CX.jpg
Watts | 22CX230NA2-2 | ATTUATORE 22CX 230VNA2 CAVO 2M IP54 | Napęd elektrotermiczny | 139.22 | 84128080 | 8019001076527 | IT | 0.168 | WATTS | Stellantrieb_22CX.jpg
Watts | 22CX230NA4 | ATTUATORE 22CX 230V NA 4 IP54 | Napęd elektrotermiczny | 178.24 | 84128080 | 8019001073427 | IT | 0.15 | WATTS | Stellantrieb_22CX.jpg
Watts | 22CX230NC2 | ATTUATORE 22CX 230V NC 2 IP54 | Napęd elektrotermiczny | 133.64 | 85011091 | 8019001073441 | IT | 0.13 | WATTS | Stellantrieb_22CX.jpg
Watts | 22CX230NC2-2 | ATTUATORE 22CX 230VNC2 CAVO 2M IP54 | Napęd elektrotermiczny | 139.22 | 84128080 | 8019001076565 | IT | 0.193 | WATTS | Stellantrieb_22CX.jpg
Watts | 22CX230NC4 | ATTUATORE 22CX 230V NC 4 IP54 | Napęd elektrotermiczny | 163.44 | 84128080 | 8019001073465 | IT | 0.159 | WATTS | Stellantrieb_22CX.jpg
Watts | 22CX24NA2 | ATTUATORE 22CX 24V NA 2 IP54 | Napęd elektrotermiczny | 133.64 | 85011091 | 8019001073489 | IT | 0.129 | WATTS | Stellantrieb_22CX.jpg
Watts | 22CX24NA4 | ATTUATORE 22CX 24V NA 4 IP54 | Napęd elektrotermiczny | 163.37 | 84128080 | 8019001073502 | IT | 0.15 | WATTS | Stellantrieb_22CX.jpg
Watts | 22CX24NC2 | ATTUATORE 22CX 24V NC 2 IP54 | Napęd elektrotermiczny | 133.64 | 85011091 | 8019001073526 | IT | 0.17 | WATTS | Stellantrieb_22CX.jpg
Watts | 22CX24NC4 | ATTUATORE 22CX 24V NC 4 IP54 | Napęd elektrotermiczny | 178.24 | 84128080 | 8019001073540 | IT | 0.18 | WATTS | Stellantrieb_22CX.jpg
Watts | 22CX5230NC2 | ATTUATORE 22CX5 - 230V NC 2 | Napęd elektrotermiczny | 133.64 | 84128080 | 8019001080906 | IT | 0.135 | WATTS | 22cx5.png
Watts | 22CX5230NC2-2 | ATTUATORE 22CX5 - 230VNC2 CAVO 2M | Napęd elektrotermiczny | 139.22 | 84128080 | 8019001118296 | IT | 0.19 | WATTS | 22cx5.png
Watts | 22CX5230NC4 | ATTUATORE 22CX5 - 230V NC 4 | Napęd elektrotermiczny | 163.37 | 84128080 | 8019001080920 | IT | 0.16 | WATTS | 22cx5.png
Watts | 22CX5230NC4-2 | ATTUATORE 22CX5 - 230VNC4 CAVO 2M | Napęd elektrotermiczny | 178.43 | 84128080 | 8019001118302 | IT | 0.16 | WATTS | 22cx5.png
Watts | 22CX524NC2 | ATTUATORE 22CX5 - 24V NC 2 | Napęd elektrotermiczny | 133.62 | 84128080 | 8019001080944 | IT | 0.136 | WATTS | 22cx5.png
Watts | 22CX524NC2-2 | ATTUATORE 22CX5 - 24VNC2 CAVO 2M | Napęd elektrotermiczny | 178.43 | 84128080 | 8019001118319 | IT | 0.16 | WATTS | 22cx5.png
Watts | 22CX524NC4 | ATTUATORE 22CX5 - 24V NC 4 | Napęd elektrotermiczny | 163.37 | 84128080 | 8019001080968 | IT | 0.16 | WATTS | 22cx5.png
Watts | 22CX524NC4-2 | ATTUATORE 22CX5 - 24VNC4 CAVO 2M | Napęd elektrotermiczny | 178.34 | 84128080 | 8019001118326 | IT | 0.16 | WATTS | 22cx5.png
Watts | 22T120700 | FIXING KIT CONTROL KNOB | Zestaw mocujący pokretła zaworu Ultramix | 49.65 | 84819000 | 3390430034254 | FR | 0.017 | WATTS
Watts | 22T120701 | SPARE PART WHITE CONTROL HEAD | Wymienne pokrętło w kolorze białym | 38.69 | 84818011 | 3390430033004 | FR | 0.011 | WATTS
Watts | 22T120705 | BLUE CONTROL KNOB | Wymienne pokrętło do Ultramix w kolorze niebieskim | 90.91 | 39249000 | 3390430030492 | FR | 0.04 | WATTS
Watts | 22T120706 | KNOB ULTRAMIX BLUE 30-70 | Pokrętło do Ultramix | 136.88 | 73089098 | 3390430030508 | FR | 0.039 | WATTS
Watts | 22T120715 | CONTROL HEAD FOR T9107B WHITE | Wymienne pokrętło | 80.96 | 39249000 | 3390430031291 | FR | 0.043 | WATTS
Watts | 22T7006537 | MISC. TERMOST. DN 65 30°-70°C thermostatic mixer | Zawór mieszający wykonanie kołnierzowe | 29485.83 | 84818011 | 3390430040453 | FR | 36 | WATTS | t70065.jpg
Watts | 22TB120002 | KIT MANUTENZIONE TX1/TX2 | Zestaw serwisowy do Ultramix TX2 | 168.56 | 84811099 | 3390430032472 | FR | 0.055 | WATTS
Watts | 22TB120004 | COMPLETE MAINTENANCE KIT FOR TX94E | Kompletny zestaw uszczelek do TX4, TX417 | 359.69 | 84819000 | 3390430032489 | FR | 0.193 | WATTS
Watts | 22TX137 | CAR-TX90 TX137 30-70°C(spare cartridge) | Zapasowa głowica do zaworu mieszającego Ultramix (30/70°C) | 1333.75 | 84818011 | 3390430035770 | FR | 0.723 | WATTS | new_TX3_blanc_web.jpg
Watts | 22TX337 | CAR-TX90 TX337 30-70°C(spare cartridge) | Zapasowa głowica do zaworu mieszającego Ultramix (30/70°C) | 1725.92 | 84818011 | 3390430035794 | FR | 0.99 | WATTS | new_TX3_blanc_web.jpg
Watts | 22TX437 | CAR-TX90 TX437 30-70°C(spare cartridge) | Zapasowa głowica do zaworu mieszającego Ultramix (30/70°C) | 2667.23 | 84818011 | 3390430035800 | FR | 2.11 | WATTS | new_TX3_blanc_web.jpg
Watts | 22TX537 | CARTUCCIA ULTRAMIX TX95E37-T/ | Zapasowa głowica do zaworu mieszającego Ultramix (30/70°C) | 2821.62 | 84819000 | 3390430035817 | FR | 3.927 | WATTS | new_TX3_blanc_web.jpg
Watts | 22TX637 | CART.ULTRA.TX6 30/70 400L ULTRAMIX CARTRIDGE TX6 30/70 400L | Wkład zamienny do zaworów Ultramix | 3451.8 | 84811099 | 3390430035824 | FR | 4.09 | WATTS | new_TX3_blanc_web.jpg
Watts | 22TX91E37ELECV3 | E-ULTRAMIX 3/4" 3-56L/MN 1-7PTS | Zawór mieszający e-Ultramix, w zestawie napęd i sterownik | 5628.74 | 84818051 | 3390430050780 | FR | 2.22 | WATTS | e_ultramix_new.jpg
Watts | 22TX91FNC | Ultramix FNC 10/50°C 3/4" 56l/min | Zawór Ultramix FNC do oczomyjek / prysznicy bezpieczeństwa | 2297.32 | 84818011 | 3390430029724 | FR | 2.3 | WATTS | FNC.jpg
Watts | 22TX91OMDA | ULTRAMIX 3/4' 56L EAU MER | Ultramix do wody morskiej / systemów wysoko zmineralizowanych podwyższona wytrzymałość na kamień kotłowy | 3395.99 | 84818011 | 3390430029717 | FR | 1.8 | WATTS
Watts | 22TX92E37ELECV3 | E-ULTRAMIX 3/4 3-80L/MN V3 | Zawór mieszający e-Ultramix, w zestawie napęd i sterownik | 5628.74 | 84818051 | 3390430050797 | FR | 2.22 | WATTS | e_ultramix_new.jpg
Watts | 22TX92FNC | Ultramix FNC 1" 10/50°C 3/4" 80L | Zawór Ultramix FNC do oczomyjek / prysznicy bezpieczeństwa | 2559.44 | 84818011 | 3390430029250 | FR | 1.8 | WATTS | FNC.jpg
Watts | 22TX92OMDA | ULTRAMIX 3/4' 80L EAU MER | Ultramix do wody morskiej / systemów wysoko zmineralizowanych podwyższona wytrzymałość na kamień kotłowy | 3395.99 | 84818011 | 3390430029212 | FR | 2.227 | WATTS
Watts | 22TX93E37ELECV3 | E-ULTRAMIX 1" 3-120L/MN V3 | Zawór mieszający e-Ultramix, w zestawie napęd i sterownik | 5849.75 | 84818051 | 3390430050803 | FR | 3.22 | WATTS | e_ultramix_new.jpg
Watts | 22TX93FNC | Ultramix FNC 10/50°C 1" 120l/min | Zawór Ultramix FNC do oczomyjek / prysznicy bezpieczeństwa | 2907.04 | 84818011 | 3390430029847 | FR | 3.5 | WATTS | FNC.jpg
Watts | 22TX93OMDA | ULTRAM. M 1' 120L EAU MER | Ultramix do wody morskiej / systemów wysoko zmineralizowanych podwyższona wytrzymałość na kamień kotłowy | 4114.25 | 84818011 | 3390430031567 | FR | 3.414 | WATTS
Watts | 22TX94C37 | thermostat_mixing_valve | Termostatyczny zawór mieszający ULTRAMIX do instalacji c.w.u. | 3972.57 | 84818011 | 3390430035954 | FR | 4.6 | WATTS | ultramix-tx91e_3.jpg
Watts | 22TX94E37ELECV3 | E-ULTRA.1"1/4 5-175L/MN V3 | Zawór mieszający e-Ultramix, w zestawie napęd i sterownik | 6423.9 | 84818051 | 3390430050810 | FR | 5.02 | WATTS | e_ultramix_new.jpg
Watts | 22TX94FNC | Ultramix FNC 11/4" do 175l/min | Zawór Ultramix FNC 11/4" do 175l/min | 4080.37 | 84818011 | 3390430031314 | FR | 5.53 | WATTS | FNC.jpg
Watts | 22TX95E37ELECV3 | E-ULTRA.1"1/2 5-260L/MN V3 | Zawór mieszający e-Ultramix, w zestawie napęd i sterownik | 8361.34 | 84818051 | 3390430050827 | FR | 8.22 | WATTS | e_ultramix_new.jpg
Watts | 22TX95FNC | Ultramix FNC 10/50°C 11/2" 260l/min | Zawór Ultramix FNC do oczomyjek / prysznicy bezpieczeństwa | 7043.48 | 84818011 | 3390430031253 | FR | 8.6 | WATTS | FNC.jpg
Watts | 22TX96E37ELECV3 | E-ULTRAMIX 2" 6-400L/MN V3 | Zawór mieszający e-Ultramix, w zestawie napęd i sterownik | 9435.79 | 84818051 | 3390430050834 | FR | 14.4 | WATTS | e_ultramix_new.jpg
Watts | 22TX96FNC | ULTRAMIX FNC, M2" 10-50 do 400l/min | Zawór Ultramix FNC do oczomyjek / prysznicy bezpieczeństwa | 7489.55 | 84818011 | 3390430029830 | FR | 10 | WATTS | FNC.jpg
Watts | 2381C18X | VALVOLINA MANUALE SFOGO ARIA 1/8 | Ręczny odpowietrznik grzejnikowy 1/8" | 20.1 | 84814090 | 8016466026753 | IT | 0.018 | WATTS | LS-AirVent.jpg
Watts | 2382C14X | VALVOLINA MANUALE SFOGO ARIA 1/4 | Ręczny odpowietrznik grzejnikowy 1/4" | 16.48 | 84814090 | 8016466026777 | IT | 0.023 | WATTS | LS-AirVent.jpg
Watts | 26LC230NC2 | ATTUATORE 26LC230V-NC2 | Napęd elektrotermiczny z diodami led | 163.44 | 85011093 | 8019001058073 | IT | 0.17 | WATTS | 26lc_ip64.jpg
Watts | 26LC230NC4 | ATTUATORE 26LC230V-NC4 | Napęd elektrotermiczny z diodami led | 185.68 | 85011093 | 8019001058097 | IT | 0.19 | WATTS | 26lc_ip64.jpg
Watts | 26LC24NC2 | ATTUATORE 26LC24V-NC2 | Napęd elektrotermiczny z diodami led | 163.44 | 85011093 | 8019001066726 | IT | 0.16 | WATTS | 26lc_ip64.jpg
Watts | 26LC24NC4 | ATTUATORE 26LC24V-NC4 | Napęd elektrotermiczny z diodami led | 185.68 | 84128080 | 8019001066290 | IT | 0.155 | WATTS | 26lc_ip64.jpg
Watts | 30 008 02 | filter_for_fuel_oil | Wymienny wkład do filtrów olejowych FILC | 17.16 | 84219910 | 4051394078799 | CN | 0.014 | WATTS | ersatzteile-rg-page-93.jpg
Watts | 30 008 11 | filter_for_fuel_oil | Wymienny wkład do filtrów olejowych SIKU | 17.85 | 84219990 | 4051394078836 | DE | 0.018 | WATTS | ersatzteile-rg-page-93.jpg
Watts | 313112P | VALV. 3VIE 1/2"Ø 13,8 PIATTO PN16 | Zawór 3-drogowy DN15, kvs=1,7 płaskouszczelniany | 89.1 | 84818059 | 8016466048601 | IT | 0.201 | WATTS | Zonenventil_3131.jpg
Watts | 313112P04 | VALVOLA FAN-COIL 3V 1/2" KV0,4 PN16 | Zawór 3-drogowy Dn 15 kvs=0,4, płaskouszczelniany | 89.1 | 84818039 | 8019001072512 | IT | 0.211 | WATTS | Zonenventil_3131.jpg
Watts | 313112P063 | VALVOLA FANCOIL 2V 1/2" KV0,63 PN16 | Zawór 3-drogowy Dn 15 kvs=0,63 płaskouszczelniany | 89.71 | 84818059 | 8019001072536 | IT | 0.225 | WATTS | Zonenventil_3131.jpg
Watts | 313112P1 | VALVOLA FAN-COIL 2V 1/2" KV1 PN16 | Zawór 3-drogowy Dn 15 kvs=1,00 płaskouszczelniany | 89.1 | 84818039 | 8019001072550 | IT | 0.225 | WATTS | Zonenventil_3131.jpg
Watts | 31311P | VALVOLA 3VIE 1" PIATTO PN16 | Zawór 3-drogowy PN 16, płaskouszczelniany | 170.81 | 84818059 | 8016466106257 | IT | 0.53 | WATTS | Zonenventil_3131.jpg
Watts | 313134P | VALV. 3VIE 3/4"Ø 19,5 PIATTA PN16 | Zawór 3-drogowy DN20, kvs=2,8 płaskouszczelniany | 103.97 | 84818059 | 8016466041138 | IT | 0.233 | WATTS | Zonenventil_3131.jpg
Watts | 313134P4 | VALV.3 VIE 3/4"P KV4 PN16 WATTS | Zawór 3-drogowy DN 20 kvs=4,0 płaskouszczlniany | 215.8 | 84818059 | 8019001071591 | IT | 0.432 | WATTS | Zonenventil_3131.jpg
Watts | 3-422-K | pressure_gauge_accessory | Rurka manometryczna spilarna, stalowa, GZ/GZ | 120.28 | 90269000 | 4051394068653 | DE | 0.6 | WATTS | 10013240.png
Watts | 375F-F-S--0 | PAV/A-F25 | Śrubunek ze zintegrowanym zaworem kulowym i nakrętka 1 1/2” | 89.1 | 84818081 | 4051394076931 | IT | 0.24 | WATTS | PAV_A.png
Watts | 378TRV12 | VALVOLA SQ1/2"FERR TERMOST. | Grzejnikowy zawór termostatyczny 1/2" | 63.21 | 84818031 | 8019001076312 | IT | 0.23 | WATTS | 378TRV.jpg
Watts | 378TRV34 | VALVOLA SQ3/4"FERR TERMOST. | Grzejnikowy zawór termostatyczny 3/4" | 92.86 | 84818031 | 8019001077982 | IT | 0.266 | WATTS | 378TRV.jpg
Watts | 378TRV38 | VALVOLA SQ3/8"FERR TERMOST. | Grzejnikowy zawór termostatyczny 3/8" | 63.21 | 84818031 | 8019001077234 | IT | 0.2 | WATTS | 378TRV.jpg
Watts | 379TRV12 | VALVOLA DR1/2"FERR TERMOST. | Grzejnikowy zawór termostatyczny 1/2" | 74.29 | 84818031 | 8019001077739 | IT | 0.228 | WATTS | 379TRV.jpg
Watts | 379TRV34 | VALVOLA DR3/4"FERR TERMOST. | Grzejnikowy zawór termostatyczny3/4" | 103.97 | 84818031 | 8019001078118 | IT | 0.282 | WATTS | 379TRV.jpg
Watts | 379TRV38 | VALVOLA DR3/8"FERR TERMOST. | Grzejnikowy zawór termostatyczny 3/8" | 74.29 | 84818031 | 8019001078101 | IT | 0.22 | WATTS | 379TRV.jpg
Watts | 388TRV12 | VALVOLA SQ1/2"FERR TERMOST. PREREG | Grzejnikowy zawór termostatyczny 1/2" | 77.99 | 84818031 | 8019001076343 | IT | 0.21 | WATTS | 388trv.jpg
Watts | 388TRV34 | VALVOLA SQ3/4"FERR TERMOST. PREREG | Grzejnikowy zawór termostatyczny 3/4" | 100.31 | 84818031 | 8019001078019 | IT | 0.27 | WATTS | 388trv.jpg
Watts | 388TRV38 | VALVOLA SQ3/8"FERR TERMOST. PREREG | Grzejnikowy zawór termostatyczny 3/8" | 77.99 | 84818031 | 8019001077265 | IT | 0.177 | WATTS | 388trv.jpg
Watts | 389TRV12 | VALVOLA DR1/2"FERR TERMOST. PREREG | Grzejnikowy zawór termostatyczny 1/2" | 81.71 | 84818039 | 8019001077760 | IT | 0.224 | WATTS | 389TRV.jpg
Watts | 389TRV34 | VALVOLA DR3/4"FERR TERMOST. PREREG | Grzejnikowy zawór termostatyczny 3/4" | 100.31 | 84818031 | 8019001078125 | IT | 0.28 | WATTS | 389TRV.jpg
Watts | 389TRV38 | VALVOLA DR3/8"FERR TERMOST. PREREG | Grzejnikowy zawór termostatyczny 3/8" | 81.71 | 84818031 | 8019001078132 | IT | 0.186 | WATTS | 395TRV.jpg
Watts | 395TRV12 | DETENTORE FERRO SQ.1/2" PREGUARNITO | Grzejnikowy zawór powrotny 1/2" | 51.97 | 84818039 | 8019001076305 | IT | 0.182 | WATTS | 395TRV.jpg
Watts | 395TRV34 | DETENTORE FERRO SQ.3/4" PREGUARNITO | Grzejnikowy zawór powrotny 3/4" | 100.31 | 84818031 | 8019001080104 | IT | 0.24 | WATTS | 395TRV.jpg
Watts | 395TRV38 | DETENTORE FERRO SQ.3/8" PREGUARNITO | Grzejnikowy zawór powrotny 3/8" | 51.97 | 84818031 | 8019001078170 | IT | 0.16 | WATTS | 395TRV.jpg
Watts | 396TRV12 | DETENTORE FERRO DR.1/2" PREGUARNITO | Grzejnikowy zawór powrotny 1/2" | 66.84 | 84818031 | 8019001078224 | IT | 0.204 | WATTS | 396TRV.jpg
Watts | 396TRV34 | DETENTORE FERRO DR.3/4" PREGUARNITO | Grzejnikowy zawór powrotny 3/4" | 100.31 | 84818031 | 8019001078262 | IT | 0.262 | WATTS | 396TRV.jpg
Watts | 396TRV38 | DETENTORE FERRO DR.3/8" PREGUARNITO | Grzejnikowy zawór powrotny 3/8" | 66.84 | 84818031 | 8019001078255 | IT | 0.19 | WATTS | 396TRV.jpg
Watts | 3B 651 HN 1 1/2 | safety_relief_valve | Zawór bezpieczeństwa DN40 3bar | 1336.57 | 84814090 | 4051394094362 | DE | 2.082 | WATTS | 652.jpg
Watts | 3B 651 HN 2" 3b | safety_relief_valve | Zawór bezpieczeństwa DN50 3bar | 1856.37 | 84814090 | 4051394094850 | DE | 2.97 | WATTS | 652.jpg
Watts | 402178N | RACCORDO FF DI COLLEGAMENTO OTTONE | Nypel obustronie gw do łączenia rozdzielaczy ze stali nierdzewnej | 122.54 | 84819000 |  | DE | 0.1 | WATTS | Kupplung_Ni_10023308.jpg
Watts | 403R12 | RUBINETTO PORTAMANOMETRO RF 1/2 | Zawór zamykający do manometru z kołnierzem pomiarowym 1/2" Ø 40 x 5 | 97.36 | 90269000 | 8016466045266 | IT | 0.264 | WATTS | 10021874.jpg
Watts | 403R14 | RUBINETTO PORTAMANOMETRO RF 1/4 | Zawór zamykający do manometru z kołnierzem pomiarowym 1/4" | 72.05 | 90269000 | 8016466045242 | IT | 0.232 | WATTS | 10021874.jpg
Watts | 403R38 | RUBINETTO PORTAMANOMETRO RF 3/8 | Zawór zamykający do manometru z kołnierzem pomiarowym 3/8" | 77.99 | 90269000 | 8016466045259 | IT | 0.25 | WATTS | 10021874.jpg
Watts | 407D12 | RICCIOLO RAME NICHELATO 1/2 | Miedziany stabilizator 1/2" | 60.95 | 90269000 | 8016466027620 | IT | 0.11 | WATTS | 407D.jpg
Watts | 407D14 | RICCIOLO RAME NICHELATO 1/4 | Miedziany stabilizator 1/4" | 50.57 | 90269000 | 8016466027637 | IT | 0.083 | WATTS | 407D.jpg
Watts | 407D38 | RICCIOLO RAME NICHELATO 3/8 | Miedziany stabilizator 1/2" | 54.93 | 90269000 | 8016466027644 | IT | 0.09 | WATTS | 407D.jpg
Watts | 41311240P | VALVOLA 4VIE 1/2 PIATTO INT.40 PN16 | Zawór 3-drogowy z obejściem PN16, płaskouszczelniany | 129.27 | 84818059 | 8016466095841 | IT | 0.338 | WATTS | 4131.jpg
Watts | 41311240P04 | VALV FAN-COIL 3V-4A 1/2" KV0,4 PN16 | Zawór 3-drogowy z obejściem PN16, płaskouszczelniany | 109.93 | 84818039 | 8019001072451 | IT | 0.355 | WATTS | 4131.jpg
Watts | 41311240P063 | VALV FANCOIL 3V-4A 1/2" KV0,63 PN16 | Zawór 3-drogowy z obejściem PN16, płaskouszczelniany | 109.93 | 84818039 | 8019001072475 | IT | 0.355 | WATTS | 4131.jpg
Watts | 41311240P1 | VALVOL FAN-COIL 3V-4A 1/2" KV1 PN16 | Zawór 3-drogowy z obejściem PN16, płaskouszczelniany | 133.64 | 84818059 | 8019001072499 | IT | 0.344 | WATTS | 4131.jpg
Watts | 413112P | VALV. 3V.4 ATT.1/2 Ø13,8PIAT.PN16 | Zawór 3-drogowy z obejściem PN16, płaskouszczelniany, odległość wlot wylot 35mm | 109.93 | 84818059 | 8016466034086 | IT | 0.34 | WATTS | 4131.jpg
Watts | 41313440P | VALV.3V 4ATT.3/4"PIATTO Ø 19,5 | Zawór 3-drogowy z obejściem PN16, płaskouszczelniany, odległość wlot wylot 35mm | 185.68 | 84818059 | 8016466107322 | IT | 0.381 | WATTS | 4131.jpg
Watts | 41313440P4 | VAL.3V.4A.3/4"P I.40 KV4 PN16 WATTS | Zawór 3-drogowy z obejściem PN16, płaskouszczelniany | 185.68 | 84818059 | 8016466115402 | IT | 0.629 | WATTS | 4131.jpg
Watts | 41313440P42 | VAL.3V.4A.3/4"P I.40 4X2 PN16 WATTS | Zawór 4x2 do klimakonwektorów czterorurowych | 252.52 | 84818059 | 8019001056611 | IT | 0.553 | WATTS | 4_dro.jpg
Watts | 413134P | VALV.3VIE 4ATT.3/4"Ø 19,5 PIAT.PN16 | Zawór 3-drogowy z obejściem PN16, płaskouszczelniany | 124.78 | 84818059 | 8016466043415 | IT | 0.4 | WATTS | 4131.jpg
Watts | 4254202N | EST. COLLETTORE HKV2013A-VA 0-6L/M | Rozszerzanie rozdzielaczy 1" o jeden obieg, zasilanie 0-6l/min, niklowane | 356.4 | 84819000 | 4051394111366 | DE | 0.819 | WATTS | HKVE2013A_Ni_10023354_WEB.jpg
Watts | 4660C12 | VALVOLA DI SOVRAPRESSIONE 1/2"F.F. 466 - THERMATIC 1/2" | Zawór nadmiarowo-upustowy | 238.68 | 84814090 | 8016466006229 | IT | 0.65 | WATTS | THERMATIC.jpg
Watts | 4912161105021WA | MTG50 MASCHINENTHERMOMETER GER | Termometr maszynowy 0-160°C | 156 | 90251180 | 4051394037772 | DE | 0.18 | WATTS | MTW.jpg
Watts | 4912161106321WA | MTG63 MASCHINENTHERMOMETER GER | Termometr maszynowy 0-160°C | 173.83 | 90251180 | 4051394037918 | DE | 0.18 | WATTS | MTW.jpg
Watts | 4912161110021WA | MTG100 MASCHINENTHERMOMETER GE | Termometr maszynowy 0-160°C | 175.99 | 90251180 | 4051394052591 | DE | 0.18 | WATTS | MTW.jpg
Watts | 4912161116021WA | MTG160 MASCHINENTHERMOMETER GE | Termometr maszynowy 0-160°C | 184.19 | 90251180 | 4051394038250 | DE | 0.2 | WATTS | MTW.jpg
Watts | 4922061110021WA | MTW100 MASCHINENTHERMOMETER WIN 0-60C | Termometr maszynowy 0-60°C | 234.3 | 90251180 | 801900115414 | DE | 0.195 | WATTS | MTW50_10006432.jpg
Watts | 4922161105021WA | MTW50 MASCHINENTHERMOMETER WIN | Termometr maszynowy 0-160°C | 167.09 | 90251180 | 4051394038311 | DE | 0.19 | WATTS | MTW50_10006432.jpg
Watts | 4922161106321WA | MTW63 - MASCHINENTHERM | Termometr maszynowy 0-160°C | 178.24 | 90251180 | 4051394038373 | DE | 0.18 | WATTS | MTW50_10006432.jpg
Watts | 4922161110021WA | MTW100 MASCHINENTHERMOMETER WI | Termometr maszynowy 0-160°C | 185.68 | 90251180 | 4051394038601 | DE | 0.09 | WATTS | MTW50_10006432.jpg
GAnello | 4922161116021WA | MTW160 MASCHINENTHERMOMETER WIN | Termometr maszynowy 0-160°C | 211.64 | 90251180 | 4051394038762 | DE | 0.21 | WATTS | MTW50_10006432.jpg
GAnello | 505.0260.990 | PRO10 REGOLATORE PRESS.GASOLIO 3/8" | Regulator ciśnienia do oleju napędowego, opałowego i innych. Maks. temperatura 250°C. | 1912.12 | 84811099 | 8019001073830 | IT | 1.109 | WATTS | pro_proh.jpg
GAnello | 505.0261.990 | PRO20 REGOLATORE PRESS.GASOLIO 3/4" | Regulator ciśnienia do oleju napędowego, opałowego i innych. Maks. temperatura 250°C. | 2125.68 | 84818059 | 8019001085260 | IT | 2.002 | WATTS | pro_proh.jpg
GAnello | 505.0262.990 | PRO25 REGOLATORE PRESS.GASOLIO 1" | Regulator ciśnienia do oleju napędowego, opałowego i innych. Maks. temperatura 250°C. | 2734.5 | 84818059 | 8019001085277 | IT | 2.98 | WATTS | pro_proh.jpg
GAnello | 505.0263.990 | PRO32 REGOLATORE PRES.GASOLIO 1"1/4 | Regulator ciśnienia do oleju napędowego, opałowego i innych. Maks. temperatura 250°C. | 3395.93 | 84818059 | 8019001071560 | IT | 0.456 | WATTS | pro_proh.jpg
GAnello | 505.0264.990 | PROH10 REGOLATORE PRES.GASOLIO 3/8" | Regulator ciśnienia do oleju napędowego, opałowego i innych. Maks. temperatura 250°C. | 3623.72 | 84811099 | 8019001085284 | IT | 1.298 | WATTS | pro_proh.jpg
Watts | 505.0265.990 | PROH20 REGOLATORE PRES.GASOLIO 3/4" | Regulator ciśnienia do oleju napędowego, opałowego i innych. Maks. temperatura 250°C. | 3944.41 | 84811099 | 8019001126383 | IT | 0.456 | WATTS | pro_proh.jpg
Watts | 52187-003 | MANOPOLA DI TARATURA PER STK | Klucz nastawny STS | 118.03 | 84818031 | 7318792835803 | SE | 0.009 | WATTS
Watts | 560101TE | TIGERLOOP ORIGINAL TON110A | Odpowietrznik do oleju | 467.43 | 90322000 | 8019001065019 | SE | 0.7 | WATTS | tigerloop_oryginal.psd
Watts | 560T1 | VALVOLA ARCA ZONA 1" 3 VIE IN BRONZ | Strefowy trójdrogowy zawór kvs 6,8 | 387.9 | 84818059 | 8016466038220 | IT | 0.95 | WATTS | 560T.jpg
Watts | 560T34 | VALVOLA ARCA ZONA 3/4 3 VIE IN BRON | Strefowy trójdrogowy zawór kvs 5,5 | 404.76 | 84818059 | 8016466038213 | IT | 0.855 | WATTS | 560T.jpg
Watts | 561T1 | CORPO VALVOLA ZONA 4 VIE DA 1" | Strefowy zawór trójdrogowy z obejsciem kvs 6,8 | 652.61 | 84818059 | 8016466038237 | IT | 1.327 | WATTS | 561T.jpg
Watts | 561T34 | CORPO VALVOLA ZONA 4 VIE DA 3/4 | Strefowy zawór trójdrogowy z obejsciem kvs 5,5 | 533.66 | 84818059 | 8016466038183 | IT | 1.141 | WATTS | 561T.jpg
Watts | 565T11 | ECCENTRICO DI COLLEGAMENTO 1X1 | Zestaw śrubunków | 111.39 | 84819000 | 8016466028337 | IT | 0.268 | WATTS | 565T.jpg
Watts | 566T1X | VALVOLA DI TARATURA 1" PER NUOVA ZO | Obejście ( bypass) do stosowania z zaworami 560T | 342.27 | 84819000 | 8016466038794 | IT | 0.444 | WATTS | 566T.jpg
Watts | 566T34X | VALVOLA DI TARATURA 3/4" X NUOVA ZO | Obejście ( bypass) do stosowania z zaworami 560T | 249.76 | 84819000 | 8016466038787 | IT | 0.335 | WATTS | 566T.jpg
Watts | 567T11 | BOCCHETTONE DIR. 3 PEZZI 1"-1" | Trzy częściowy łacznik do łączenia zaworów strefowych z rozdzielaczem | 105.58 | 84819000 | 8019001103308 | iT | 0.037 | WATTS | 567T.jpg
Watts | 571T1 | VALVOLA ARCA ZONA 1" 2 VIE IN BRONZ | Strefowy 2-drogowy zawór do napędu 580T | 482.29 | 84818059 | 8016466038206 | IT | 0.888 | WATTS | 571T.jpg
Watts | 571T114 | VALVOLA ARCA ZONA 11/4 2 VIE IN BRO | Strefowy 2-drogowy zawór do napędu 580T | 496.66 | 84818059 | 8016466039074 | IT | 1.018 | WATTS | 571T.jpg
Watts | 571T34 | VALVOLA ARCA ZONA 3/4 2 VIE IN BRON | Strefowy 2-drogowy zawór do napędu 580T | 357.38 | 84818059 | 8016466038190 | IT | 0.85 | WATTS | 571T.jpg
Watts | 580T220VX | NUOVA TESTINA ELETTROTERMICA 230V | Napęd do zaworów 561T, 560T i 571T | 292.25 | 85011091 | 8016466011322 | IT | 0.233 | WATTS | 580T.jpg
Watts | 580T24VX | NUOVA TESTINA ELETTROTERMICA 24V | Napęd do zaworów 561T, 560T i 571T | 321.05 | 85011091 | 8016466011346 | IT | 0.205 | WATTS | 580T.jpg
Watts | 581TX | GRUPPO OTTURATORE PER ZONA 2 VIE NU | Zapasowa wkładka do zaworów serii 571T, 560T, 561T | 127.88 | 84819000 | 8016466038015 | IT | 0.202 | WATTS | 58T.jpg
Watts | 582TX | GRUPPO OTTURATORE PER ZONA 3 VIE NU | Zapasowa wkładka do zaworów serii 571T, 560T, 561T | 119.53 | 84819000 | 8016466038022 | IT | 0.2 | WATTS | 58T.jpg
Watts | 6109C12 | VALVOLA MISCELATRICE TERMOST. 32-50 | Zawór mieszający cwu Aquamix AQUAMIX GW 32-50C 1/2" | 322.27 | 84818051 | 8016466024483 | IT | 0.525 | WATTS | 610C.jpg
Watts | 6110C34 | VALVOLA MISCELATRICE TERMOST. 32-50 | Zawór mieszający cwu AQUAMIX GW 32-50C 3/4 I | 322.27 | 84818051 | 8016466024490 | IT | 0.554 | WATTS | 610C.jpg
Watts | 6111C1 | VALVOLA MISCELATRICE TERMOST. 32-50 | Zawór mieszający Aquamix AQUAMIX GW 32-50C 1 IG | 348.99 | 84818051 | 8016466024506 | IT | 0.104 | WATTS | 610C.jpg
Watts | 61180000E | W-DPBV-20T DN15-S BILANC. DINAMICA PRESSIONE COSTANTE 5-30KPA PN20 | Regulator różnicy ciśnień, wykonanie gwintowane | 1031.3545 | 84818039 |  | CN | 2.1 | WATTS | W-DPBV-20T.JPG
Watts | 61180001E | W-DPBV-20T DN20-S BILANC. DINAMICA PRESSIONE COSTANTE 5-30KPA PN20 | Regulator różnicy ciśnień, wykonanie gwintowane | 1089.0777 | 84818039 |  | CN | 2.14 | WATTS | W-DPBV-20T.JPG
Watts | 61180002E | W-DPBV-20T DN25-S BILANC. DINAMICA PRESSIONE COSTANTE 5-30KPA PN20 | Regulator różnicy ciśnień, wykonanie gwintowane | 1158.2152 | 84818039 |  | CN | 2.43 | WATTS | W-DPBV-20T.JPG
Watts | 61180003E | W-DPBV-20T DN32-S BILANC. DINAMICA PRESSIONE COSTANTE 5-30KPA PN20 | Regulator różnicy ciśnień, wykonanie gwintowane | 1368.3995 | 84818039 |  | CN | 2.72 | WATTS | W-DPBV-20T.JPG
Watts | 61180004E | W-DPBV-20T DN40-S BILANC. DINAMICA PRESSIONE COSTANTE 5-30KPA PN20 | Regulator różnicy ciśnień, wykonanie gwintowane | 1593.0962 | 84818039 |  | CN | 2.95 | WATTS | W-DPBV-20T.JPG
Watts | 61180005E | W-DPBV-20T DN50-S BILANC. DINAMICA PRESSIONE COSTANTE 5-30KPA PN20 | Regulator różnicy ciśnień, wykonanie gwintowane | 1838.0123 | 84818039 |  | CN | 3.88 | WATTS | W-DPBV-20T.JPG
Watts | 61180006E | W-DPBV-20T DN15-L BILANC. DINAMICA PRESSIONE COSTANTE 30-70KPA PN20 | Regulator różnicy ciśnień, wykonanie gwintowane | na zapytanie | 84818039 |  | CN | 2.1 | WATTS | W-DPBV-20T.JPG
Watts | 61180007E | W-DPBV-20T DN20-L BILANC. DINAMICA PRESSIONE COSTANTE 30-70KPA PN20 | Regulator różnicy ciśnień, wykonanie gwintowane | na zapytanie | 84818039 |  | CN | 2.14 | WATTS | W-DPBV-20T.JPG
Watts | 61180008E | W-DPBV-20T DN25-L BILANC. DINAMICA PRESSIONE COSTANTE 30-70KPA PN20 | Regulator różnicy ciśnień, wykonanie gwintowane | na zapytanie | 84818039 |  | CN | 2.43 | WATTS | W-DPBV-20T.JPG
Watts | 61180009E | W-DPBV-20T DN32-L BILANC. DINAMICA PRESSIONE COSTANTE 30-70KPA PN20 | Regulator różnicy ciśnień, wykonanie gwintowane | na zapytanie | 84818039 |  | CN | 2.72 | WATTS | W-DPBV-20T.JPG
Watts | 61180010E | W-DPBV-20T DN40-L BILANC. DINAMICA PRESSIONE COSTANTE 30-70KPA PN20 | Regulator różnicy ciśnień, wykonanie gwintowane | na zapytanie | 84818039 |  | CN | 2.95 | WATTS | W-DPBV-20T.JPG
Watts | 61180011E | W-DPBV-20T DN50-L BILANC. DINAMICA PRESSIONE COSTANTE 30-70KPA PN20 | Regulator różnicy ciśnień, wykonanie gwintowane | na zapytanie | 84818039 |  | CN | 3.88 | WATTS | W-DPBV-20T.JPG
Watts | 61924300E | W-STBV-16Q DN65 BILANC. STATICA ORIFIZIO VARIABILE - PN16 | Zawór równoważący kołnierzowy z króćcami pomiarowymi | 1566.8435 | 84818039 |  | CN | 15.63 | WATTS | W_STBV.jpg
Watts | 61924327E | W-STBV-16Q DN80 BILANC. STATICA ORIFIZIO VARIABILE - PN16 | Zawór równoważący kołnierzowy z króćcami pomiarowymi | 1743.2745 | 84818039 |  | CN | 19.93 | WATTS | W_STBV.jpg
Watts | 61924347E | W-STBV-16Q DN100 BILANC. STATICA ORIFIZIO VARIABILE - PN16 | Zawór równoważący kołnierzowy z króćcami pomiarowymi | 2285.612 | 84818039 |  | CN | 26 | WATTS | W_STBV.jpg
Watts | 61924367E | W-STBV-16Q DN125 BILANC. STATICA ORIFIZIO VARIABILE - PN16 | Zawór równoważący kołnierzowy z króćcami pomiarowymi | 2963.2894 | 84818039 |  | CN | 38 | WATTS | W_STBV.jpg
Watts | 61924392E | W-STBV-16Q DN150 BILANC. STATICA ORIFIZIO VARIABILE - PN16 | Zawór równoważący kołnierzowy z króćcami pomiarowymi | 5983.552 | 84818039 |  | CN | 62 | WATTS | W_STBV.jpg
Watts | 61924442E | W-STBV-16Q DN200 BILANC. STATICA ORIFIZIO VARIABILE - PN16 | Zawór równoważący kołnierzowy z króćcami pomiarowymi | 5963.4629 | 84818039 |  | CN | 91.81 | WATTS | W_STBV.jpg
Watts | 61924468E | W-STBV-16Q DN250 BILANC. STATICA ORIFIZIO VARIABILE - PN16 | Zawór równoważący kołnierzowy z króćcami pomiarowymi | na zapytanie | 84818039 |  | CN | 152.4 | WATTS | W_STBV.jpg
Watts | 61924487E | W-STBV-16Q DN300 BILANC. STATICA ORIFIZIO VARIABILE - PN16 | Zawór równoważący kołnierzowy z króćcami pomiarowymi | na zapytanie | 84818039 |  | CN | 230.13 | WATTS | W_STBV.jpg
Watts | 61985801E | W-DPBV-16Q DN65-S BILANC. DINAMICA PRESSIONE COSTANTE 20-80KPA PN16 | Regulator różnicy ciśnień wykonanie kołnierzowe | 4404.0875 | 84818039 |  | CN | 26.5 | WATTS | W-DPBV_FLA.jpg
Watts | 61985802E | W-DPBV-16Q DN65-L BILANC. DINAMICA PRESSIONE COSTANTE 40-150KPA PN16 | Regulator różnicy ciśnień wykonanie kołnierzowe | na zapytanie | 84818039 |  | CN | 26.5 | WATTS | W-DPBV_FLA.jpg
Watts | 61985803E | W-DPBV-16Q DN80-S BILANC. DINAMICA PRESSIONE COSTANTE 20-80KPA PN16 | Regulator różnicy ciśnień wykonanie kołnierzowe | 4937.7829 | 84818039 |  | CN | 33.5 | WATTS | W-DPBV_FLA.jpg
Watts | 61985804E | W-DPBV-16Q DN80-L BILANC. DINAMICA PRESSIONE COSTANTE 40-150KPA PN16 | Regulator różnicy ciśnień wykonanie kołnierzowe | na zapytanie | 84818039 |  | CN | 33.5 | WATTS | W-DPBV_FLA.jpg
Watts | 61985805E | W-DPBV-16Q DN100-S BILANC. DINAMICA PRESSIONE COSTANTE 20-80KPA PN16 | Regulator różnicy ciśnień wykonanie kołnierzowe | 6147.1989 | 84818039 |  | CN | 45.94 | WATTS | W-DPBV_FLA.jpg
Watts | 61985806E | W-DPBV-16Q DN100-L BILANC. DINAMICA PRESSIONE COSTANTE 40-150KPA PN16 | Regulator różnicy ciśnień wykonanie kołnierzowe | na zapytanie | 84818039 |  | CN | 45.94 | WATTS | W-DPBV_FLA.jpg
Watts | 61985807E | W-DPBV-16Q DN125-S BILANC. DINAMICA PRESSIONE COSTANTE 20-80KPA PN16 | Regulator różnicy ciśnień wykonanie kołnierzowe | 7448.7439 | 84818039 |  | CN | 66.8 | WATTS | W-DPBV_FLA.jpg
Watts | 61985808E | W-DPBV-16Q DN125-L BILANC. DINAMICA PRESSIONE COSTANTE 40-150KPA PN16 | Regulator różnicy ciśnień wykonanie kołnierzowe | na zapytanie | 84818039 |  | CN | 66.8 | WATTS | W-DPBV_FLA.jpg
Watts | 61985809E | W-DPBV-16Q DN150-S BILANC. DINAMICA PRESSIONE COSTANTE 20-80KPA PN16 | Regulator różnicy ciśnień wykonanie kołnierzowe | na zapytanie | 84818039 |  | CN | 102 | WATTS | W-DPBV_FLA.jpg
Watts | 61985810E | W-DPBV-16Q DN150-L BILANC. DINAMICA PRESSIONE COSTANTE 40-150KPA PN16 | Regulator różnicy ciśnień wykonanie kołnierzowe | na zapytanie | 84818039 |  | CN | 102 | WATTS | W-DPBV_FLA.jpg
Watts | 61991880E | STBV-25 DN15 BILANC. STATICA ORIFIZIO FISSO - PN25 | Zawór równoważący gwintowany z króćcami pomiarowymi | 182.8392 | 84818039 |  | CN | 0.58 | WATTS | STBV.jpg
Watts | 61991881E | STBV-25 DN20 BILANC. STATICA ORIFIZIO FISSO - PN25 | Zawór równoważący gwintowany z króćcami pomiarowymi | 204.8816 | 84818039 |  | CN | 0.65 | WATTS | STBV.jpg
Watts | 61991882E | STBV-25 DN25 BILANC. STATICA ORIFIZIO FISSO - PN25 | Zawór równoważący gwintowany z króćcami pomiarowymi | 280.6752 | 84818039 |  | CN | 0.89 | WATTS | STBV.jpg
Watts | 61991883E | STBV-25 DN32 BILANC. STATICA ORIFIZIO FISSO - PN25 | Zawór równoważący gwintowany z króćcami pomiarowymi | 349.9757 | 84818039 |  | CN | 1.11 | WATTS | STBV.jpg
Watts | 61991884E | STBV-25 DN40 BILANC. STATICA ORIFIZIO FISSO - PN25 | Zawór równoważący gwintowany z króćcami pomiarowymi | 460.3429 | 84818039 |  | CN | 1.46 | WATTS | STBV.jpg
Watts | 61991885E | STBV-25 DN50 BILANC. STATICA ORIFIZIO FISSO - PN25 | Zawór równoważący gwintowany z króćcami pomiarowymi | 624.3078 | 84818039 |  | CN | 1.98 | WATTS | STBV.jpg
Watts | 61CM1 | MISCELATORE TERMOST. 32-50° 1"M | Zawór mieszający cwu Aquamix GZ NZ 61CM DN25 z śrubunkami | 402.49 | 84818051 | 8016466051052 | IT | 0.87 | WATTS | 61CM.jpg
Watts | 61CM12 | AQUAMIX 32-50°C 1/2"M TAILPIECE | Zawór mieszający cwu Aquamix GZ NZ 61CM DN15 | 373.53 | 84818051 | 8016466051014 | IT | 0.82 | WATTS | 61CM.jpg
Watts | 61CM34 | AQUAMIX 32-50°C 3/4"M TAILPIECE | Zawór mieszający cwu Aquamix GZ NZ 61CM DN20 | 371.29 | 84818051 | 8016466051038 | IT | 0.797 | WATTS | 61CM.jpg
Watts | 6209C12 | VALVOLA MISCELATRICE TERMOST. 42-60 6209C12 | Zawór mieszający cwu AQUAMIX 62C GW 42-60 1/2" | 322.27 | 84818051 | 8016466015993 | IT | 0.522 | WATTS | 62C.jpg
Watts | 6210C34 | VALVOLA MISCELATRICE TERMOST. 42-60 6210C34 | Zawór mieszający cwu AQUAMIX 62C GW 42-60C 3/4 " | 322.27 | 84818051 | 8016466024346 | IT | 0.554 | WATTS | 62C.jpg
Watts | 6211C1 | VALVOLA MISCELATRICE TERMOST. 42-60 | Zawór mieszający cwu AQUAMIX 62C GW 42-60C 1" | 348.99 | 84818051 | 8016466024513 | IT | 0.64 | WATTS | 62C.jpg
Watts | 6310C34 | VALV MISCELATRICE TERMOST 25-50°C | Zawór mieszający ogrz podłlogowe AQUAMIX 25-50C 3/4 A | 331.24 | 84818051 | 8016466013692 | IT | 0.546 | WATTS | Aquamix-63C.jpg
Watts | 6311C1 | VALV MISCELATRICE TERMOST 25-50°C | Zawór mieszający ogrz podłlogowe AQUAMIX 25-50C 1 IG | 358.67 | 84818051 | 8016466013708 | IT | 0.655 | WATTS | Aquamix-63C.jpg
Watts | 67502115W | TC 50/100 THERMOMETER (10005469/0810300) | Termometr z rurką kapilarną . Długość kapilary wynosi 1000 mm | 90.17 | 90251900 | 4049827107505 | IT | 0.042 | WATTS | TC50.jpg
Microflex | 6LS325 | MICRO-SEAL WALL FEED-THROUGH 125MM HOLE 175-180 | Przejście przez przegrodę MICRO SEAL | 1045.73 | 74122000 | 8019001118371 | IT | 1 | WATTS | MICROSE.jpg
Watts | 703230108A | RMD 15 | Zawór zamykający do manometru z ręcznym przyciskiem uruchamiającym | 121.07 | 84818099 | 8023298009304 | IT | 0.264 | WATTS | GAS_MA.jpg
Microflex | 7LS300 | MICRO-SEAL WALL FEED-THROUGH 75MM HOLE 110-115 | Przejście przez przegrodę MICRO SEAL | 701.76 | 74122000 | 8019001118388 | IT | 1 | WATTS | MICROSE.jpg
Microflex | 7LS325 | MICRO-SEAL WALL FEED-THROUGH 160MM HOLE 209-212 | Przejście przez przegrodę MICRO SEAL | 1197.73 | 74122000 | 8019001111280 | IT | 1 | WATTS | MICROSE.jpg
Microflex | 7LS400 | MICRO-SEAL WALL FEED-THROUGH 160MM HOLE 240-245 | Przejście przez przegrodę MICRO SEAL | 1898.75 | 74122000 | 8019001084522 | IT | 3.49 | WATTS | MICROSE.jpg
Microflex | 7LS475 | MICRO-SEAL WALL FEED-THROUGH 110MM HOLE 200 | Przejście przez przegrodę MICRO SEAL | 1905.9 | 74122000 | 8019001118395 | IT | 1 | WATTS | MICROSE.jpg
Watts | 84011GAS | DADO E CANNOTTO IN OT.1"X1"GAS M | Śrubunek do zaworów strefowych 2131/3131/4131z przyłączem stożkowym | 43.82 | 74122000 | 8016466051991 | IT | 0.139 | WATTS | 840.jpg
Watts | 8401212GAS | DADO E CANNOTTO IN OT.1/2X1/2 GAS M | Śrubunek do zaworów strefowych 2131/3131/4131z przyłączem stożkowym | 20.75 | 84819000 | 8016466031047 | IT | 0.049 | WATTS | 840.jpg
Watts | 8403434GAS | DADO E CANNOTTO IN OT.3/4X3/4 GAS M | Śrubunek do zaworów strefowych 2131/3131/4131z przyłączem stożkowym | 34.94 | 74122000 | 8016466031054 | IT | 0.08 | WATTS | 840.jpg
Watts | 850T112W220 | VALV. SOLENOIDE PER ACQUA 11/2 220V | Zawór elektromagnetyczny | 1281.57 | 84813091 | 8016466094172 | IT | 0.19 | WATTS | 850T.png
Watts | 850T114W220 | VALV. SOLENOIDE PER ACQUA 11/4 220V | Zawór elektromagnetyczny | 1214.8 | 84813091 | 8019001074219 | IT | 2.95 | WATTS | 850T.png
Watts | 850T12W220 | VALV. SOLENOIDE PER ACQUA 1/2 220V | Zawór elektromagnetyczny | 339.37 | 84813091 | 8016466018314 | IT | 0.55 | WATTS | 850T.png
Watts | 850T12W24 | VALV. SOLENOIDE PER ACQUA 1/2 24V | Zawór elektromagnetyczny | 339.37 | 84813091 | 8016466023486 | IT | 0.6 | WATTS | 850T.png
Watts | 850T1W220 | VALV. SOLENOIDE ACQUA 1" 220V | Zawór elektromagnetyczny | 614.83 | 84813091 | 8016466018659 | IT | 0.27 | WATTS | 850T.png
Watts | 850T1W220NA | VALV. SOLENOIDE ACQUA 1" 220 NA | Zawór elektromagnetyczny | 706.17 | 84813091 | 8016466105526 | IT | 1.158 | WATTS | 850T.png
Watts | 850T34W220 | VALV. SOLENOIDE PER ACQUA 3/4 220V | Zawór elektromagnetyczny | 559.14 | 84813091 | 8016466013753 | IT | 1.048 | WATTS | 850T.png
Watts | 850T34W220NA | VALV. SOLENOIDE ACQUA 3/4" 220V NA | Zawór elektromagnetyczny | 652.02 | 84813091 | 8016466094158 | IT | 1.044 | WATTS | 850T.png
Watts | 873M3418 | RACCORDO MORBIDO 3/4" F TUBO D 18 | Złączka zaciskowa do rur miedzianych i cienkościennych rur stalowych | 26.02 | 74122000 | 8016466031450 | IT | 0.043 | WATTS | RVC_C.jpg
Microflex | 8LS300 | MICRO-SEAL WALL FEED-THROUGH 90MM HOLE 128-132 | Przejście przez przegrodę MICRO SEAL | 793.77 | 74122000 | 8019001118418 | IT | 1 | WATTS | MICROSE.jpg
Microflex | 8LS400 | MICRO-SEAL WALL FEED-THROUGH 200MM HOLE 275-282 | Przejście przez przegrodę MICRO SEAL | 2169.96 | 74122000 | 8019001118425 | IT | 1 | WATTS | MICROSE.jpg
Microflex | 9LS200 | MICRO-SEAL WALL FEED-THROUGH 75MM HOLE 100-102 | Przejście przez przegrodę MICRO SEAL | 421.08 | 74122000 | 8019001118432 | IT | 0.15 | WATTS | MICROSE.jpg
Microflex | 9LS315 | MICRO-SEAL WALL FEED-THROUGH 90MM HOLE 134-136 | Przejście przez przegrodę MICRO SEAL | 1230.7 | 74122000 | 8019001118449 | IT | 0.972 | WATTS | MICROSE.jpg
Microflex | 9LS325 | MICRO-SEAL WALL FEED-THROUGH 200MM HOLE 250-255 | Przejście przez przegrodę MICRO SEAL | 1540.09 | 74122000 | 8019001111266 | IT | 2.12 | WATTS | MICROSE.jpg
Watts | A0002156EU | MATERIALE GRANULARE TAC ONEFLOW® PER IL MODELLO OF948-16-C | Wkład wymienny do OneFLow 60l/min | 2012.04 | 84212100 | '0098268361186 | IT | 3 | WATTS
Watts | A0002157EU | MATERIALE GRANULARE TAC ONEFLOW® PER IL MODELLO OF1054-20-D | Wkład wymienny do OneFLow 75l/min | 2498.9 | 84212100 | '0098268361193 | IT | 3.686 | WATTS
Watts | AS-MH00118 | PRESA PRESSIONE 1"-1/8" ACCESSORIO MH | Łącznik 1" do MH (10070300) | 155.67 | 84819000 | 8019001139703 | DE | 0.3 | WATTS | 10070300.jpg
Watts | BVT-SET2 | STRUMENTO DI MISURA E BILANCIAMENTO | Przyrząd pomiarowy wyświetlacz 2,2” USB | 20800.04 | 90262020 | 8019001156939 | CZ | 1.8 | WATTS | BV_SET.jpg
Watts | CH30/1626L2 | TERMOSTATO-COMMUTATORE E/I-2M- 5A - 230V 0,3m | Mikrotermostaty bimetaliczne do klimakonwektorów | 129.01 | 90262080 | 8019001107702 | MX | 0.103 | WATTS | CH30.eps
Watts | DCERTAR002 | CERT.COLLAU.RIF.SIT.MAN.CL.0,5-0,25 | Cebrtyfikat kalibracji manometrów MC1-150 | 377.1 | 48219090 | 8019001108860 | IT | 0.001 | WATTS
Watts | DSC0034W | WCS DEFANGATORE 3/4" COMPATTO | Kompaktowy magnetyczny separator zanieczyszczeń | 899.61 | 84819000 | 8019001132056 | NL | 0.02 | WATTS | 1.WCS_blu.jpg
Watts | DSC0100W | WCS DEFANGATORE 1" COMPATTO | Kompaktowy magnetyczny separator zanieczyszczeń | 999.53 | 84819000 | 8019001132063 | NL | 1.5 | WATTS | 1.WCS_blu.jpg
Watts | DSF0065W | WBS DEFANGATORE DN65 FLANGIATO | Kompaktowy magnetyczny separator zanieczyszczeń | 9658.54 | 84212100 | 8019001128554 | NL | 16.8 | WATTS | 3.WBS.jpg
Watts | DSF0080W | WBS DEFANGATORE DN80 FLANGIATO | Kompaktowy magnetyczny separator zanieczyszczeń | 12601.55 | 84212100 | 8019001128561 | NL | 26 | WATTS | 3.WBS.jpg
Watts | DSF0100W | WBS DEFANGATORE DN 100 FLANGIATO | Kompaktowy magnetyczny separator zanieczyszczeń | 13308.37 | 84212100 | 8019001132018 | NL | 27.3 | WATTS | 3.WBS.jpg
Watts | DSF0125W | WBS DEFANGATORE DN125 FLANGIATO | Kompaktowy magnetyczny separator zanieczyszczeń | 26151.14 | 84212100 | 8019001132025 | NL | 54 | WATTS | 3.WBS.jpg
Watts | DSF0150W | WBS DEFANGATORE DN150 FLANGIATO | Kompaktowy magnetyczny separator zanieczyszczeń | 27680.53 | 84212100 | 8019001132032 | NL | 56 | WATTS | 3.WBS.jpg
Watts | DSF0200W | WBS DEFANGATORE DN200 FLANGIATO | Kompaktowy magnetyczny separator zanieczyszczeń | 37426.74 | 84212100 | 8019001132049 | NL | 105 | WATTS | 3.WBS.jpg
Watts | DSP0034WN | WCS DEFANGATORE 3/4" COMPATTO | Magnetyczny separator zanieczyszczeń | 341.1 | 84819000 | 8019001057953 | NL | 0.6 | WATTS | DSP_4.png
Watts | DST0034W | WSS DEFANGATORE 3/4" FILETTATO | Magnetyczny separator zanieczyszczeń | 1042.4 | 84212100 | 8019001128578 | NL | 2.09 | WATTS | WSS_blu.jpg
Watts | DST0100W | WSS DEFANGATORE 1" FILETTATO | Magnetyczny separator zanieczyszczeń | 1128.1 | 84212100 | 8019001131981 | NL | 2.238 | WATTS | WSS_blu.jpg
Watts | DST0112W | WSS DEFANGATORE 1.1/2" FILETTATO | Magnetyczny separator zanieczyszczeń | 1713.55 | 84212100 | 8019001131998 | NL | 4 | WATTS | WSS_blu.jpg
Watts | DST0200W | WSS DEFANGATORE 2" FILETTATO | Magnetyczny separator zanieczyszczeń | 3462.76 | 84212100 | 8019001132001 | NL | 4.304 | WATTS | WSS_blu.jpg
Watts | EMUJC-010 | ATTUATORE 0-10V 24V CAVO 2M 3,2MM VA-7482-1001 + CAVO VA-7482-CAB21 | Napęd elektrmotoryczny 24V 0-10V | 631.17 | 85011091 | 8019001086601 | DE | 0.235 | WATTS | EMUJC.jpg
Watts | EMUJC-230 | ATTUATORE 230V FLOTTANTE CAVO 2M VA-7480-0003 + CAVO VA-7480-CAB23 | Napęd elektrmotoryczny Watts 230V 3-P. | 646.01 | 85011091 | 8019001086618 | DE | 0.27 | WATTS | EMUJC.jpg
Watts | EMUJC-24 | ATTUATORE 24V FLOTTANTE CAVO 2M VA-7480-0001 + CAVO VA-7480-CAB21 | Napęd elektrmotoryczny Watts 24V 3-P. | 519.09 | 85011093 | 8019001105753 | IT | 0.233 | WATTS | EMUJC.jpg
Watts | EMUK-230-500 | ATTUATORE ON-OFF 3 PUNTI 230V | Napęd, sygnał 2 lub 3-punktowy, lub proporcjonalny 0-10V,wraz z adapterem do zaworów VBMLN. | 1047.21 | 85011093 | 8019001147142 | DE | 0.25 | WATTS | EMUK.jpg
Watts | EMUK-24-500 | ATTUATORE ON-OFF 3 PUNTI 0-10V | Napęd, sygnał 2 lub 3-punktowy, lub proporcjonalny 0-10V,wraz z adapterem do zaworów VBMLN. | 1047.21 | 85011093 | 8019001147135 | DE | 0.291 | WATTS | EMUK.jpg
Watts | ETE220BO | ATTUATORE ON/OFF 230V CON MICRO NA BIANCO RAL 9016 | Napęd 230 V on/off NO do zaworów strefowych VU | 259.91 | 85011093 | 8016466019779 | BG | 0.298 | WATTS | ETE.jpg
Watts | ETE24BO | ATTUATORE ON/OFF 24V CON MICRO NA BIANCO RAL 9016 | Napęd 24V on/off NO do zaworów strefowych VU | 259.91 | 85011091 | 8016466019793 | BG | 0.27 | WATTS | ETE.jpg
Watts | EVO2-WK | SERVOMOTORE ELE. 3P 230V SENZA CAVO 90° - 130S | Napęd Evo2 do zaworów mieszajacych i grup DN 25 bez kabla | 371.73 | 85011093 | 8019001143236 | IT | 0.26 | WATTS | CLASSIC_EVO2.jpg
Watts | F21NOR100F | FILTRO A Y OTTONE DN.100 CON O-R | Filtr siatkowy 4 | 1262.36 | 84819000 | 8019001099144 | IT | 4.5 | WATTS | FNOR.jpg
Watts | F21NOR15 | FILTRO A Y OTTONE DN.15 CON O-R | Filtr siatkowy 1/2 | 27.5 | 84819000 | 8016466110988 | IT | 0.134 | WATTS | FNOR.jpg
Watts | F21NOR20 | FILTRO A Y OTTONE DN.20 CON O-R | Filtr siatkowy 3/4 | 47.55 | 84212980 | 8016466107759 | IT | 0.227 | WATTS | FNOR.jpg
Watts | F21NOR25 | FILTRO A Y OTTONE DN.25 CON O-R | Filtr siatkowy 1 | 69.8 | 84212980 | 8016466107773 | IT | 0.38 | WATTS | FNOR.jpg
Watts | F21NOR32 | FILTRO A Y OTTONE DN.34 CON O-R | Filtr siatkowy 11/4 | 118.83 | 84819000 | 8016466107797 | IT | 0.52 | WATTS | FNOR.jpg
Watts | F21NOR40 | FILTRO A Y OTTONE DN.40 CON O-R | Filtr siatkowy 11/2 | 185.68 | 84212980 | 8016466107810 | IT | 0.72 | WATTS | FNOR.jpg
Watts | F21NOR50 | FILTRO A Y OTTONE DN.50 CON O-R | Filtr siatkowy 2 | 297.09 | 84819000 | 8016466107834 | IT | 0.218 | WATTS | FNOR.jpg
Watts | F21NOR65F | FILTRO A Y OTTONE DN.65 CON O-R | Filtr siatkowy 2 1/2 | 556.89 | 84819000 | 8016466107858 | IT | 2.18 | WATTS | FNOR.jpg
Watts | F21NOR80F | FILTRO A Y OTTONE DN.100 CON O-R | Filtr siatkowy 3 | 779.71 | 84819000 | 8016466107872 | IT | 3.041 | WATTS | FNOR.jpg
Watts | FH-148SD | ATTUATORE 148 PER MODULI FH | Głowica termostatyczna z wyniesionym czujnikiem, 20°C - 50°C | 297.09 | 84039090 | 8016466115525 | IT | 0.227 | WATTS | FH-148SD.png
Watts | FLMR12K3S | FLUSS.1/2"MIS+REG. 3L/MIN CON SCALA (10004252) | Przepływomierz 0-3l/min do rozdzielacza FLMR | 62.8 | 84818073 | 8016466101559 | IT | 0.051 | WATTS
Watts | FO-BV015 | VALVOLA BILANC.ORIF.FISSO FIL. DN15 | Zawór równoważący gwintowany z króćcami pomiarowymi | 366.87 | 84818079 | 8019001071355 | IT | 0.568 | WATTS | Balancing_valve_FO_BV.jpg
Watts | FO-BV020 | VALVOLA BILANC.ORIF.FISSO FIL. DN20 | Zawór równoważący gwintowany z króćcami pomiarowymi | 398.01 | 84818059 | 8019001071362 | IT | 0.625 | WATTS | Balancing_valve_FO_BV.jpg
Watts | FO-BV025 | VALVOLA BILANC.ORIF.FISSO FIL. DN25 | Zawór równoważący gwintowany z króćcami pomiarowymi | 466.35 | 84818079 | 8019001071379 | IT | 0.751 | WATTS | Balancing_valve_FO_BV.jpg
Watts | FO-BV032 | VALVOLA BILANC.ORIF.FISSO FIL. DN32 | Zawór równoważący gwintowany z króćcami pomiarowymi | 558.43 | 84818059 | 8019001071386 | IT | 1.38 | WATTS | Balancing_valve_FO_BV.jpg
Watts | FO-BV040 | VALVOLA BILANC.ORIF.FISSO FIL. DN40 | Zawór równoważący gwintowany z króćcami pomiarowymi | 695.81 | 84818059 | 8019001071393 | IT | 1.571 | WATTS | Balancing_valve_FO_BV.jpg
Watts | FO-BV050 | VALVOLA BILANC.ORIF.FISSO FIL. DN50 | Zawór równoważący gwintowany z króćcami pomiarowymi | 978.69 | 84818079 | 8019001071409 | IT | 2.32 | WATTS | Balancing_valve_FO_BV.jpg
GAnello | GDFF020 | 05FF GIUNTO DIELET.3/4"F-F | Złączka dielektryczna do łączenia rur z różnych metali, do gazu i wody. | 132.53 | 84814090 | 8016466116041 | IT | 0.6 | WATTS | gdff.jpg
GAnello | GDFF025 | GDFF GIUNTO DIELET.1"F-F | Złączka dielektryczna do łączenia rur z różnych metali, do gazu i wody. | 159.7 | 84814090 | 8016466116072 | IT | 0.843 | WATTS | gdff.jpg
GAnello | GDFF032 | GDFF GIUNTO DIELET.1-1/4"F-F | Złączka dielektryczna do łączenia rur z różnych metali, do gazu i wody. | 215.51 | 84814090 | 8019001104725 | IT | 1.35 | WATTS | gdff.jpg
GAnello | GDFF040 | GDFF GIUNTO DIELET.1-1/2"F-F | Złączka dielektryczna do łączenia rur z różnych metali, do gazu i wody. | 257.03 | 84814090 | 8016466116089 | IT | 0.02 | WATTS | gdff.jpg
GAnello | GDFF050 | GDFF GIUNTO DIELET.2"F-F | Złączka dielektryczna do łączenia rur z różnych metali, do gazu i wody. | 327.77 | 84814090 | 8016466116096 | IT | 1.71 | WATTS | gdff.jpg
GAnello | GDMF015 | GDMF GIUNTO DIELET.1/2" M-F | Złączka dielektryczna do łączenia rur z różnych metali, do gazu i wody. | 85.71 | 84814090 | 8016466116102 | IT | 0.361 | WATTS | gdmf.jpg
GAnello | GDMF020 | GDMF GIUNTO DIELET.3/4"M-F | Złączka dielektryczna do łączenia rur z różnych metali, do gazu i wody. | 90.89 | 84814090 | 8016466116119 | IT | 0.422 | WATTS | gdmf.jpg
GAnello | GDMF025 | GDMF GIUNTO DIELET.1"M-F | Złączka dielektryczna do łączenia rur z różnych metali, do gazu i wody. | 100.06 | 84814090 | 8016466116126 | IT | 0.67 | WATTS | gdmf.jpg
GAnello | GDMF032 | GDMF GIUNTO DIELET.1-1/4"M-F | Złączka dielektryczna do łączenia rur z różnych metali, do gazu i wody. | 136.38 | 84814090 | 8016466116133 | IT | 1.038 | WATTS | gdmf.jpg
GAnello | GDMF040 | GDMF GIUNTO DIELET.1-1/2"M-F | Złączka dielektryczna do łączenia rur z różnych metali, do gazu i wody. | 163.66 | 84814090 | 8016466116140 | IT | 1.203 | WATTS | gdmf.jpg
GAnello | GDMF050 | GDMF GIUNTO DIELET.2"M-F | Złączka dielektryczna do łączenia rur z różnych metali, do gazu i wody. | 207.81 | 84814090 | 8016466116157 | IT | 1.626 | WATTS | gdmf.jpg
GAnello | GDMF065 | GDMF GIUNTO DIELET.2-1/2"M-F | Złączka dielektryczna do łączenia rur z różnych metali, do gazu i wody. | 516.07 | 84814090 | 8016466116164 | IT | 3.027 | WATTS | gdmf.jpg
GAnello | GDMF080 | GDMF GIUNTO DIELET.3"M-F | Złączka dielektryczna do łączenia rur z różnych metali, do gazu i wody. | 707.55 | 84814090 | 8016466116171 | IT | 0.247 | WATTS | gdmf.jpg
GAnello | GDMF100 | GDMF GIUNTO DIELET.4"M-F | Złączka dielektryczna do łączenia rur z różnych metali, do gazu i wody. | 1265.74 | 84814090 | 8016466116188 | IT | 5.8 | WATTS | gdmf.jpg
Watts | K9000006 | DG 1/2" HEIZKÖRPERANSCHL | Przyłącze grzejnikowe, rozstaw 50mm, proste DN15/DN20 | 58.71 | 84818081 | 4051394050382 | IT | 0.26 | WATTS | DG.jpg
Watts | K9000007 | ECK 1/2" HEIZKORPERANSCH | Przyłącze grzejnikowe, rozstaw 50mm, kątowe, DN15/DN20 | 58.71 | 84818081 | 4051394050436 | IT | 0.299 | WATTS | ECK.jpg
Watts | KH-MH001034 | COPP. VALV. SFE. NIC. 1"- 3/4"-1/8" ACCESSORIO MH | Zestaw zaworów kulowych, zawór na zasilaniu z tuleją 1/8" do czujników temperatury, kapilary MH | 178.61 | 84818081 | 4051394001636 | DE | 0.7 | WATTS | KH_Set_SB_10028750_10028751.jpg
Watts | KH-MH001100 | COPP. VALV. SFE. NIC. 1" - 1"- 1/8" ACCESSORIO MH | Zestaw zaworów kulowych, zawór na zasilaniu z tuleją 1/8" do czujników temperatury, kapilary MH | 146.39 | 84818081 | 4051394001681 | DE | 0.698 | WATTS | KH_Set_SB_10028750_10028751.jpg
Watts | LP441D | GUAINA PER TRE TU - TS TU | Tuleja do TRE TU - TS TU 1/2" M 100mm | 53.52 | 90321080 | 8019001143250 | IT | 0.54 | WATTS | LP441D.png
Watts | LP442 | GUAINA PER TU | Tuleja do TRS TU 1/2" 100mm | 53.52 | 39173200 | 8019001063114 | IT | 0.25 | WATTS | LP442.png
Watts | M0002112 | ONEFLOW OF948-16-C | OneFLow 60l/min | 8556.35 | 84212100 | 5404025400305 | US | 13.2 | WATTS | OF948_16_C.jpg
Watts | M0002118 | ONEFLOW OF1054-20-D | OneFLow 75l/min | 10254.76 | 84212100 | 5404025400312 | US | 16.5 | WATTS | OF948_16_C.jpg
Microflex | M10553 | MF PRESSIO 250/156-165 V2A | Przejście przez przegrodę MICRO PRESS | 2163.63 | 40169300 | 8019001142239 | DE | 2.635 | WATTS | Microflex_Micro_Press_1x40_angle.png
Microflex | M10557 | MF PRESSIO 250/197-202 V2A | Przejście przez przegrodę MICRO PRESS | 2163.63 | 40169300 | 8019001142222 | DE | 1.64 | WATTS | Microflex_Micro_Press_1x40_angle.png
Microflex | M12525CWI | MICROFLEX UNO 125/25X2.3 CH PN6 | RURY MICROFLEX UNO Heating PN6 SDR11 | 232.16 | 39173100 | 8019001110597 | IT | 1.8 | WATTS | Microflex_UNO_Heating_200_angle.jpg
Microflex | M12525SWI | MICROFLEX UNO 125/25 X 3,5 SAN | RURA UNO SANITAR PN10 SDR7,4 | 238.85 | 39173100 | 8019001135538 | IT | 1.52 | WATTS | Microflex_UNO_Sanitary_75_angle.jpg
Microflex | M12528SWI | MICROFLEX UNO 125/28X4.0 SAN | RURA UNO SANITAR PN10 SDR7,5 | 238.88 | 39173100 | 8019001110641 | IT | 1.55 | WATTS | Microflex_UNO_Sanitary_75_angle.jpg
Microflex | M12532CWI | MICROFLEX UNO 125/32X2.9 CH PN6 | RURY MICROFLEX UNO Heating PN6 SDR11 | 269.05 | 39173100 | 8019001113758 | IT | 1.55 | WATTS | Microflex_UNO_Heating_200_angle.jpg
Microflex | M12532SWI | MICROFLEX UNO 125/32X4.4 SAN PN10 | RURA UNO SANITAR PN10 SDR7,6 | 258.47 | 39173100 | 8019001113772 | IT | 1.6 | WATTS | Microflex_UNO_Sanitary_75_angle.jpg
Microflex | M12540CWI | MICROFLEX UNO 125/40X3.7 CH PN6 | RURY MICROFLEX UNO Heating PN6 SDR11 | 297.83 | 39173100 | 8019001114021 | IT | 1.72 | WATTS | Microflex_UNO_Heating_200_angle.jpg
Microflex | M12540SWI | MICROFLEX UNO 125/40X5.5 SAN PN10 MICROFLEX PIPE FOR SANITARY APPLICA | RURA UNO SANITAR PN 10 | 368.46 | 39173100 | 8019001113994 | IT | 1.89 | WATTS | Microflex_UNO_Sanitary_75_angle.jpg
Microflex | M12550CWI | MICROFLEX UNO 125/50X4.6 CH PN6 | RURY MICROFLEX UNO Heating PN6 SDR11 | 335.34 | 39173100 | 8019001113864 | IT | 1.92 | WATTS | Microflex_UNO_Heating_200_angle.jpg
Microflex | M12550PEWI | MICROFLEX COOL 125/50X4.6 HDPE PN16 | RURA COOL SANITAR (25°) PN16 SDR11 | 174.39 | 84159000 | 8019001113833 | IT | 1.4 | WATTS | Microflex_cool_uno_200_3D.png
Microflex | M12550SWI | MICROFLEX UNO 125/50X6.9 SAN PN10 MICROFLEX PIPE FOR SANITARY APPLICA | RURA UNO SANITAR PN 10 | 441.33 | 39173100 | 8019001113796 | IT | 2.19 | WATTS | Microflex_UNO_Sanitary_75_angle.jpg
Microflex | M12563CWI | MICROFLEX UNO 125/63X5.7 CH PN6 | RURY MICROFLEX UNO Heating PN6 SDR11 | 391.4 | 39173100 | 8019001114281 | IT | 2.16 | WATTS | Microflex_UNO_Heating_200_angle.jpg
Microflex | M12563PEWI | MICROFLEX COOL 125/63X5.8 HDPE PN16 | RURA COOL SANITAR (25°) PN16 SDR11 | 193.49 | 39173100 | 8019001113918 | IT | 1.8 | WATTS | Microflex_cool_uno_200_3D.png
Microflex | M12563SWI | MICROFLEX UNO 125/63X8.7 SAN PN10 | RURA UNO SANITAR PN10 SDR7,7 | 470.25 | 39173100 | 8019001114106 | IT | 2.59 | WATTS | Microflex_UNO_Sanitary_75_angle.jpg
Microflex | M16032CWI | MICROFLEX UNO 160/32X2.9 CH PN6 | RURY MICROFLEX UNO Heating PN6 SDR11 | 330.45 | 39173100 | 8019001113581 | IT | 1.8 | WATTS | Microflex_UNO_Heating_200_angle.jpg
Microflex | M16032SWI | MICROFLEX UNO 160/32X4.4 SAN PN10 | RURA UNO SANITAR PN10 SDR7,8 | 335.38 | 39173100 | 8019001113895 | IT | 2 | WATTS | Microflex_UNO_Sanitary_75_angle.jpg
Microflex | M16040CWI | MICROFLEX UNO 160/40X3.7 CH PN6 | RURA UNO Heating PN6 | 336.18 | 39173100 | 8019001114120 | IT | 2.32 | WATTS | Microflex_UNO_Heating_200_angle.jpg
Microflex | M16040SWI | MICROFLEX UNO 160/40X5.5 SAN PN10 | RURA UNO SANITAR PN10 SDR7,9 | 383.01 | 39173100 | 8019001118692 | IT | 2.6 | WATTS | Microflex_UNO_Sanitary_75_angle.jpg
Microflex | M16050CWI | MICROFLEX UNO 160/50X4.6 CH PN6 | RURA UNO Heating PN6 | 369.86 | 39173100 | 8019001089039 | IT | 2.48 | WATTS | Microflex_UNO_Heating_200_angle.jpg
Microflex | M16050SWI | MICROFLEX UNO 160/50X6.9 SAN PN10 | RURA UNO SANITAR PN10 SDR7,10 | 456.72 | 39173100 | 8019001118708 | IT | 2.5 | WATTS | Microflex_UNO_Sanitary_75_angle.jpg
Microflex | M16063CWI | MICROFLEX UNO 160/63X5.7 CH PN6 | RURA UNO Heating PN6 | 418.03 | 39173100 | 8019001089046 | IT | 2.78 | WATTS | Microflex_UNO_Heating_200_angle.jpg
Microflex | M16063SWI | MICROFLEX UNO 160/63X8.7 SAN PN10 | RURA UNO SANITAR PN10 SDR7,11 | 558.3 | 39173100 | 8019001110603 | IT | 3.16 | WATTS | Microflex_UNO_Sanitary_75_angle.jpg
Microflex | M16075CWI | MICROFLEX UNO 160/75X6.9 CH PN6 | RURA UNO Heating PN6 | 433.32 | 39173100 | 8019001114205 | IT | 3.2 | WATTS | Microflex_UNO_Heating_200_angle.jpg
Microflex | M16075PEWI | MICROFLEX COOL 160/75X6.8 HDPE PN16 | RURA COOL SANITAR (25°) PN16 SDR11 | 279.13 | 39173100 | 8019001114083 | IT | 2.5 | WATTS | Microflex_cool_uno_200_3D.png
Microflex | M16075SWI | MICROFLEX UNO 160/75X10.3 SAN PN10 | RURA UNO SANITAR PN10 SDR7,12 | 642.39 | 39173100 | 8019001111570 | IT | 3.5 | WATTS | Microflex_UNO_Sanitary_75_angle.jpg
Microflex | M16090CWI | MICROFLEX UNO 160/90X8.2 CH PN6 | RURA UNO Heating PN6 | 536.65 | 39173100 | 8019001114168 | IT | 3.85 | WATTS | Microflex_UNO_Heating_200_angle.jpg
Microflex | M16090PEWI | MICROFLEX COOL 160/90X8.2 HDPE PN16 | RURA COOL UNIO PN16 | 305.47 | 39173100 | 8019001114069 | IT | 3.3 | WATTS | Microflex_cool_uno_200_3D.png
Microflex | M200110CWI | MICROFLEX UNO 200/110X10 CH PN6 | RURA UNO Heating PN6 | 746.03 | 39173100 | 8019001114212 | IT | 5.64 | WATTS | Microflex_UNO_Heating_200_angle.jpg
Microflex | M200110PEWI | MICROFLEX COOL 200/110X10 HDPE PN16 | RURA COOL UNO PN16 | 490.75 | 39173100 | 8019001114007 | IT | 5.74 | WATTS | Microflex_cool_uno_200_3D.png
Microflex | M200110SWI | MICROFLEX UNO 200/110X15.1 SAN PN10 | RURA UNO SANITAR PN10 SDR7,13 | 1097.39 | 39173100 | 8019001121548 | IT | 4.16 | WATTS | Microflex_UNO_Sanitary_75_angle.jpg
Microflex | M200125CWI | MICROFLEX UNO 200/125X11.4 CH PN6 | RURA UNO Heating PN6 | 1132.46 | 39173100 | 8019001113932 | IT | 6.5 | WATTS | Microflex_UNO_Heating_200_angle.jpg
Microflex | M200125PEWI | MICROFLEX COOL 200/125X11.4 HDPE PN16 | RURA COOL SANITAR (25°) PN16 SDR11 | 544.21 | 39173100 | 8019001113826 | IT | 5.5 | WATTS | Microflex_cool_uno_200_3D.png
Microflex | M20075CWI | MICROFLEX UNO 200/75X6.9 CH PN6 | RURA UNO Heating PN6 | 601.36 | 39173100 | 8019001114229 | IT | 4.16 | WATTS | Microflex_UNO_Heating_200_angle.jpg
Microflex | M20075SWI | MICROFLEX UNO 200/75X10.3 SAN PN10 | RURA UNO SANITAR PN10 SDR7,14 | 726.51 | 39173100 | 8019001110085 | IT | 4.65 | WATTS | Microflex_UNO_Sanitary_75_angle.jpg
Microflex | M20090CWI | MICROFLEX UNO 200/90X8.2 CH PN6 | RURA UNO Heating PN6 | 739.28 | 39173100 | 8019001114267 | IT | 4.73 | WATTS | Microflex_UNO_Heating_200_angle.jpg
Microflex | M20090SWI | MICROFLEX UNO 200/90X12.3 SAN PN10 | RURA UNO SANITAR PN10 SDR7,15 | 938.26 | 39173100 | 8019001121555 | IT | 4.16 | WATTS | Microflex_UNO_Sanitary_75_angle.jpg
Watts | M6708379 | 6 125 1600-D CHX CI S Mueller Steam | Zawór zwrotny 6" CAST IRON | 8555.59 | 84813091 | 0643925054415 | US | 13.607 | WATTS
Microflex | M7522SWI | MICROFLEX UNO 75/22X3.0 SAN PN10 | RURA UNO SANITAR PN10 SDR7,16 | 163.84 | 39173100 | 8019001111563 | IT | 0.7 | WATTS | Microflex_UNO_Sanitary_75_angle.jpg
Microflex | M7525CWI | MICROFLEX UNO 75/25X2.3 CH PN6 | RURA UNO Heating PN6 | 154.4 | 39173100 | 8019001113956 | IT | 0.68 | WATTS | Microflex_UNO_Heating_200_angle.jpg
Microflex | M7525SWI | MICROFLEX UNO 75/25X3.5 SAN PN10 | RURA UNO SANITAR PN10 SDR7,17 | 160.56 | 39173100 | 8019001113987 | IT | 0.75 | WATTS | Microflex_UNO_Sanitary_75_angle.jpg
Microflex | M7528SWI | MICROFLEX UNO 75/28X4.0 SAN PN10 | RURA UNO SANITAR PN10 SDR7,18 | 165.1 | 39173100 | 8019001110627 | IT | 0.75 | WATTS | Microflex_UNO_Sanitary_75_angle.jpg
Microflex | M7532SWI | MICROFLEX UNO 90/32X4.4 SAN PN10 | RURA UNO SANITAR PN10 SDR7,19 | 204.95 | 39173100 | 8019001111174 | IT | 1 | WATTS | Microflex_UNO_Sanitary_75_angle.jpg
Microflex | M9018SWI | MICROFLEX UNO 90/18X2.5 SAN | RURA UNO SANITAR PN10 SDR7,20 | 164.46 | 39173100 | 8019001110634 | IT | 0.8 | WATTS | Microflex_UNO_Sanitary_75_angle.jpg
Microflex | M9032CWI | MICROFLEX UNO 90/32X2.9 CH PN6 | RURA UNO Heating PN6 | 192.09 | 39173100 | 8019001114250 | IT | 1 | WATTS | Microflex_UNO_Heating_200_angle.jpg
Microflex | M9032PEWI | MICROFLEX COOL 90/32X3.0 HDPE PN16 | RURA COOL SANITAR (25°) PN16 SDR11 | 123.88 | 39173100 | 8019001114199 | IT | 0.78 | WATTS | Microflex_cool_uno_200_3D.png
Microflex | M9032SWI | MICROFLEX UNO 90/32X4.4 SAN PN10 | RURA UNO SANITAR PN10 SDR7,21 | 206.52 | 39173100 | 8019001114113 | IT | 1.12 | WATTS | Microflex_UNO_Sanitary_75_angle.jpg
Microflex | M9040CWI | MICROFLEX UNO 90/40X3.7 CH PN6 | RURA UNO Heating PN6 | 213.75 | 39173100 | 8019001114014 | IT | 1.11 | WATTS | Microflex_UNO_Heating_200_angle.jpg
Microflex | M9040PEWI | MICROFLEX COOL 90/40X3.7 HDPE PN16 | RURA COOL SANITAR (25°) PN16 SDR11 | 149.29 | 39173100 | 8019001113970 | IT | 1 | WATTS | Microflex_cool_uno_200_3D.png
Microflex | M9040SWI | MICROFLEX UNO 90/40X5.5 SAN PN10 | RURA UNO SANITAR PN10 SDR7,22 | 291.83 | 39173100 | 8019001111587 | IT | 1.2 | WATTS | Microflex_UNO_Sanitary_75_angle.jpg
Microflex | MBR201612 | MICROFLEX INSULATING TROUSERS 2 X 160/125 + 1 X 200/160/125 | Zestaw izolacyjny do izolacji połączenia dwóch rur z rurą podwójną | 2275.31 | 74122000 | 8019001112218 | IT | 7 | WATTS | Trousers.jpg
Microflex | MD1252520SWI | MICROFLEX DUO125/1X25/3.5+1X20/2.8S SAN PN 10 | RURA DUO SANITAR PN10 | 255.53 | 39173100 | 8019001114090 | IT | 1.65 | WATTS | Microflex_DUO_Sanitary_125_angle.jpg
Microflex | MD12525CWI | MICROFLEX DUO 125/2X25/2.3 CH PN6 | RURA DUO Heating PN6 | 259.71 | 39173100 | 8019001114298 | IT | 1.57 | WATTS | Microflex_DUO_Heating_125_angle.jpg
Microflex | MD1252818SWI | MICROFLEX DUO125/1X28/4.0+1X18/2.5S SAN PN10 | RURA DUO SANITAR PN10 | 288.91 | 39173100 | 8019001110610 | IT | 1.57 | WATTS | Microflex_DUO_Sanitary_125_angle.jpg
Microflex | MD1253222SWI | MICROFLEX DUO125/1X32/4.4+1X22/3.0S SAN PN10 | RURA DUO SANITAR PN11 | 320.26 | 39173100 | 8019001113765 | IT | 2 | WATTS | Microflex_DUO_Sanitary_125_angle.jpg
Microflex | MD1253225SWI | MICROFLEX DUO125/1X32/4.4+1X25/3.5S SAN PN10 | RURA DUO SANITAR PN12 | 300.71 | 39172110 | 8019001113949 | IT | 2 | WATTS | Microflex_DUO_Sanitary_125_angle.jpg
Microflex | MD12532CWI | MICROFLEX DUO 125/2X32/2.9 CH PN6 | RURA DUO Heating PN6 | 329.3 | 39173100 | 8019001114236 | IT | 1.77 | WATTS | Microflex_DUO_Heating_125_angle.jpg
Microflex | MD16025CWI | MICROFLEX DUO 160/2X25/2.3 CH PN6 | RURA DUO Heating PN6 | 329.76 | 39173100 | 8019001114328 | IT | 2.21 | WATTS | Microflex_DUO_Heating_125_angle.jpg
Microflex | MD16025SWI | MICROFLEX DUO 160/2X25/3.5 SAN PN10 | RURA DUO SANITAR PN10 | 342.71 | 39173100 | 8019001113925 | IT | 2.35 | WATTS | Microflex_DUO_Sanitary_125_angle.jpg
Microflex | MD1603218SWI | MICROFLEX DUO160/1X32/4.4+1X18/2.5S SAN | RURA DUO SANITAR PN10 | 373.4 | 39173100 | 8019001110382 | IT | 2.2 | WATTS | Microflex_DUO_Sanitary_125_angle.jpg
Microflex | MD1603225SWI | MICROFLEX DUO160/1X32/4.4+1X25/3.5S SAN PN10 | RURA DUO SANITAR PN10 | 418.2 | 39173100 | 8019001114038 | IT | 2.5 | WATTS | Microflex_DUO_Sanitary_125_angle.jpg
Microflex | MD1603228SWI | MICROFLEX DUO160/1X32/4.4+1X28/4.0S SAN PN10 | RURA DUO SANITAR PN10 | 427.56 | 39173100 | 8019001113741 | IT | 2.41 | WATTS | Microflex_DUO_Sanitary_125_angle.jpg
Microflex | MD16032CWI | MICROFLEX DUO 160/2X32/2.9 CH PN6 | RURA DUO Heating PN6 | 386.91 | 39173100 | 8019001114274 | IT | 2.41 | WATTS | Microflex_DUO_Heating_125_angle.jpg
Microflex | MD1604025SWI | MICROFLEX DUO160/1X40/5.5+1X25/3.5S SAN PN10 | RURA DUO SANITAR PN10 | 478.51 | 39173100 | 8019001113802 | IT | 2.71 | WATTS | Microflex_DUO_Sanitary_125_angle.jpg
Microflex | MD1604028SWI | MICROFLEX DUO160/1X40/5.5+1X28/4.0S SAN PN10 | RURA DUO SANITAR PN10 | 484.03 | 39173100 | 8019001110689 | IT | 2.5 | WATTS | Microflex_DUO_Sanitary_125_angle.jpg
Microflex | MD1604032SWI | MICROFLEX DUO160/1X40/5.5+1X32/4.4S SAN PN10 | RURA DUO SANITAR PN10 | 476.39 | 39173100 | 8019001110344 | IT | 2.5 | WATTS | Microflex_DUO_Sanitary_125_angle.jpg
Microflex | MD16040CWI | MICROFLEX DUO 160/2X40/3.7 CH PN6 | RURA DUO Heating PN6 | 439.53 | 84159000 | 8019001114311 | IT | 2.63 | WATTS | Microflex_DUO_Heating_125_angle.jpg
Microflex | MD1605025SWI | MICROFLEX DUO160/1X50/6.9+1X25/3.5S SAN PN10 | Rura DUO SANITAR PN10 | 643.68 | 39173100 | 8019001113901 | IT | 2.89 | WATTS | Microflex_DUO_Sanitary_125_angle.jpg
Microflex | MD1605032SWI | MICROFLEX DUO160/1X50/6.9+1X32/4.4S SAN PN 10 | RURA DUO SANITAR PN10 | 678.74 | 39173100 | 8019001113840 | IT | 3.04 | WATTS | Microflex_DUO_Sanitary_125_angle.jpg
Microflex | MD1605040SWI | MICROFLEX DUO160/1X50/6.9+1X40/5.5S SAN PN10 | RURA DUO SANITAR PN10 | 715.67 | 39173100 | 8019001113888 | IT | 3.25 | WATTS | Microflex_DUO_Sanitary_125_angle.jpg
Microflex | MD16050CWI | MICROFLEX DUO 160/2X50/4.6 CH PN6 | RURA DUO Heating PN6 | 509.92 | 39173100 | 8019001114304 | IT | 3.55 | WATTS | Microflex_DUO_Heating_125_angle.jpg
Microflex | MD20050CWI | MICROFLEX DUO 200/2X50/4.6 CH PN6 | RURA DUO Heating PN6 | 651.86 | 39172110 | 8019001114243 | IT | 4.03 | WATTS | Microflex_DUO_Heating_125_angle.jpg
Microflex | MD20063CWI | MICROFLEX DUO 200/2X63/5.7 CH PN6 | RURA DUO Heating PN6 | 767.74 | 39173100 | 8019001114144 | IT | 4.64 | WATTS | Microflex_DUO_Heating_125_angle.jpg
Microflex | MD20063SWI | MICROFLEX DUO 200/2X63/5.7 | RURA DUO SANITAR PN10 | 826.82 | 39173100 | 8019001135941 | IT | 5.8 | WATTS | Microflex_DUO_Sanitary_125_angle.jpg
Microflex | MDF2 | MICROFLEX 2" FLANGE GALVANIZEDED | Kołnierz ze stali ocynkowanej PN 6/PN10 | 320.45 | 74122000 | 8019001113659 | IT | 1 | WATTS | Flange.jpg
Microflex | MDF212 | MICROFLEX 2-1/2" FLANGE GALVANIZED | Kołnierz ze stali ocynkowanej PN 6/PN10 | 416.6 | 74122000 | 8019001113666 | IT | 1 | WATTS | Flange.jpg
Microflex | MDF3 | MICROFLEX 3" FLANGE GALVANIZED | Kołnierz ze stali ocynkowanej PN 6/PN10 | 362.12 | 74122000 | 8019001112232 | IT | 4.02 | WATTS | Flange.jpg
Microflex | MDF34 | MICROFLEX 3/4" FLANGE GALVANIZED | Kołnierz ze stali ocynkowanej PN 6/PN10 | 147.59 | 74122000 | 8019001118791 | IT | 0.955 | WATTS | Flange.jpg
Microflex | MDF4 | MICROFLEX 4" FLANGE GALVANIZED | Kołnierz ze stali ocynkowanej PN 6/PN10 | 445.24 | 74122000 | 8019001113680 | IT | 4.7 | WATTS | Flange.jpg
Microflex | MDF44 | MICROFLEX 4/4" FLANGE GALVANIZED | Kołnierz ze stali ocynkowanej PN 6/PN10 | 164.54 | 74122000 | 8019001118807 | IT | 1 | WATTS | Flange.jpg
Microflex | MDF54 | MICROFLEX 5/4" FLANGE GALVANIZED | Kołnierz ze stali ocynkowanej PN 6/PN10 | 180.1 | 74122000 | 8019001118814 | IT | 1.87 | WATTS | Flange.jpg
Microflex | MDF64 | MICROFLEX 1-1/2" FLANGE GALVANIZED | Kołnierz ze stali ocynkowanej PN 6/PN10 | 416.6 | 74122000 | 8019001118821 | IT | 1.95 | WATTS | Flange.jpg
Microflex | MDT201612 | CUSTODIA ISOLANTE TEE DOPPIA | Zestaw izolacyjny do izolacji podwójnych trójników | 3282.66 | 84159000 | 8019001118838 | IT | 2.04 | WATTS | MDT.jpg
Microflex | MFP2 | MICROFLEX RACC. ATTACO FISS 2" | Nypel mosiężny do wykonania punktów stałych PN 6 /10 /16 | 429.86 | 74122000 | 8019001084584 | TW | 0.19 | WATTS | MDT.jpg
Microflex | MFP212 | MICROFLEX RACC. ATTACO FISS 2 1-2" | Nypel mosiężny do wykonania punktów stałych PN 6 /10 /16 | 547.78 | 74122000 | 8019001110528 | FI | 1.58 | WATTS | MDT.jpg
Microflex | MFP3 | MICROFLEX RACC. ATTACO FISS 3" | Nypel mosiężny do wykonania punktów stałych PN 6 /10 /16 | 844.03 | 74122000 | 8019001110337 | FI | 2.97 | WATTS | MDT.jpg
Microflex | MFP34 | MICROFLEX RACC. ATTACO FISS 3/4" | Nypel mosiężny do wykonania punktów stałych PN 6 /10 /16 | 82.43 | 74122000 | 8019001110856 | FI | 0.13 | WATTS | MDT.jpg
Microflex | MFP4 | MICROFLEX RACC. ATTACO FISS 4" | Nypel mosiężny do wykonania punktów stałych PN 6 /10 /16 | 1399.34 | 74122000 | 8019001110276 | FI | 4.3 | WATTS | MDT.jpg
Microflex | MFP44 | MICROFLEX RACC. ATTACO FISS 1" | Nypel mosiężny do wykonania punktów stałych PN 6 /10 /16 | 130.5 | 74122000 | 8019001084577 | FI | 0.328 | WATTS | MDT.jpg
Microflex | MFP54 | MICROFLEX RACC. ATTACO FISS 1-1/4" | Nypel mosiężny do wykonania punktów stałych PN 6 /10 /16 | 258.09 | 74122000 | 8019001110719 | TW | 0.19 | WATTS | MDT.jpg
Microflex | MFP64 | MICROFLEX RACC. ATTACO FISS 1-1/2" | Nypel mosiężny do wykonania punktów stałych PN 6 /10 /16 | 285.59 | 74122000 | 8019001110757 | TW | 0.19 | WATTS | MDT.jpg
Microflex | MG1254063 | TERMINALE UNO IN GOMMA GUAINA125 | Kapturek ochronny z EPDM 40-50-63 | 183.36 | 39269097 | 8019001110566 | CZ | 0.3 | WATTS | terminalegomma_uno.jpg
Microflex | MG1603250 | TERMINALE UNO IN GOMMA GUAINA 160 TUBO 40-50 | Kapturek ochronny z EPDM 32-40-50 | 197.89 | 39269097 | 8019001085635 | CZ | 0.3 | WATTS | terminalegomma_uno.jpg
Microflex | MG1606390 | TERMINALE UNO IN GOMMA GUAINA 160 TUBO 63-90 | Kapturek ochronny z EPDM 63-75-90 | 197.89 | 39269097 | 8019001110870 | CZ | 0.4 | WATTS | terminalegomma_uno.jpg
Microflex | MG20075125 | TERMINALE UNO IN GOMMA GUAINA 200 | Kapturek ochronny z EPDM 75-90-110-125 | 321.1 | 39269097 | 8019001110368 | CZ | 0.64 | WATTS | terminalegomma_uno.jpg
Microflex | MG751832 | TERMINALE UNO IN GOMMA GUAINA 75 | Kapturek ochronny z EPDM 18-25-28-32 | 147.42 | 39269097 | 8019001110238 | CZ | 0.12 | WATTS | terminalegomma_uno.jpg
Microflex | MG901840 | TERMINALE UNO IN GOMMA GUAINA 90 | Kapturek ochronny z EPDM 18-25-28-32-40 | 165.17 | 39269097 | 8019001112249 | CZ | 0.14 | WATTS | terminalegomma_uno.jpg
Microflex | MGD1251832 | TERMINALE DUO IN GOMMA GUAINA 125 | Kapturek ochronny z EPDM 18-20-25-28-32 | 189.46 | 40161000 | 8019001110672 | AT | 0.236 | WATTS | terminalegomma_uno.jpg
Microflex | MGD1601840 | RUBBER END CAP DUO160/18-28-32-40 | Kapturek ochronny z EPDM18-28-32-40 | 205.6 | 39174000 | 8019001114496 | CZ | 0.46 | WATTS | terminalegomma_duo.jpg
Microflex | MGD1602550 | TERMINALE DUO IN GOMMA GUAINA 160 | Kapturek ochronny z EPDM 25-32-40-50 | 205.6 | 39269097 | 8019001110351 | AT | 0.46 | WATTS | terminalegomma_duo.jpg
Microflex | MGD2004063 | TERMINALE DUO IN GOMMA GUAINA 200 | Kapturek ochronny z EPDM 40-50-63 | 346.03 | 40161000 | 8019001110320 | AT | 0.19 | WATTS | terminalegomma_duo.jpg
Watts | MGQ1601832 | TERMINALE 160 QUADRO 18-20-25-28-32 IN GOMMA (ABDECKKAPPE) | Kapturek ochronny z EPDM | 476.07 | 39239000 | 8019001109942 | CZ | 0.58 | WATTS | MGQ1602532_Manchon_epdm_quadro.jpg
Watts | MH001WB | MAGIC HAT G1" | Automatyczny regulator przepływu GZ 1", regulacja 20-55KPa, do 2500l/h | 1063.8 | 84818059 | 8019001082634 | IT | 1.2 | WATTS | mh_zub_ci_img_1675-kopie.png
Watts | MH100WB | MAGIC HAT 1"G INVERTITO | MH do zestawu WMZ2029-V2 | 1137.33 | 84818059 | 8019001140655 | IT | 1.2 | WATTS | mh_zub_ci_img_1675-kopie.png
Microflex | MH201612 | MICROFLEX INSULATED 90° ELBOW KIT INSULATION CASING FOR ELBOWS 90° | Zestaw izolacyjny do izolacji kolan | 1645.12 | 74122000 | 8019001110269 | IT | 1 | WATTS | MHmicroflex.jpg
Microflex | MHB200 | HEAT-SHRINKABLE TAPE - 200MM X 10M | Taśma do naprawy na gorąco | 1019.26 | 74122000 | 8019001114472 | JP | 3 | WATTS | TAPE.jpg
Microflex | MHK150 | COLD-APPLIED WRAPPING TAPE - 150 MM X 10 M | Taśma do naprawy na zimno | 3204.62 | 74122000 | 8019001114465 | JP | 2.5 | WATTS | TAPE.jpg
Microflex | MHM125 | SHRINK SLEEVE F. OUTER JACKET 125MM 125 MM | Mufa do naprawy płaszcza zewnętrznego L0220 | 104.79 | 74122000 | 8019001114397 | MX | 1 | WATTS | MHM.jpg
Microflex | MHM160 | SHRINK SLEEVE F. OUTER JACKET 160MM 160 MM | Mufa do naprawy płaszcza zewnętrznego L0220 | 117.35 | 39173900 | 8019001114502 | MX | 0.3 | WATTS | MHM.jpg
Microflex | MHM200 | SHRINK SLEEVE F. OUTER JACKET 200MM 200 MM | Mufa do naprawy płaszcza zewnętrznego L0220 | 135.15 | 74122000 | 8019001114489 | IT | 0.55 | WATTS | MHM.jpg
Microflex | MHM235 | SHRINK SLEEVE FOR OUTER JACKET 200 MM MHM235 | Mufa do naprawy płaszcza zewnętrznego L0220 | 162.08 | 74122000 | 8019001118883 | IT | 0.7 | WATTS | MHM.jpg
Microflex | MHM75/90 | SHRINK SLEEVE F.OUTER JACKET75/90MM 75/90 MM | Mufa do naprawy płaszcza zewnętrznego L0220 | 86.45 | 74122000 | 8019001114458 | MX | 1 | WATTS | MHM.jpg
Microflex | MICRO-LUBRI | ANTIGRIPPANTE X RACC. MICROFLEX SOSTITUISCE LOCTITE8065 | Pasta adhezyjna do złączek na bazie miedzi | 142.8 | 35061000 | 8019001143595 | US | 0.02 | WATTS | LOCTITE8065_web.jpg
Microflex | MIS | MICROFLEX INSPECTION CHAMBER 125/160/200 MM | Studzienka rewizyjna z 6 przyłączami | 3860.6 | 74122000 | 8019001113628 | IT | 1 | WATTS | MIS.jpg
Microflex | MJ130110/10 | MF T-CONNECTION 110/10 110 X 110 X 110/10 | Trójnik mosiężny do rur PEX PN6/PN16 | 5280.24 | 74122000 | 8019001121609 | IT | 1 | WATTS | MJ130.jpg
Microflex | MJ130110/151 | MF T-CONNECTION 110/15.1 110 X 110 X 110/15.1 | Trójnik mosiężny do rur PEX PN10 | 6009.87 | 74122000 | 8019001140501 | IT | 1 | WATTS | MJ130.jpg
Microflex | MJ130125/114 | MF T-CONNECTION 125/11.4 125 X 125 X 125/11.4 | Trójnik mosiężny do rur PEX PN6/PN16 | 7032.98 | 74122000 | 8019001118890 | IT | 21.9 | WATTS | MJ130.jpg
Microflex | MJ13025/23 | MF T-CONNECTION 25/2.3 25 X 25 X 25/2.3 | Trójnik mosiężny do rur PEX PN6/PN16 | 432.37 | 74122000 | 8019001112256 | IT | 1 | WATTS | MJ130.jpg
Microflex | MJ13025/35 | MF T-CONNECTION 25/3.5 25 X 25 X 25/3.5 | Trójnik mosiężny do rur PEX PN10 | 459.49 | 74122000 | 8019001112263 | IT | 1 | WATTS | MJ130.jpg
Microflex | MJ13032/29 | MF T-CONNECTION 32/2.9 32 X 32 X 32/2.9 | Trójnik mosiężny do rur PEX PN6/PN16 | 639.26 | 74122000 | 8019001114373 | IT | 1 | WATTS | MJ130.jpg
Microflex | MJ13032/44 | MF T-CONNECTION 32/4.4 32 X 32 X 32/4.4 | Trójnik mosiężny do rur PEX PN10 | 625.73 | 74122000 | 8019001114410 | IT | 1 | WATTS | MJ130.jpg
Microflex | MJ13040/37 | MF T-CONNECTION 40/3.7 40 X 40 X 40/3.7 | Trójnik mosiężny do rur PEX PN6/PN16 | 962.35 | 74122000 | 8019001112270 | IT | 1 | WATTS | MJ130.jpg
Microflex | MJ13040/55 | MF T-CONNECTION 40/5.5 40 X 40 X 40/5.5 | Trójnik mosiężny do rur PEX PN10 | 1072.89 | 74122000 | 8019001112287 | IT | 1 | WATTS | MJ130.jpg
Microflex | MJ1304032/37 | MF T-CONNECTION 40-32-40/3.7 40 X 32 X 40/3.7 | Trójnik mosiężny do rur PEX PN6/PN16 | 941.91 | 74122000 | 8019001114427 | IT | 1 | WATTS | MJ130.jpg
Microflex | MJ1304032/55 | MF T-CONNECTION 40-32-40/5.5 40 X 32 X 40/5.5 | Trójnik mosiężny do rur PEX PN10 | 940.04 | 74122000 | 8019001121616 | IT | 1 | WATTS | MJ130.jpg
Microflex | MJ13050/46 | MF T-CONNECTION 50/4.6 50 X 50 X 50/4.6 | Trójnik mosiężny do rur PEX PN6/PN16 | 1511.55 | 74122000 | 8019001121623 | IT | 1 | WATTS | MJ130.jpg
Microflex | MJ13050/69 | MF T-CONNECTION 50/6.9 50 X 50 X 50/6.9 | Trójnik mosiężny do rur PEX PN10 | 1530.01 | 74122000 | 8019001114366 | IT | 1 | WATTS | MJ130.jpg
Microflex | MJ1305040/46 | MF T-CONNECTION 50-40-50/4.6 50 X 40 X 50/4.6 | Trójnik mosiężny do rur PEX PN10 | 1335.54 | 74122000 | 8019001121630 | IT | 1 | WATTS | MJ130.jpg
Microflex | MJ1305040/69 | MF T-CONNECTION 50-40-50/6.9 50 X 40 X 50/6.9 | Trójnik mosiężny do rur PEX PN10 | 1347.66 | 74122000 | 8019001121647 | IT | 1 | WATTS | MJ130.jpg
Microflex | MJ13063/58 | MF T-CONNECTION 63/5.8 63 X 63 X 63/5.8 | Trójnik mosiężny do rur PEX PN6/PN16 | 1731.38 | 74122000 | 8019001111365 | IT | 4.5 | WATTS | MJ130.jpg
Microflex | MJ13063/87 | MF T-CONNECTION 63/8.7 63 X 63 X 63/8.7 | Trójnik mosiężny do rur PEX PN10 | 1756.46 | 84159000 | 8019001121661 | IT | 1 | WATTS | MJ130.jpg
Microflex | MJ1306350/58 | MF T-CONNECTION 63-50-63/5.8 63 X 50 X 63/5.8 | Trójnik mosiężny do rur PEX PN6/PN16 | 1614.81 | 74122000 | 8019001114380 | IT | 3 | WATTS | MJ130.jpg
Microflex | MJ1306350/87 | MF T-CONNECTION 63-50-63/8.7 63 X 50 X 63/8.7 | Trójnik mosiężny do rur PEX PN10 | 1650.81 | 74122000 | 8019001121685 | IT | 1 | WATTS | MJ130.jpg
Microflex | MJ13075/103 | MF T-CONNECTION 75/10.3 75 X 75 X 75/10.3 | Trójnik mosiężny do rur PEX PN10 | 2524.46 | 74122000 | 8019001140518 | IT | 7.02 | WATTS | MJ130.jpg
Microflex | MJ13075/68 | MF T-CONNECTION 75/6.8 75 X 75 X 75/6.8 | Trójnik mosiężny do rur PEX PN6/PN16 | 2322.95 | 74122000 | 8019001121692 | IT | 5.5 | WATTS | MJ130.jpg
Microflex | MJ13090/123 | MF T-CONNECTION 90/12.3 90 X 90 X 90/12.3 | Trójnik mosiężny do rur PEX PN10 | 3662.02 | 74122000 | 8019001140525 | IT | 1 | WATTS | MJ130.jpg
Microflex | MJ13090/82 | MF T-CONNECTION 90/8.2 90 X 90 X 90/8.2 | Trójnik mosiężny do rur PEX PN6/PN26 | 3488.78 | 74122000 | 8019001121715 | IT | 1 | WATTS | MJ130.jpg
Microflex | MJ270110/10 | MF SLEEVE CONNECTION 110X10.0 110/110 X 10 CH | Nypel mosiężny do łączenia rur PEX PN6/PN16 | 2701.19 | 74122000 | 8019001121722 | FI | 1 | WATTS | MJ270.jpg
Microflex | MJ270110/151 | MF SLEEVE CONNECTION 110X15.1 110/110 X 15.1 SAN | Nypel mosiężny do łączenia rur PEX PN10 | 3529.41 | 74122000 | 8019001140532 | IT | 1 | WATTS | MJ270.jpg
Microflex | MJ270125/114 | MF SLEEVE CONNECTION 125X11.4 125/125 X 11.4 CH | Nypel mosiężny do łączenia rur PEX PN6/PN16 | 3713.56 | 74122000 | 8019001118906 | CN | 12.5 | WATTS | MJ270.jpg
Microflex | MJ27025/23 | MF SLEEVE CONNECTION 25X2.3 25/25 X 2.3 C,H | Nypel mosiężny do łączenia rur PEX PN6/PN16 | 204.71 | 74122000 | 8019001110412 | CN | 1 | WATTS | MJ270.jpg
Microflex | MJ27025/35 | MF SLEEVE CONNECTION 25X3.5 25/25 X 3.5 SAN | Nypel mosiężny do łączenia rur PEX PN6/PN16 | 301.44 | 74122000 | 8019001112294 | IT | 0.535 | WATTS | MJ270.jpg
Microflex | MJ27032/29 | MF SLEEVE CONNECTION 32X2.9 32/32 X 2.9 C,H | Nypel mosiężny do łączenia rur PEX PN6/PN16 | 260.27 | 74122000 | 8019001110658 | CN | 1 | WATTS | MJ270.jpg
Microflex | MJ27032/44 | MF SLEEVE CONNECTION 32X4.4 32/32 X 4.4 SAN | Nypel mosiężny do łączenia rur PEX PN6/PN16 | 406.11 | 74122000 | 8019001111327 | IT | 1 | WATTS | MJ270.jpg
Microflex | MJ27040/37 | MF SLEEVE CONNECTION 40X3.7 40/40 X 3.7 C,H | Nypel mosiężny do łączenia rur PEX PN6/PN16 | 480.72 | 74122000 | 8019001110313 | FI | 1 | WATTS | MJ270.jpg
Microflex | MJ27040/55 | MF SLEEVE CONNECTION 40X5.5 40/40 X 5.5 SAN | Nypel mosiężny do łączenia rur PEX PN6/PN16 | 677.27 | 74122000 | 8019001111334 | IT | 1.39 | WATTS | MJ270.jpg
Microflex | MJ27050/46 | MF SLEEVE CONNECTION 50X4.6 50/50 X 4.6 C,H | Nypel mosiężny do łączenia rur PEX PN6/PN16 | 601.24 | 74122000 | 8019001109812 | CN | 1 | WATTS | MJ270.jpg
Microflex | MJ27050/69 | MF SLEEVE CONNECTION 50X6.9 50/50 X 6.9 SAN | Nypel mosiężny do łączenia rur PEX PN6/PN16 | 981.58 | 74122000 | 8019001111341 | IT | 1 | WATTS | MJ270.jpg
Microflex | MJ27063/58 | MF SLEEVE CONNECTION 63X5.8 63/63 X 5.8 C,H | Nypel mosiężny do łączenia rur PEX PN6/PN16 | 839.94 | 74122000 | 8019001085642 | FI | 0.99 | WATTS | MJ270.jpg
Microflex | MJ27063/87 | MF SLEEVE CONNECTION 63X8.7 63/63 X 8.7 SAN | Nypel mosiężny do łączenia rur PEX PN6/PN16 | 1954.79 | 74122000 | 8019001114403 | IT | 1 | WATTS | MJ270.jpg
Microflex | MJ27075/103 | MF SLEEVE CONNECTION 75X10.3 75/75 X 10.3 SAN | Nypel mosiężny do łączenia rur PEX PN6/PN16 | 1504.69 | 74122000 | 8019001140549 | IT | 1 | WATTS | MJ270.jpg
Microflex | MJ27075/68 | MF SLEEVE CONNECTION 75X6.8 75/75 X 6.8 C,H | Nypel mosiężny do łączenia rur PEX PN6/PN16 | 1381.25 | 74122000 | 8019001084553 | FI | 4 | WATTS | MJ270.jpg
Microflex | MJ27090/123 | MF SLEEVE CONNECTION 90X12.3 90/90 X 12.3 SAN | Nypel mosiężny do łączenia rur PEX PN6/PN16 | 2307.65 | 74122000 | 8019001140556 | IT | 1 | WATTS | MJ270.jpg
Microflex | MJ27090/82 | MF SLEEVE CONNECTION 90X8.2 90/90 X 8.2 C,H | Nypel mosiężny do łączenia rur PEX PN6/PN16 | 1981.74 | 74122000 | 8019001110153 | FI | 1 | WATTS | MJ270.jpg
Microflex | MJ341110110/10L | RACCORDO 110X10.0 PN6 A SALDARE DI 114.30 X DE 105.00 | Końcówka do spawania PN6/PN16 Ø-A/S=114,3 Ø-I/S=105,0 | 1290.37 | 74122000 | 8019001118920 | CN | 3.77 | WATTS | MJ34.jpg
Microflex | MJ341114125/114 | RACCORDO 125X11.4 PN6 A SALDARE DI 114.30 X DE 105.00 | Końcówka do spawania PN6/PN16 Ø-A/S=114,3 Ø-I/S=105,0 | 2627.77 | 39172110 | 8019001121739 | FI | 6.9 | WATTS | MJ34.jpg
Microflex | MJ3411218/25 | JENTRO STRAIGHT TERMINAL 18X2.5 S 1/2"M X 18 X 2.5 SAN MICROFLEX COUPLING | Zakończenie rury PEX z mosiądzu PN10 | 506.5 | 74122000 | 8019001118937 | FI | 0.128 | WATTS | Microflex_MJ341.png
Microflex | MJ34121275/103 | MICROFLEX 75S COUPLING 2"1/2 MX75X 10.3 SAN | Zakończenie rury PEX z mosiądzu PN10 | 623.75 | 74122000 | 8019001112300 | FI | 1 | WATTS | Microflex_MJ341.png
Microflex | MJ34121275/68 | JENTRO STRAIGHT TERMINAL C. 75X6.8 2 1/2"M X 75 X 6.8 C,H, | Zakończenie rury PEX z mosiądzu PN6 /PN16 | 595.02 | 74122000 | 8019001084317 | CN | 1.795 | WATTS | Microflex_MJ341.png
Microflex | MJ341263/58 | JENTRO STRAIGHT TERMINAL C. 63X5.8 2"M X 63 X 5,8 C,H, | Zakończenie rury PEX z mosiądzu PN6 /PN16 | 482.61 | 74122000 | 8019001084539 | FI | 1.39 | WATTS | Microflex_MJ341.png
Microflex | MJ341263/87 | JENTRO STRAIGHT TERMINAL C. 63X8.7 2"M X 63 X 8.7 SAN | Zakończenie rury PEX z mosiądzu PN10 | 490.96 | 74122000 | 8019001112324 | CN | 1.47 | WATTS | Microflex_MJ341.png
Microflex | MJ3412725/23L | RACCORDO 25X2.3 PN6 A SALDARE DI 26.90 X DE 21.50 | Końcówka do spawania PN6/PN16 Ø-A/S=26,9 Ø-I/S=21,5 | 115.3 | 74122000 | 8019001118944 | CN | 0.29 | WATTS | MJ34.jpg
Microflex | MJ3413332/29L | RACCORDO 32X2.9 PN6 A SALDARE DI 33.70 X DE 27.00 | Końcówka do spawania PN6/PN16 Ø-A/S=33,7 Ø-I/S=27,0 | 163.94 | 74122000 | 8019001109263 | FI | 0.4 | WATTS | MJ34.jpg
Microflex | MJ3413420/28 | JENTRO STRAIGHT TERMINAL C. 20X2.8 3/4"M X 20 X 2.8 SAN | Zakończenie rury PEX z mosiądzu PN10 | 101.77 | 74122000 | 8019001110740 | CN | 0.17 | WATTS | Microflex_MJ341.png
Microflex | MJ3413422/30 | MICROFLEX COUPLING 3/4" M X 22 X 3. 0 SAN | Zakończenie rury PEX z mosiądzu PN10 | 101.81 | 74122000 | 8019001118951 | CN | 0.169 | WATTS | Microflex_MJ341.png
Microflex | MJ3413425/23 | JENTRO STRAIGHT TERMINAL C. 25X2.3 3/4"M X 25 X 2.3 CH | Zakończenie rury PEX z mosiądzu PN6 /PN16 | 118.19 | 74122000 | 8019001084324 | CN | 0.293 | WATTS | Microflex_MJ341.png
Microflex | MJ3413425/35 | JENTRO STRAIGHT TERMINAL C. 25X3.5 3/4"M X 25 X 3.5 SAN | Zakończenie rury PEX z mosiądzu PN10 | 124.41 | 74122000 | 8019001084331 | CN | 0.22 | WATTS | Microflex_MJ341.png
Microflex | MJ341390/123 | MICROFLEX 90S COUPLING 3" MX90x12.3 SAN | Zakończenie rury PEX z mosiądzu PN10 | 961.58 | 74122000 | 8019001111426 | FI | 2.98 | WATTS | Microflex_MJ341.png
Microflex | MJ341390/82 | JENTRO STRAIGHT TERMINAL C. 90X8.2 3"M X 90 X 8.2 C,H, | Zakończenie rury PEX z mosiądzu PN6 /PN16 | 897.22 | 74122000 | 8019001109850 | CN | 1 | WATTS | Microflex_MJ341.png
Microflex | MJ3414110/10 | JENTRO STRAIGHT TERM. C. 4"X110X10 4"M X 110 X 10 C,H, | Zakończenie rury PEX z mosiądzu PN6 /PN16 | 1139.52 | 74122000 | 8019001084546 | CN | 3.77 | WATTS | Microflex_MJ341.png
Microflex | MJ3414110/151 | MICROFLEX 110S COUPLING 4" MX110X 15.1 SAN | Zakończenie rury PEX z mosiądzu PN10 | 1403.43 | 74122000 | 8019001111433 | FI | 3.77 | WATTS | Microflex_MJ341.png
Microflex | MJ3414125/114 | RACCORDO DRITTO MX-PEX 125X11,4 | Zakończenie rury PEX z mosiądzu PN6 /PN16 | 1699.14 | 74122000 | 8019001109881 | FI | 6.9 | WATTS | MJ34.jpg
Microflex | MJ3414240/37L | RACCORDO 40X3.7 PN6 A SALDARE DI 42.40 X DE 36.00 | Końcówka do spawania PN6/PN16 Ø-A/S=42,4 Ø-I/S=36,0 | 300.46 | 74122000 | 8019001118975 | CN | 0.5 | WATTS | MJ34.jpg
Microflex | MJ3414428/40 | MICROFLEX COUPLING 1" M X 28 X 4.0 SAN | Zakończenie rury PEX z mosiądzu PN10 | 151.64 | 74122000 | 8019001118999 | CN | 0.28 | WATTS | Microflex_MJ341.png
Microflex | MJ3414432/29 | JENTRO STRAIGHT TERMINAL C. 32X2.9 4/4"M X 32 X 2.9 C,H, | Zakończenie rury PEX z mosiądzu PN6 /PN16 | 171.76 | 74122000 | 8019001084348 | CN | 0.33 | WATTS | Microflex_MJ341.png
Microflex | MJ3414432/44 | JENTRO STRAIGHT TERMINAL C. 32X4.4 4/4"M X 32 X 4.4 SAN | Zakończenie rury PEX z mosiądzu PN10 | 167.24 | 74122000 | 8019001110559 | CN | 0.35 | WATTS | Microflex_MJ341.png
Microflex | MJ3414550/46L | RACCORDO 50X4.6 PN6 A SALDARE DI 48.30 X DE 42.00 | Końcówka do spawania PN6/PN16 Ø-A/S=48,3 Ø-I/S=42,0 | 418.86 | 74122000 | 8019001111723 | CN | 0.9 | WATTS | MJ34.jpg
Microflex | MJ3415440/37 | JENTRO STRAIGHT TERMINAL C. 40X3.7 5/4"M X 40 X 3.7 C,H, | Zakończenie rury PEX z mosiądzu PN6 /PN16 | 288.28 | 74122000 | 8019001084355 | CN | 0.58 | WATTS | Microflex_MJ341.png
Microflex | MJ3415440/55 | JENTRO STRAIGHT TERMINAL C. 40X5.5 5/4"M X 40 X 5.5 SAN | Zakończenie rury PEX z mosiądzu PN10 | 284.97 | 74122000 | 8019001110221 | CN | 0.59 | WATTS | Microflex_MJ341.png
Microflex | MJ3415763/58L | RACCORDO 63X5.8 PN6 A SALDARE DI 60.30 X DE 53.00 | Końcówka do spawania PN6/PN16 Ø-A/S=60,3 Ø-I/S=53,0 | 488.64 | 74122000 | 8019001119019 | CN | 1.39 | WATTS | MJ34.jpg
Microflex | MJ3416450/46 | JENTRO STRAIGHT TERMINAL C. 50X4.6 6/4"M X 50 X 4.6 C,H, | Zakończenie rury PEX z mosiądzu PN6 /PN16 | 422.95 | 74122000 | 8019001084362 | FI | 0.82 | WATTS | Microflex_MJ341.png
Microflex | MJ3416450/69 | JENTRO STRAIGHT TERM.C. 5/4"X50X6.9 5/4"M X 50 X 6.9 SAN | Zakończenie rury PEX z mosiądzu PN10 | 421.74 | 74122000 | 8019001084560 | CN | 0.872 | WATTS | Microflex_MJ341.png
Microflex | MJ3417675/68L | RACCORDO 75X6.8 PN6 A SALDARE DI 76.10 X DE 68.00 | Końcówka do spawania PN6/PN16 Ø-A/S=76,1 Ø-I/S=68,0 | 613.81 | 74122000 | 8019001112348 | CN | 1.79 | WATTS | MJ34.jpg
Microflex | MJ3418990/82L | RACCORDO 90X8.2 PN6 A SALDARE DI 88.90 X DE 80.00 | Końcówka do spawania PN6/PN16 Ø-A/S=88,9 Ø-I/S=80,0 | 778.78 | 74122000 | 8019001112355 | FI | 2.5 | WATTS | MJ34.jpg
Microflex | MJ90110/10 | MF ELBOW CONNECTION 110X10 110/110 X 10 | Kolalo mosiężne do rur PEX PN6/PN16 | 3325.51 | 74122000 | 8019001114342 | IT | 1 | WATTS | ELBOW.jpg
Microflex | MJ90110/151 | MF ELBOW CONNECTION 110X15.1 110/110 X 10 | Kolano mosiężne do rur PEX PN10 | 3846.15 | 74122000 | 8019001140563 | IT | 1 | WATTS | ELBOW.jpg
Microflex | MJ90125/114 | MF ELBOW CONNECTION 125X11.4 125/125 X 11.4 | Kolalo mosiężne do rur PEX PN6/PN16 | 4237.91 | 74122000 | 8019001119026 | IT | 15.1 | WATTS | ELBOW.jpg
Microflex | MJ9025/23 | MF ELBOW CONNECTION 25X2.3 25/25 X 2.3 | Kolalo mosiężne do rur PEX PN6/PN16 | 293.03 | 74122000 | 8019001112362 | IT | 1 | WATTS | ELBOW.jpg
Microflex | MJ9025/35 | MF ELBOW CONNECTION 25X3.5 25/25 X 3.5 | Kolano mosiężne do rur PEX PN10 | 311.17 | 74122000 | 8019001112379 | IT | 1 | WATTS | ELBOW.jpg
Microflex | MJ9032/29 | MF ELBOW CONNECTION 32X2.9 32/32 X 2.9 | Kolalo mosiężne do rur PEX PN6/PN16 | 437.81 | 74122000 | 8019001111303 | IT | 1 | WATTS | ELBOW.jpg
Microflex | MJ9032/44 | MF ELBOW CONNECTION 32X4.4 32/32 X 4.4 | Kolano mosiężne do rur PEX PN12 | 428.78 | 74122000 | 8019001111310 | IT | 1 | WATTS | ELBOW.jpg
Microflex | MJ9040/37 | MF ELBOW CONNECTION 40X3.7 40/40 X 3.7 | Kolalo mosiężne do rur PEX PN6/PN16 | 719.18 | 74122000 | 8019001112386 | IT | 1 | WATTS | ELBOW.jpg
Microflex | MJ9040/55 | MF ELBOW CONNECTION 40X5.5 40/40 X 5.5 | Kolano mosiężne do rur PEX PN10 | 721.68 | 74122000 | 8019001112393 | IT | 1 | WATTS | ELBOW.jpg
Microflex | MJ9050/46 | MF ELBOW CONNECTION 50X4.6 50/50 X 4.6 | Kolalo mosiężne do rur PEX PN6/PN16 | 1037.59 | 74122000 | 8019001112409 | IT | 1 | WATTS | ELBOW.jpg
Microflex | MJ9050/69 | MF ELBOW CONNECTION 50X6.9 50/50 X 6.9 | Kolano mosiężne do rur PEX PN10 | 1049.96 | 74122000 | 8019001112416 | IT | 1 | WATTS | ELBOW.jpg
Microflex | MJ9063/58 | MF ELBOW CONNECTION 63X5.8 63/63 X 5.8 | Kolalo mosiężne do rur PEX PN6/PN16 | 1350.7 | 74122000 | 8019001111297 | IT | 0.8 | WATTS | ELBOW.jpg
Microflex | MJ9063/87 | MF ELBOW CONNECTION 63X8.7 63/63 X 8.7 | Kolano mosiężne do rur PEX PN10 | 1386.95 | 74122000 | 8019001114359 | IT | 1 | WATTS | ELBOW.jpg
Microflex | MJ9075/103 | MF ELBOW CONNECTION 75X10.3 75/75 X 10.3 | Kolano mosiężne do rur PEX PN10 | 1759.27 | 74122000 | 8019001140570 | IT | 1 | WATTS | ELBOW.jpg
Microflex | MJ9075/68 | MF ELBOW CONNECTION 75X6.8 75/75 X 6.8 | Kolalo mosiężne do rur PEX PN6/PN16 | 2271.24 | 74122000 | 8019001112423 | IT | 0.9 | WATTS | ELBOW.jpg
Microflex | MJ9090/123 | MF ELBOW CONNECTION 90X12.3 90/90 X 12.3 | Kolano mosiężne do rur PEX PN10 | 2536.76 | 74122000 | 8019001140587 | IT | 1 | WATTS | ELBOW.jpg
Microflex | MJ9090/82 | MF ELBOW CONNECTION 90X8.2 90/90 X 8.2 | Kolalo mosiężne do rur PEX PN6/PN16 | 2432.09 | 74122000 | 8019001112430 | IT | 1 | WATTS | ELBOW.jpg
Microflex | MK2000 | SHRINK CAP IN12-27/OUT63-90 DHEC-2000 (C36) | Zaślepka termokurczliwa Ø-A 75 - Ø-R 25 | 233.62 | 74122000 | 8019001114441 | IT | 0.07 | WATTS | MK_UNO.jpg
Microflex | MK2100 | SHRINK CAP IN27-34/OUT90 DHEC-2100 (C36) | Zaślepka termokurczliwa Ø-A 75/90 - Ø-R 32/40 | 282.06 | 74122000 | 8019001110023 | IT | 0.125 | WATTS | MK_UNO.jpg
Microflex | MK2200 | SHRINK CAP IN27-42/OUT110-125 DHEC-2200 (C35) | Zaślepka termokurczliwa Ø-A 125 - Ø-R 40/50 | 288.15 | 74122000 | 8019001110139 | IT | 0.14 | WATTS | MK_UNO.jpg
Microflex | MK2340 | SHRINK CAP IN34-54/OUT160 DHEC-2340 (C24) | Zaślepka termokurczliwa | 397.24 | 74122000 | 8019001085680 | BE | 0.21 | WATTS | MK_UNO.jpg
Microflex | MK2400 | SHRINK CAP IN60-76/OUT125-140 DHEC-2400 (C24) | Zaślepka termokurczliwa Ø-A 125 - Ø-R 63 | 361.34 | 74122000 | 8019001110030 | BE | 0.169 | WATTS | MK_UNO.jpg
Microflex | MK2500 | SHRINK CAP IN60-89/OUT160-180 DHEC-2500 (C20) | Zaślepka termokurczliwa Ø-A 160 - Ø-R 63/90 | 421.74 | 74122000 | 8019001085673 | BE | 0.2 | WATTS | MK_UNO.jpg
Microflex | MK2600 | SHRINK CAP IN89-133/OUT180-200 DHEC-2600 (C30) | Zaślepka termokurczliwa Ø-A 200 - Ø-R 75/125 | 430.68 | 74122000 | 8019001110146 | BE | 0.22 | WATTS | MK_UNO.jpg
Microflex | MK3250-P604 | SHRINK CAP DUO IN18-22/OUT110-125 DHEC-3250-P604 (C20) | Zaślepka termokurczliwa Ø-A 125 - Ø-R 32+25 | 662.66 | 74122000 | 8019001080067 | BE | 0.1 | WATTS | MK_DUO.jpg
Microflex | MK3280 | SHRINK CAP DUO IN22-42/OUT125-140 DHEC-3280 (C20) | Zaślepka termokurczliwa Ø-A 125 - Ø-R 32+32 | 1040.62 | 74122000 | 8019001080074 | BE | 0.13 | WATTS | MK_DUO.jpg
Microflex | MK3350-01 | SHRINK CAP DUO IN22-28/OUT160 DHEC-3350-01 (C16) | Zaślepka termokurczliwa Ø-A 160 - Ø-R 32+25 | 891.1 | 74122000 | 8019001110399 | BE | 0.18 | WATTS | MK_DUO.jpg
Microflex | MK3350-02 | SHRINK CAP DUO IN32-42/OUT160-180 DHEC-3350-02 (C16) | Zaślepka termokurczliwa Ø-A 160 - Ø-R 40+25 | 987.9 | 74122000 | 8019001110702 | IT | 0.212 | WATTS | MK_DUO.jpg
Microflex | MK3350-03 | SHRINK CAP DUO IN28-54/OUT 180-225 DHEC-3350-03 (C24) | Zaślepka termokurczliwa Ø-A 200 - Ø-R 2x50 | 1076.44 | 74122000 | 8019001110283 | BE | 0.18 | WATTS | MK_DUO.jpg
Microflex | MK3350-05 | SHRINK CAP DUO IN63-70/OUT180-225 DHEC-3350-05 (C24) | Zaślepka termokurczliwa Ø-A 200 - Ø-R 2x63 | 1093.04 | 74122000 | 8019001109980 | IT | 0.18 | WATTS | MK_DUO.jpg
Microflex | MK3360-01 | SHRINK CAP DUO IN28-54/OUT160-180 DHEC-3360-01 (C12) | Zaślepka termokurczliwa Ø-A 160 - Ø-R 50+25 | 1210.95 | 74122000 | 8019001112447 | BE | 0.25 | WATTS | MK_DUO.jpg
Microflex | MM125 | MF CASING FOR OUTER JACKET 125 MM 125 MM | Zestaw izolacyjny do prostych połączeń L=1m | 495.3 | 74122000 | 8019001112454 | IT | 1.8 | WATTS | MM_100.jpg
Microflex | MM129075 | INSULATION CASING 125/90/75 FOR SLEEVES | Zestaw izolacyjny do prostych połączeń | 1301.67 | 74122000 | 8019001110207 | IT | 0.19 | WATTS | MM_100.jpg
Microflex | MM160 | MF CASING FOR OUTER JACKET 160 MM 160 MM | Zestaw izolacyjny do prostych połączeń L=1m | 801.15 | 74122000 | 8019001084379 | IT | 4 | WATTS | MM_100.jpg
Microflex | MM200 | MF CASING FOR OUTER JACKET 200 MM 200 MM | Zestaw izolacyjny do prostych połączeń L=1m | 739.62 | 74122000 | 8019001112461 | IT | 6 | WATTS | MM_100.jpg
Microflex | MM201612 | INSULATION CASING 200/160/125 FOR SLEEVES | Zestaw izolacyjny do prostych połączeń | 1522.58 | 74122000 | 8019001110290 | IT | 1 | WATTS | MM_100.jpg
Microflex | MM75/90 | MF CASING FOR OUTER JACKET 90/75 MM 90 UND 75MM | Zestaw izolacyjny do prostych połączeń L=1m | 399.79 | 74122000 | 8019001112478 | IT | 1.8 | WATTS | MM_100.jpg
Microflex | MMDV125 | MICROFLEX WALL SLEEVE 125MM | Przejście przez przegrodę Ø-MDR 160 Ø-MB 260 | 259.26 | 74122000 | 8019001109898 | IT | 2.5 | WATTS | Grijs_Mic_085445_MMDV_plus_gaine_bleue_gauche.jpg
Microflex | MMDV160 | MICROFLEX WALL SLEEVE 160MM | Przejście przez przegrodę Ø-MDR 200 Ø-MB 300 | 296.04 | 74122000 | 8019001084386 | IT | 4 | WATTS | Grijs_Mic_085445_MMDV_plus_gaine_bleue_gauche.jpg
Microflex | MMDV200 | MICROFLEX WALL SLEEVE 200MM | Przejście przez przegrodę Ø-MDR 235 Ø-MB 350 | 329.44 | 74122000 | 8019001110436 | IT | 6 | WATTS | Grijs_Mic_085445_MMDV_plus_gaine_bleue_gauche.jpg
Microflex | MMDV75/90 | MICROFLEX WALL FEED-THROUGH 75/90MM | Przejście przez przegrodę | 229.57 | 39174000 | 8019001110504 | IT | 1.8 | WATTS | Grijs_Mic_085445_MMDV_plus_gaine_bleue_gauche.jpg
Microflex | MMDV90 | MICROFLEX WALL SLEEVE 90MM | Przejście przez przegrodę | 229.57 | 74122000 | 8019001121814 | IT | 1 | WATTS | Grijs_Mic_085445_MMDV_plus_gaine_bleue_gauche.jpg
Microflex | MPP130110/10 | MICROFLEX RACC.PE X PE TEE 110/10 | Trójnik z tworzywa sztucznego do rur PEX | 1673.39 | 39174000 | 8019001119064 | CY | 4.93 | WATTS | pe_t_st_ck.jpg
Microflex | MPP13032/29 | MICROFLEX RACC.PE X PE TEE 32/2.9 | Trójnik z tworzywa sztucznego do rur PEX | 97.8 | 39174000 | 8019001119071 | CY | 0.3 | WATTS | pe_t_st_ck.jpg
Microflex | MPP13040/37 | MICROFLEX RACC.PE X PE TEE 40/3.7 | Trójnik z tworzywa sztucznego do rur PEX | 176.58 | 39174000 | 8019001119088 | CY | 0.51 | WATTS | pe_t_st_ck.jpg
Microflex | MPP13050/46 | MICROFLEX RACC.PE X PE TEE 50/4.6 | Trójnik z tworzywa sztucznego do rur PEX | 233.04 | 39174000 | 8019001119095 | CY | 0.74 | WATTS | pe_t_st_ck.jpg
Microflex | MPP13063/58 | MICROFLEX PP T-PIECE 63/63/63 X 5.8 PE | Trójnik z tworzywa sztucznego do rur PEX | 352.65 | 39174000 | 8019001121821 | CY | 1.19 | WATTS | pe_t_st_ck.jpg
Microflex | MPP13075/68 | MICROFLEX RACC.PE X PE TEE 75/6.8 | Trójnik z tworzywa sztucznego do rur PEX | 691.8 | 39174000 | 8019001119118 | CY | 1.75 | WATTS | pe_t_st_ck.jpg
Microflex | MPP13090/82 | MICROFLEX RACC.PE X PE TEE 90/8.2 | Trójnik z tworzywa sztucznego do rur PEX | 942.94 | 39174000 | 8019001119125 | CY | 2.8 | WATTS | pe_t_st_ck.jpg
Microflex | MPP270110/10 | MICROFLEX RACC.PE X PE 110/10 | Nypel z tworzywa sztucznego do łączenia rur PEX | 1153.35 | 39174000 | 8019001119132 | CY | 2.75 | WATTS | pe_t_st_ck.jpg
Microflex | MPP27032/29 | MICROFLEX RACC.PE X PE 32/2.9 | Nypel z tworzywa sztucznego do łączenia rur PEX | 71.09 | 39174000 | 8019001119149 | CY | 0.18 | WATTS | pe_t_st_ck.jpg
Microflex | MPP27040/37 | MICROFLEX RACC.PE X PE 40/3.7 | Nypel z tworzywa sztucznego do łączenia rur PEX | 142.23 | 39174000 | 8019001119156 | CY | 0.3 | WATTS | pe_t_st_ck.jpg
Microflex | MPP27050/46 | MICROFLEX RACC.PE X PE 50/4.6 | Nypel z tworzywa sztucznego do łączenia rur PEX | 187.01 | 39174000 | 8019001121838 | CY | 0.43 | WATTS | pe_t_st_ck.jpg
Microflex | MPP27063/58 | MICROFLEX PP COUPLING 63/63 X 5.8 P E | Nypel z tworzywa sztucznego do łączenia rur PEX | 271.75 | 39174000 | 8019001121845 | CY | 0.7 | WATTS | pe_t_st_ck.jpg
Microflex | MPP27075/68 | MICROFLEX RACC.PE X PE 75/6.8 | Nypel z tworzywa sztucznego do łączenia rur PEX | 415.57 | 39174000 | 8019001113604 | CY | 1.11 | WATTS | pe_t_st_ck.jpg
Microflex | MPP27090/82 | MICROFLEX RACC.PE X PE 90/8.2 | Nypel z tworzywa sztucznego do łączenia rur PEX | 531.9 | 39174000 | 8019001119170 | CY | 1.7 | WATTS | pe_t_st_ck.jpg
Microflex | MPP34121275/68 | MF RACC.PE X PE DRITTO M 75/6.8 75/6.8 | Złączka z tworzywa sztucznego z gw ze do rury PEX PN10/PN16 | 267.33 | 39174000 | 8019001119187 | CY | 0.64 | WATTS | MPP34164.jpg
Microflex | MPP341263/58 | MICROFLEX PP COUPLING 2" M X 63 X 5 .8 PE | Złączka z tworzywa sztucznego z gw ze do rury PEX PN10/PN17 | 148.63 | 39174000 | 8019001119200 | CY | 0.43 | WATTS | MPP34164.jpg
Microflex | MPP341390/82 | MF RACC.PE X PE DRITTO M 90/8.2 90/8.2 | Złączka z tworzywa sztucznego z gw ze do rury PEX PN10/PN18 | 304.94 | 39174000 | 8019001121852 | CY | 1.03 | WATTS | MPP34164.jpg
Microflex | MPP3414110/10 | MF RACC.PE X PE DRITTO M 110/10 110/10 | Złączka z tworzywa sztucznego z gw ze do rury PEX PN10/PN19 | 770.12 | 39174000 | 8019001121869 | CY | 1.74 | WATTS | MPP34164.jpg
Microflex | MPP3414432/29 | MF RACC.PE X PE DRITTO M 32/2.9 32/2.9 | Złączka z tworzywa sztucznego z gw ze do rury PEX PN10/PN20 | 39.62 | 39174000 | 8019001121876 | CY | 0.097 | WATTS | MPP34164.jpg
Microflex | MPP3415440/37 | MF RACC.PE X PE DRITTO M 40/3.7 40/3.7 | Złączka z tworzywa sztucznego z gw ze do rury PEX PN10/PN21 | 88.08 | 39174000 | 8019001119217 | CY | 0.26 | WATTS | MPP34164.jpg
Microflex | MPP3416450/46 | MF RACC.PE X PE DRITTO M 50/4.6 50/4.6 | Złączka z tworzywa sztucznego z gw ze do rury PEX PN10/PN22 | 95.7 | 39174000 | 8019001121883 | CY | 0.26 | WATTS | MPP34164.jpg
Microflex | MPP90110/10 | MF RACC.PE X PE GOMITO 110/10 110/10 | Kolano z tworzywa sztucznego do rur PEX PN6/PN16 | 1297.1 | 39174000 | 8019001119224 | CY | 3.45 | WATTS | 085445_elbow_plastic.jpg
Microflex | MPP9032/29 | MF RACC.PE X PE GOMITO 32/2.9 32/2.9 | Kolano z tworzywa sztucznego do rur PEX | 63.46 | 39174000 | 8019001121890 | CY | 0.2 | WATTS | 085445_elbow_plastic.jpg
Microflex | MPP9040/37 | MF RACC.PE X PE GOMITO 40/3.7 40/3.7 | Kolano z tworzywa sztucznego | 129.33 | 39174000 | 8019001121906 | CY | 0.34 | WATTS | 085445_elbow_plastic.jpg
Microflex | MPP9050/46 | MF RACC.PE X PE GOMITO 50/4.6 50/4.6 | Kolano z tworzywa sztucznego | 187.01 | 39174000 | 8019001119231 | CY | 0.49 | WATTS | 085445_elbow_plastic.jpg
Microflex | MPP9063/58 | MICROFLEX PP ELBOW COUPLING 63/63 X 5.8 PE | Kolano z tworzywa sztucznego | 244.33 | 39174000 | 8019001121913 | CY | 0.82 | WATTS | 085445_elbow_plastic.jpg
Microflex | MPP9075/68 | MF RACC.PE X PE GOMITO 75/6.8 75/6.8 | Kolano z tworzywa sztucznego | 416.78 | 39174000 | 8019001121920 | CY | 1.22 | WATTS | 085445_elbow_plastic.jpg
Microflex | MPP9090/82 | MF RACC.PE X PE GOMITO 90/8.2 90/8.2 | Kolano z tworzywa sztucznego | 766.48 | 39174000 | 8019001119255 | CY | 2.05 | WATTS | 085445_elbow_plastic.jpg
Microflex | MQ12525C3225EWI | MX QUAD 125/2X25X2.3CH + 1X32+1X25E | RURA MICROFLEX HP | 322.55 | 39173100 | 8019001157622 | IT | 1.6 | WATTS | Microflex_HP_pipe_angle.png
Microflex | MQ12532C3225EWI | MX QUAD 125/2X32X2.3CH + 1X32+1X25E | RURA MICROFLEX HP | 349.94 | 39173100 | 8019001157639 | IT | 1.8 | WATTS | Microflex_HP_pipe_angle.png
Microflex | MQ16025C2520SWI | MICROFLEX QUADRO 2X25CH +1X25+1X20S | RURA QUADRO PN6 / PN10 | 606.38 | 39173100 | 8019001114137 | IT | 2.4 | WATTS | Microflex_Quadro_160_angle.png
Microflex | MQ16025C2818SWI | MICROFLEX QUADRO 2X25CH +1X28+1X18S | RURA QUADRO PN6 / PN10 | 507.63 | 39173100 | 8019001114052 | IT | 2.58 | WATTS | Microflex_Quadro_160_angle.png
Microflex | MQ16032C2520SWI | MICROFLEX QUADRO 2X32CH +1X25+1X20S | RURA QUADRO PN6 / PN10 | 650.91 | 39173100 | 8019001114045 | IT | 2.6 | WATTS | Microflex_Quadro_160_angle.png
Microflex | MQ16032C2818SWI | MICROFLEX QUADRO 2X32CH +1X28+1X18 SAN | RURA QUADRO PN6 / PN10 | 544.72 | 39173100 | 8019001114151 | IT | 2.6 | WATTS | Microflex_Quadro_160_angle.png
Microflex | MQ16032C3218SWI | MICROFLEX QUADRO 2X32CH +1X32+1X18S | RURA QUADRO PN6 / PN10 | 571.44 | 39173100 | 8019001113789 | IT | 2.84 | WATTS | Microflex_Quadro_160_angle.png
Microflex | MQ16032C3225EWI | MICROFLEX QUAD 2X32CH+1X32+1X25ECR | RURA MICROFLEX HP | 426.09 | 39173100 | 8019001158179 | IT | 2.55 | WATTS | Microflex_HP_pipe_angle.png
Microflex | MQ16032C3225SWI | MICROFLEX QUADRO 2X32CH +1X32+1X25S | RURA QUADRO PN6 / PN10 | 716.24 | 39173100 | 8019001113963 | IT | 2.7 | WATTS | Microflex_Quadro_160_angle.png
Microflex | MQ16040C32EWI | MX QUAD 160/2X40X3.7CH + 2X32ECR | RURA MICROFLEX HP | 512.67 | 39173100 | 8019001158292 | IT | 2.7 | WATTS | Microflex_HP_pipe_angle.png
Microflex | MQ20040C4028SWI | MICROFLEX QUADRO 2X40CH +1X40+1X28S | RURA QUADRO PN6 / PN10 | 911.6 | 39173100 | 8019001111594 | IT | 5 | WATTS | Microflex_Quadro_160_angle.png
Microflex | MQ20040C4032SWI | MICROFLEX QUADRO 2X40CH +1X40+1X32S | RURA QUADRO PN6 / PN10 | 844.24 | 39173100 | 8019001113598 | IT | 5.8 | WATTS | Microflex_Quadro_160_angle.png
Microflex | MR24116075 | MICROFLEX REDUCER 160TO75/90CASING | Redukcja z 160 mm na mniejszą średnicę, w zestawie MM201612 i MT201612, długość 1m | 833.19 | 74122000 | 8019001112485 | IT | 1 | WATTS | Reducer.jpg
Microflex | MS12525 | DUST CAP MS125/1x25 MS12525 | Zakończenie rury z PE-HD | 78.54 | 39269097 | 8019001112546 | IT | 0.047 | WATTS | Dust_cap.jpg
Microflex | MS12528 | DUST CAP MS125/1x28 MS12528 | Zakończenie rury z PE-HD | 78.54 | 39269097 | 8019001122217 | IT | 0.047 | WATTS | Dust_cap.jpg
Microflex | MS12532 | DUST CAP MS125/1x32 MS12532 | Zakończenie rury z PE-HD | 78.54 | 39269097 | 8019001122224 | IT | 0.047 | WATTS | Dust_cap.jpg
Microflex | MS12540 | DUST CAP MS125/1X40 MS12540 | Zakończenie rury z PE-HD | 78.54 | 39269097 | 8019001112492 | IT | 0.045 | WATTS | Dust_cap.jpg
Microflex | MS12550 | DUST CAP MS125/1X50 MS12550 | Zakończenie rury z PE-HD | 78.54 | 39269097 | 8019001110184 | IT | 0.044 | WATTS | Dust_cap.jpg
Microflex | MS12563 | DUST CAP MS125/1X63 MS12563 | Zakończenie rury z PE-HD | 78.54 | 39269097 | 8019001112508 | IT | 1 | WATTS | Dust_cap.jpg
Microflex | MS16032 | DUST CAP MS160/1X32 MS16032 | Zakończenie rury z PE-HD | 78.54 | 39269097 | 8019001111709 | IT | 0.088 | WATTS | Dust_cap.jpg
Microflex | MS16040 | DUST CAP MS160/1X40 MS16040 | Zakończenie rury z PE-HD | 78.54 | 39269097 | 8019001112515 | IT | 0.08 | WATTS | Dust_cap.jpg
Microflex | MS16050 | DUST CAP MS160/1X50 MS16050 | Zakończenie rury z PE-HD | 78.54 | 39269097 | 8019001110481 | IT | 0.078 | WATTS | Dust_cap.jpg
Microflex | MS16063 | DUST CAP MS160/1X63 MS16063 | Zakończenie rury z PE-HD | 78.54 | 39269097 | 8019001089015 | IT | 0.077 | WATTS | Dust_cap.jpg
Microflex | MS16075 | DUST CAP MS160/1X75 MS16075 | Zakończenie rury z PE-HD | 78.54 | 39269097 | 8019001084423 | IT | 0.08 | WATTS | Dust_cap.jpg
Microflex | MS16090 | DUST CAP MS160/1X90 MS16090 | Zakończenie rury z PE-HD | 78.54 | 39269097 | 8019001110450 | IT | 0.068 | WATTS | Dust_cap.jpg
Microflex | MS200110 | DUST CAP MS200/1X110 MS200110 | Zakończenie rury z PE-HD | 78.54 | 39269097 | 8019001110177 | IT | 0.102 | WATTS | Dust_cap.jpg
Microflex | MS200125 | DUST CAP MS200/1X125 MS200125 | Zakończenie rury z PE-HD | 78.54 | 39269097 | 8019001111419 | IT | 0.102 | WATTS | Dust_cap.jpg
Microflex | MS20075 | DUST CAP MS200/1X75 MS20075 | Zakończenie rury z PE-HD | 78.54 | 39269097 | 8019001089022 | IT | 0.1 | WATTS | Dust_cap.jpg
Microflex | MS20090 | DUST CAP MS200/1X90 MS20090 | Zakończenie rury z PE-HD | 78.54 | 39269097 | 8019001112522 | IT | 0.102 | WATTS | Dust_cap.jpg
Microflex | MS7522 | DUST CAP MS75/1X22 | Zakończenie rury z PE-HD | 78.54 | 39269097 | 8019001147807 | IT | 0.02 | WATTS | Dust_cap.jpg
Microflex | MS7525 | DUST CAP MS75/1X25 MS7525 | Zakończenie rury z PE-HD | 78.54 | 39269097 | 8019001084430 | IT | 0.09 | WATTS | Dust_cap.jpg
Microflex | MS7528 | DUST CAP MS75/1x28 MS7528 | Zakończenie rury z PE-HD | 78.54 | 39269097 | 8019001122248 | IT | 0.022 | WATTS | Dust_cap.jpg
Microflex | MS7532 | DUST CAP MS75/1x32 MS7532 | Zakończenie rury z PE-HD | 78.54 | 39269097 | 8019001110665 | IT | 1 | WATTS | Dust_cap.jpg
Microflex | MS9018 | DUST CAP MS90/1x18 MS9018 | Zakończenie rury z PE-HD | 78.54 | 39269097 | 8019001122262 | IT | 0.027 | WATTS | Dust_cap.jpg
Microflex | MS9032 | DUST CAP MS90/1X32 MS9032 | Zakończenie rury z PE-HD | 78.54 | 39269097 | 8019001112539 | IT | 0.8 | WATTS | Dust_cap.jpg
Microflex | MS9040 | DUST CAP MS90/1X40 MS9040 | Zakończenie rury z PE-HD | 78.54 | 39269097 | 8019001084447 | IT | 0.03 | WATTS | Dust_cap.jpg
Microflex | MSD12525 | DUST CAP MSD125/2X25 MSD12525 | Zakończenie rury z PE-HD | 78.54 | 39269097 | 8019001112553 | IT | 0.046 | WATTS | Dust_cap_duo.jpg
Microflex | MSD1252520 | DUST CAP MSD125/1X25/1X20 MSD1252520 | Zakończenie rury z PE-HD | 78.54 | 39269097 | 8019001112560 | IT | 0.046 | WATTS | Dust_cap_duo.jpg
Microflex | MSD1252818 | DUST CAP MSD125/1x28/1x18 MSD1252818 | Zakończenie rury z PE-HD | 78.54 | 39269097 | 8019001122286 | IT | 0.047 | WATTS | Dust_cap_duo.jpg
Microflex | MSD12532 | DUST CAP MSD125/2X32 MSD12532 | Zakończenie rury z PE-HD | 78.54 | 39269097 | 8019001085697 | IT | 0.045 | WATTS | Dust_cap_duo.jpg
Microflex | MSD1253222 | DUST CAP MSD125/1X32/1X22 | Zakończenie rury z PE-HD | 78.54 | 39269097 | 8019001145131 | IT | 1 | WATTS | Dust_cap_duo.jpg
Microflex | MSD1253225 | DUST CAP MSD125/1X32/1X25 MSD1253225 | Zakończenie rury z PE-HD | 78.54 | 39269097 | 8019001110405 | IT | 0.075 | WATTS | Dust_cap_duo.jpg
Microflex | MSD16025 | DUST CAP MSD160/2X25 MSD16025 | Zakończenie rury z PE-HD | 78.54 | 39269097 | 8019001084393 | IT | 0.082 | WATTS | Dust_cap_duo.jpg
Microflex | MSD16032 | DUST CAP MSD160/2X32 MSD16032 | Zakończenie rury z PE-HD | 78.54 | 39269097 | 8019001084409 | IT | 0.08 | WATTS | Dust_cap_duo.jpg
Microflex | MSD1603218 | DUST CAP MSD160/1X32/1X18 MSD1603218 | Zakończenie rury z PE-HD | 78.54 | 39269097 | 8019001149795 | IT | 1 | WATTS | Dust_cap_duo.jpg
Microflex | MSD1603225 | DUST CAP MSD160/1X32/1X25 MSD1603225 | Zakończenie rury z PE-HD | 78.54 | 39269097 | 8019001112607 | IT | 0.08 | WATTS | Dust_cap_duo.jpg
Microflex | MSD1603228 | DUST CAP MSD160/1X32/1X28 | Zakończenie rury z PE-HD | 78.54 | 39269097 | 8019001145384 | IT | 1 | WATTS | Dust_cap_duo.jpg
Microflex | MSD16040 | DUST CAP MSD160/2X40 MSD16040 | Zakończenie rury z PE-HD | 78.54 | 39269097 | 8019001110191 | IT | 0.078 | WATTS | Dust_cap_duo.jpg
Microflex | MSD1604025 | DUST CAP MSD160/1X40/1X25 MSD1604025 | Zakończenie rury z PE-HD | 78.54 | 39269097 | 8019001112614 | IT | 0.075 | WATTS | Dust_cap_duo.jpg
Microflex | MSD1604028 | DUST CAP MSD160/1x40/1x28 MSD1604028 | Zakończenie rury z PE-HD | 78.54 | 39269097 | 8019001122309 | IT | 0.088 | WATTS | Dust_cap_duo.jpg
Microflex | MSD1604032 | DUST CAP MSD160/1x40/1x32 MSD1604032 | Zakończenie rury z PE-HD | 78.54 | 39269097 | 8019001122316 | IT | 0.088 | WATTS | Dust_cap_duo.jpg
Microflex | MSD16050 | DUST CAP MSD160/2X50 MSD16050 | Zakończenie rury z PE-HD | 78.54 | 39269097 | 8019001112621 | IT | 0.075 | WATTS | Dust_cap_duo.jpg
Microflex | MSD1605025 | DUST CAP MSD160/1X50/1X25 MSD1605025 | Zakończenie rury z PE-HD | 78.54 | 39269097 | 8019001084416 | IT | 0.075 | WATTS | Dust_cap_duo.jpg
Microflex | MSD1605032 | DUST CAP MSD160/1X50/1X32 MSD1605032 | Zakończenie rury z PE-HD | 78.54 | 39269097 | 8019001112638 | IT | 0.075 | WATTS | Dust_cap_duo.jpg
Microflex | MSD1605040 | DUST CAP MSD160/1X50/1X40 | Zakończenie rury z PE-HD | 78.54 | 39269097 | 8019001145377 | IT | 1 | WATTS | Dust_cap_duo.jpg
Microflex | MSD20050 | DUST CAP MSD200/2X50 MSD20050 | Zakończenie rury z PE-HD | 78.54 | 39269097 | 8019001089008 | IT | 0.076 | WATTS | Dust_cap_duo.jpg
Microflex | MSD20063 | DUST CAP MSD200/2X63 MSD20063 | Zakończenie rury z PE-HD | 78.54 | 39269097 | 8019001112645 | IT | 0.074 | WATTS | Dust_cap_duo.jpg
Microflex | MSHELL | SEALING KIT FOR UNDERGROUND INSULAT ED CASINGS | Zestaw uszczelniający | 219.4 | 74122000 | 8019001130243 | CH | 0.469 | WATTS | MSQ.jpg
Microflex | MSQ125323225 | DUST CAP MSQ125/1X25 3X32 DUST CUP 125/25/32/32/32 | Zakończenie rury z PE-HD | 67.96 | 39269097 | 8019001156540 | IT | 1 | WATTS
Microflex | MSQ160252520 | DUST CAP MSQ160/3X25/1X20 MSQ160252520 | Zakończenie rury z PE-HD | 78.54 | 39269097 | 8019001112652 | IT | 0.075 | WATTS | MSQ.jpg
Microflex | MSQ160252818 | DUST CAP MSQ160/2x25/1x28/1x18 MSQ160252818 | Zakończenie rury z PE-HD | 78.54 | 39269097 | 8019001122361 | IT | 0.088 | WATTS | MSQ.jpg
Microflex | MSQ160322520 | DUST CAP MSQ160/2X32/1X25/1X20 MSQ160322520 | Zakończenie rury z PE-HD | 78.54 | 39269097 | 8019001112669 | IT | 1 | WATTS | MSQ.jpg
Microflex | MSQ160322818 | DUST CAP MSQ160/2x32/1x28/1x18 MSQ160322818 | Zakończenie rury z PE-HD | 78.54 | 39269097 | 8019001122385 | IT | 0.088 | WATTS | MSQ.jpg
Microflex | MSQ160323218 | DUST CAP MSQ160/3x32/1x18 MSQ160323218 | Zakończenie rury z PE-HD | 78.54 | 39269097 | 8019001122392 | IT | 0.088 | WATTS | MSQ.jpg
Microflex | MSQ160323225 | DUST CAP MSQ160/3X32/1X25 MSQ160323225 | Zakończenie rury z PE-HD | 78.54 | 39269097 | 8019001112676 | IT | 0.075 | WATTS | MSQ.jpg
Microflex | MSQ200404028 | DUST CAP MSQ200/3X40/1X28 MSQ200404028 | Zakończenie rury z PE-HD | 78.54 | 39269097 | 8019001112683 | IT | 1 | WATTS | MSQ.jpg
Microflex | MSQ200404032 | DUST CAP MSQ200/3x40/1x32 MSQ200404032 | Zakończenie rury z PE-HD | 78.54 | 39269097 | 8019001122415 | IT | 1 | WATTS | MSQ.jpg
Microflex | MT129075 | INSULATED T-PIECE KIT 125/90/75MM | Zestaw izolacyjny do trójników | 1733.95 | 74122000 | 8019001110122 | IT | 7.5 | WATTS | MS__.jpg
Microflex | MT201612 | INSULATED T-PIECE KIT 200/160/125MM | Zestaw izolacyjny do trójników | 1840.69 | 74122000 | 8019001112690 | IT | 0.19 | WATTS | MS__.jpg
Microflex | MTRB | WARNING TAPE "WATER PIPE WITH HEATING CABLE" 250 M | Taśma ostrzegawcza do oznaczania trasy rur w wykopie szerokość 0,08m | 569.58 | 74122000 | 8019001119316 | BE | 1 | WATTS | Microflex-MTRB.png
Microflex | MTRW | WARNING TAPE "WATER PIPE" 250 M | Taśma ostrzegawcza do oznaczania trasy rur w wykopie szerokość 0,08m | 569.58 | 74122000 | 8019001084454 | IT | 2.82 | WATTS | Microflex-MRTW.png
Microflex | MV12550PEWI | MICROFLEX COOL 50MM WITH SELF-REG HEATING CABLE 10W/M | RURA COOL SANITAR (25°) z kablem grzejnym PN16 SDR11 | 325.65 | 84159000 | 8019001113857 | IT | 2 | WATTS | Microflex_cool_uno_con_cavo_200_3D.png
Microflex | MV12563PE18W | MICROFLEX COOL 63MM WITH SELF-REG HEATING CABLE 18W/M |  | 358.52 | 39173100 | 8019001121944 | IT | 2.21 | WATTS
Microflex | MV12563PEWI | MICROFLEX COOL 63MM WITH SELF-REG HEATING CABLE 10W/M | RURA COOL SANITAR (25°) z kablem grzejnym PN16 SDR12 | 348.02 | 39173100 | 8019001113727 | IT | 2.25 | WATTS | Microflex_cool_uno_con_cavo_200_3D.png
Microflex | MV16075PEWI | MICROFLEX COOL 75MM WITH SELF-REG HEATING CABLE 10W/M | RURA COOL SANITAR (25°) z kablem grzejnym PN16 SDR13 | 415.96 | 39173100 | 8019001113871 | IT | 3.3 | WATTS | Microflex_cool_uno_con_cavo_200_3D.png
Microflex | MV16090PEWI | MICROFLEX COOL 90MM WITH SELF-REG HEATING CABLE 10W/M | RURA COOL SANITAR (25°) z kablem grzejnym PN16 SDR14 | 444.41 | 39173100 | 8019001113819 | IT | 3.95 | WATTS | Microflex_cool_uno_con_cavo_200_3D.png
Microflex | MV200110PEWI | MICROFLEX COOL 110MM WITH SELF-REG HEATING CABLE 10W/M | RURA COOL SANITAR (25°) z kablem grzejnym PN16 SDR15 | 649.05 | 39173100 | 8019001113734 | IT | 5.84 | WATTS | Microflex_cool_uno_con_cavo_200_3D.png
Microflex | MV200125PEWI | MICROFLEX COOL 125MM WITH SELF-REG HEATING CABLE 10W/M | RURA COOL SANITAR (25°) z kablem grzejnym PN16 SDR16 | 703.54 | 39173100 | 8019001113536 | IT | 6.1 | WATTS | Microflex_cool_uno_con_cavo_200_3D.png
Microflex | MV7532PEWI | MICROFLEX COOL 32MM WITH SELF-REG HEATING CABLE 10W/M | RURA COOL SANITAR (25°) z kablem grzejnym PN16 SDR17 | 264.31 | 39173100 | 8019001114182 | IT | 0.84 | WATTS | Microflex_cool_uno_con_cavo_200_3D.png
Watts | MV903218PEWI | MICROFLEX COOL 32MM WITH SELF-REG HEATING CABLE 18W/M | RURA COOL (SANITAR 25C) z kablem grzejnym | 311.49 | 39173100 | 8019001121968 | IT | 1.13 | WATTS | Microflex_cool_uno_con_cavo_200_3D.png
Microflex | MV9040PEWI | MICROFLEX COOL 40MM WITH SELF-REG HEATING CABLE 10W/M | RURA COOL SANITAR (25°) z kablem grzejnym PN16 SDR18 | 311.49 | 39173100 | 8019001113673 | IT | 1.2 | WATTS | microflex_cool_uno_con_cavo.jpg
Microflex | MVBOX | MICROFLEX BOX IP 65 | Puszka rozgałęzieniowa, osprzet do kabla grzejnego | 91.02 | 74122000 | 8019001112706 | IT | 0.07 | WATTS | Microflex-MVBOX.png
Watts | MVTH | MICROFLEX ENVIRONMENTAL THERMOSTAT | Termostat | 1385.29 | 74122000 | 8019001112720 | DE | 0.45 | WATTS | kits_cable_chauffant_microflex.jpg
Watts | N003.09.070.01 | pressure_gauge (10009481) | Kurek manometryczny trojdrogowy z zielonym kołnierzem | 527.1 | 84818081 | 4051394092641 | RO | 0.44 | WATTS | ace6701c6304ecf55ef607e7236afd9b.jpg
Watts | P01834 | IMMERSION SLEEVE TH/TC200-9 1/ | Tuleja zanurzeniowa niklowana | 81.71 | 90321020 | 3660878018346 | TN | 0.03 | WATTS | Tuleja_.jpg
Watts | P01835 | TH/TRB100-15 1/2" Ni Tauchhülse f.TRB100 Di15 | Tuleja zanurzeniowa niklowana (10013517) | 75.05 | 90321020 | 3660878018353 | TN | 0.05 | WATTS | d789f6d8a07d823a5b607657a9fbd7c3.jpg
Watts | P02023 | WAT FAN OPEN NEW NEUTRAL | Termostat do sterowania klimakonwektorem/ami, bez loga | 203.23 | 90321020 | 3660878020233 | TN | 0.166 | WATTS | FAN_OPEN.jpg
Watts | P02064 | WFHT-BASIC+ 24V ANO | Termosta | 133.536 | 90321020 |  | FR | n.a. | WATTS
Watts | P02075/01 | WFHT BASIC SB 230VAC NC+SENSOR-NEUT | Cyfrowy termostat pomieszczeniowy,z ukrytym pokrętłem do obiektów użyteczności publicznej | 222.78 | 90321020 | 3660878020752 | FR | 0.2 | WATTS | WFHT_Public_and_Sensor.jpg
Watts | P02076 | WFHT-LCD 24 ANC/ANO | Termosta | 266.976 | 90321020 |  | FR | n.a. | WATTS
Watts | P02079 | WFHT-RF LCD 433 MHZ (dostępny w WIIT, wycofywany, zastąpiony P07710) | Termostat RF z małym wyświetlaczem LCD (dostępny w WIIT, wycofywany, zastąpiony P07710) | 363.84 | 90321020 | 3660878020790 | TN | 0.14 | WATTS | WFHT_RF_LCD.jpg
Watts | P02080 | WFHC-TRANSFORMER 230V | Transformator 60 VA | 252.52 | 90321020 | 3660878020806 | TN | 1.392 | WATTS | WFH_TRAFO.jpg
Watts | P02232 | RF_RECEIVER | Odbiornik RF do termostatu Milus P04367 | 304.42 | 90321020 | 3660878039563 | TN | 0.136 | WATTS | Einzel_Funk_Empf_ngereinheit_EHRFR_Hauptbild.jpg
Watts | P02594 | WFHT-RF LCD 433MHZ | Termostat RF z małym wyświetlaczem LCD | 363.84 | 90321020 | 3660878025948 | TN | 0.157 | WATTS | WFHT_RF_LCD.jpg
Watts | P02606 | WFHC-RF EXT 4Z 24/230V | Rozszerzenie o 4 strefy | 297.09 | 90321020 | 3660878026068 | TN | 0.3 | WATTS | WFHC_RF_Master _Timer.pg
Watts | P02626 | WAT WFHT D WIRED 024 + S | Cyfrowy termostat pomieszczeniowy | 284.44 | 90321020 | 3660878026266 | TN | 0.2 | WATTS | WFHT_LCD.jpg
Watts | P02627 | WAT WFHT D WIRED 230 +S | Cyfrowy termostat pomieszczeniowy (dostępny w WIIT wycofywany, zastapiony P08043 + P01228) | 284.44 | 90321020 | 3660878026273 | TN | 0.158 | WATTS | WFHT_LCD.jpg
Watts | P02814 | IMMERSION SLEEVE TH/TC100-9 1/ | Tuleja zanurzeniowa niklowana | 54.93 | 90321020 | 3660878028147 | TN | 0.052 | WATTS | Tuleja_.jpg
Watts | P02870 | WAT WTC-IS | Termostat przylgowy (do mocowania na powierzchnię rury). 30 - 90°C Nastawa ukryta | 114.4 | 90321020 | 3660878028703 | TN | 0.18 | WATTS | WTC_IS_10013410.jpg
Watts | P02872 | WAT AQLX TC-100-AN W | Termostat do automatycznej regulacji temperatury kotłów i bojlerów. 16 A - 250 V | 196.06 | 90321020 | 3660878028727 | TN | 0.283 | WATTS | TC_AN.jpg
Watts | P02873 | WAT AQLX TC-150-AN W | Termostat do automatycznej regulacji temperatury kotłów i bojlerów. 16 A - 250 V | 231.7 | 90321020 | 3660878028734 | TN | 0.3 | WATTS | TC_AN.jpg
Watts | P02874 | WAT AQLX TC-200-AN W | Termostat do automatycznej regulacji temperatury kotłów i bojlerów. 16 A - 250 V | 234.72 | 90321020 | 3660878028741 | TN | 0.26 | WATTS | TC_AN.jpg
Watts | P02876 | WAT AQLX TC-200-IN W | Termostat do automatycznej regulacji temperatury kotłów i bojlerów. 16 A - 250 V | 234.72 | 90321020 | 3660878028765 | TN | 0.256 | WATTS | tc100in-web.png
Watts | P02879 | TRB 100 | Termostat zanurzeniowy z wbudowanym ogranicznikiem maksymalnej dopuszczalnej temperatury, przeznaczony do automatycznej regulacji temperatury kotłów i bojlerów. Zakres regulacji temperatury 30 - 90°C, awaryjne rozłączenie styków przy temperaturze 100°C, regulator temperatury na obudowie, histereza 6K, obciążalność styków 16 A - 250 V, | 300.01 | 90321020 | 3660878028796 | TN | 0.423 | WATTS | TRB.jpg
Watts | P03257 | WAT WFHT APW WIRED 024 ANC | Analogowy termostat pomieszczeniowy | 166.72 | 90321020 | 3660878032571 | TN | 0.114 | WATTS | WFHT_BASIC_WEB.jpg
Watts | P03258 | WFHT-BASIC+230V ANO TERMOSTAT | Analogowy termostat pomieszczeniowy | 121.07 | 90321020 | 3660878032588 | TN | 0.086 | WATTS | WFHT_BASIC_WEB.jpg
Watts | P03590 | EHRFR 001 - 230V 868MHZ | Odbiornik do sterownika WFHT/MILUX-R | 304.42 | 90321020 | 3660878035909 | TN | 0.136 | WATTS | Einzel_Funk_Empf_ngereinheit_EHRFR_Hauptbild.jpg
Watts | P03591 | MILUX-RF WEEKLY 868MHZ | Termostat, tygodniowy | 512.36 | 90321020 | 3660878035916 | TN | 0.198 | WATTS | MILUX_RF_old.jpg
Watts | P03593 | WFHC-RF 6Z 24V 868MHZ | Komplet do regulacji 6 stref ze sterowaniem radiowym. Komplet zawiera: listwa zaciskowa, zegar sterujący, antena | 995.03 | 90321020 | 3660878035930 | TN | 1.06 | WATTS | WFHC_RF_Master _Timer.pg
Watts | P03627 | WFHC-RF 4Z 230V 433MHZ | Komplet do regulacji 4 stref ze sterowaniem radiowym. Komplet zawiera: listwa zaciskowa, zegar sterujący, antena | 842.81 | 90321020 | 3660878036272 | TN | 1.1 | WATTS | WFHC_RF_Master _Timer.pg
Watts | P03686 | WAT SOLAR BAS 2 SEN W | Sterownik solarnmy LED do montazu ściennego, z 3 czujnkami | 913.32 | 90321020 | 3660878036869 | FR | 0.2 | WATTS | led-basic.jpg
Watts | P03815 | TH/TC200-7 | Tuleja zanurzeniowa niklowana | 74.29 | 90321020 | 3660878038153 | IT | 0.067 | WATTS | Tuleja_.jpg
Watts | P03832 | WAT WATTSTEMP 740 2 FRAMES W | Podtynkowy termostat analogowy do sterowania ogrzewaniem elektrycznym | 371.29 | 90321020 | 3660878038320 | TN | 0.185 | WATTS | EFHT_BASIC_and_Sensor.jpg
Watts | P03835 | WAT WATTSTEMP 760 2F + S W | Podtynkowy termostat z wyswietlaczem LCD o sterowania ogrzewaniemelektrycznym | 475.23 | 90321020 | 3660878038351 | TN | 0.283 | WATTS | EFHT_LCD_and_Sensor.jpg
Watts | P03865 | BATTERY ELECTRONIC WEEKLY | Kablowy termostat do instalacji grzewczych z programowaniem analogowym. Panel z zegarem i pokrętłem. | 344.63 | 90321020 | 3660878038658 | TN | 0.207 | WATTS | battery-electronic.png
Watts | P03869 | BATTERY ELECTRONIC DAILY | Kablowy termostat do instalacji grzewczych z programowaniem analogowym. Panel z zegarem i pokrętłem. | 333.14 | 90321020 | 3660878038696 | TN | 0.197 | WATTS | battery-electronic.png
Watts | P03894 | connecting_box_ASV | Modułowa listwa przyłączeniowa, rozszerzenie | 346.03 | 90321020 | 3660878038948 | TN | 0.356 | WATTS | wfhc_4-box-4-zone.png
Watts | P03899 | connecting_box_ASV | Modułowa listwa przyłączeniowa | 346.03 | 90321020 | 3660878038993 | TN | 0.3365 | WATTS | WFHC_6Zones.jpg
Watts | P04075 | WTC THERMOSTAT CONTACT LOGO WATTS | Termostat przylgowy . 30 - 90°C. Nastawa widoczna | 114.4 | 90321020 | 3660878040750 | TN | 0.18 | WATTS | WTC_ES_10025518.jpg
Watts | P04371 | SONDA RITORNO AD IMMERSIONE | Czujnik temperatury wody (zasilanie lub powrót) NTC10 kΩ, Temperatura pracy od -20 do 100°C. Przyłącze 1/8”. | 89.1 | 90321020 | 3660878043713 | FR | 0.02 | WATTS | 59a6c5801f25d1cea6134b24214ff659.jpg
Watts | P04510 | ANTENNA RADIOFREQUENZA 433 MHZ | Antena do instalacji sterowania serii RCL-H i RCL-HC, przewód 3,0 m | 274.78 | 90321020 | 3660878045106 | TN | 0.005 | WATTS | Antenne_433MHZ.jpg
Watts | P04644 | SENSORE ESTERNO RF PER RCL | Bezprzewodowy czujnik zewnętrzny do sterowników pogodowych serii RCL-H i RCL-HC, możliwość zarządzania przezwiadomości SMS | 482.66 | 90329000 | 3660878046448 | FR | 0.15 | WATTS | SENSOR_AUS.jpg
Watts | P04987 | WAT CLIMATIC CTRL II H&C. | Regulator obiegu grzewczego/chłodniczego w osprzetem, z czujnikami 230VAC, programowalny z wyświetlaczem LCD | 1306.93 | 90321020 | 3660878049876 | TN | 0.77 | WATTS | RCL_HC.png
Watts | P05609 | TERMOSTATO A COMANDO ANALOGICO BT | Termostat analogowy, zasilanie awaryjne bateryjne 2 x 1,5 V, 5 - 35 °C | 211.64 | 90321020 | 3660878056096 | FR | 0.094 | WATTS | BT_A_10025810_2.jpg
Watts | P06066 | BT-HCM02 RF | Modułowa listwa przyłączeniowa grzanie/chłodzenie | 806.68 | 90321020 | 3660878060666 | TN | 0.62 | WATTS | Heat-_-cool-module-BT_HCM02_RF-.-Central-unit.-Zentraleinheit.-Zentralsteuerungseinheit.-BT_CT02_RF.-.jpg
Watts | P06094 | RIPETITORE RF VISION | Wtórnik sygnału radiowego 868MHz, 230VAC | 496.08 | 90321020 | 3660878060949 | FR | 0.092 | WATTS | repeater-bt_fvr02_rf.-central-unit.-zentraleinheit.-zentralsteuerungseinheit.-bt_ct02_rf.-.jpg
Watts | P06105 | WAT ANTENNE RF 868 MHZ RJ45 | Antena 1m kabla | 510.07 | 85371091 | 3660878061052 | TN | 0.09 | WATTS
Watts | P06402 | BT-WR02-RF HC Heat+Cool (10036924) | Standard BT02 WATTS | 442.11 | 90321020 | 3660878064022 | TN | 0.177 | WATTS | BT_WR02_RF_previous.jpg
Watts | P06434 | WAT BT-M6Z02 RF868 24 W | Listwa główna Master 6 stref 24V | 965.35 | 90321020 | 3660878064343 | TN | 0.908 | WATTS | radio-frequency-connection-box-bt_m6z02_rf.-central-unit.-zentraleinheit.-zentralsteuerungseinheit.-bt_ct02_rf.-.png
Watts | P06584 | WAT MILUX 2 WEEKLY | Cyfrowy kablowy termostat pokojowy z wyświetlaczem LCD z programowaniem tygodniowym | 293.03 | 90321020 | 3660878065845 | TN | 0.223 | WATTS | Milux2_wired.jpg
Watts | P06585 | WAT MILUX 2 RF868MHZ+RECIVER | Cyfrowy radiowy termostat pokojowy (z programowaniem tygodniowym) z wyświetlaczem LCD | 527.92 | 90321020 | 3660878065852 | TN | 0.4 | WATTS | MILUX_RF_old.jpg
Watts | P06670 | TERMOSTATO ANALOGICO BT-A02 RF | Standard BT02 WATTS, zasilanie awaryjne bateryjne 2 AAA LR03 1.5V 5 - 35° | 274.78 | 90321020 | 3660878066705 | FR | 0.206 | WATTS | room-thermostat-bt_a02_rf.-central-unit.-zentraleinheit.-zentralsteuerungseinheit.-bt_ct02_rf.-.jpg
Watts | P06671 | BT-D02 RF | Termostat radiowy, z zasilaniem bateryjnym 2 AAA LR03 1.5V, 5 - 37 °C | 348.99 | 90321020 | 3660878066712 | TN | 0.254 | WATTS | room-rf-thermostat-bt_d02_rf.-central-unit.-zentraleinheit.-zentralsteuerungseinheit.-bt_ct02_rf.-.jpg
Watts | P06672 | CRONOTERMOSTATO DIGITALE BT-DP02 RF | programowalny termostat radiowy 868MHz, z zasilaniem bateryjnym 2 AAA LR03 1.5V, 5 - 37 °C | 430.68 | 90321020 | 3660878066729 | TN | 0.179 | WATTS | room-rf-thermostat-bt_dp02_rf.-central-unit.-zentraleinheit.-zentralsteuerungseinheit.-bt_ct02_rf.-.png
Watts | P06674 | BT-WR02-RF LIVE contact RF Receiver | Odbiornik naścienny 868MHz, 230VAC, przekaźnik 10A | 334.17 | 90321020 | 3660878066743 | TN | 0.18 | WATTS | BT_WR02_RF.jpg
Watts | P06675 | RICEVITORE DA INCASSO BT-FR02 RF | Odbiornik naścienny 868MHz, 230VAC | 356.4 | 90329000 | 3660878066750 | FR | 0.17 | WATTS | Flush-Receiver-BT_FR02_RF.-Central-unit.-Zentraleinheit.-Zentralsteuerungseinheit.-BT_CT02_RF.-.jpg
Watts | P06678 | BOX MODULARE BT-M6Z02 RF 230V | Listwa zaciskowa/ odbiornik sygnału radiowego, 6 stref NC, 230 V | 965.35 | 90321020 | 3660878066781 | TN | 0.96 | WATTS | radio-frequency-connection-box-bt_m6z02_rf.-central-unit.-zentraleinheit.-zentralsteuerungseinheit.-bt_ct02_rf.-.png
Watts | P06679 | MODULO ESPANSIONE BT-S6Z02 RF | Moduł rozszerzający o 6 stref 24/230VAC | 378.74 | 90321020 | 3660878066798 | FR | 0.383 | WATTS | 230v._central_unit._zentraleinheit._zentralsteuerungseinheit._bt_ct02_rf._.jpg
Watts | P06680 | MODULO ESPANSIONE BT-S4Z02 RF | Moduł rozszerzający o 4 strefy 24/230VAC | 304.42 | 90321020 | 3660878066804 | FR | 0.244 | WATTS | 230v._central_unit._zentraleinheit._zentralsteuerungseinheit._bt_ct02_rf._.jpg
Watts | P06681 | TESTINA ELETTRONICA BT-THR02 RF | Elektroniczna głowica WATTS Vision | 492.67 | 90321020 | 3660878066811 | TN | 0.22 | WATTS | electronic-thermostatic-actuator-bt_th02_rf.-central-unit.-zentraleinheit.-zentralsteuerungseinheit.-bt_ct02_rf.-.jpg
Watts | P06772 | BT-DP02 RF RH | Termostat pom. Z czujnikiem wilgotniości | 742.4 | 90321020 | 3660878067726 | TN | 0.24 | WATTS | room-rf-thermostat-bt_dp02_rf.-central-unit.-zentraleinheit.-zentralsteuerungseinheit.-bt_ct02_rf.-.png
Watts | P06788 | BT-OS02 RF OUTDOOR SENSOR TO DISPL | Centrala WATTS Vision | 388.39 | 90321020 | 3660878067887 | FR | 0.121 | WATTS | BT_OS02_RF_10079583.jpg
Watts | P06915 | WAT BT01 A WIRED 230 | Termostat pomieszczeniowy analogowy z zasilaniem 230V | 106.16 | 90321020 | 3660878069157 | TN | 0.102 | WATTS | BT_A_10025810_angle.jpg
Watts | P07095 | ALIMENTATORE BT-CT02 | Kabel zasilający USB do centralki BT-CT02-RF | 168.56 | 90269000 | 3660878070955 | FR | 0.063 | WATTS | usb-calbe-_-eu-_-uk-plug.png
Watts | P07255 | BT-CT02 RF UNITA CENT.RF+WIFI BIANC | Centralka Watts Vision z modułem wifi, biały | 1856.37 | 90321020 | 3660878072553 | TN | 0.354 | WATTS | Watts_-Vision_-system-_entral-unit-BT_CT02_RF_-capacitive-touch-screen.-Central-unit.-Zentraleinheit.-Zentralsteuerungseinheit.-BT_CT02_RF.-.jpg
Watts | P07256 | BT-CT02 RF UNITA CENT.RF+WIFI NERO | Centralka Watts Vision z modułem wifi, czarny | 1856.37 | 90321020 | 3660878072560 | TN | 0.358 | WATTS | Watts_-Vision_-system-_entral-unit-BT_CT02_RF_-capacitive-touch-screen-balck.-Central-unit.-Zentraleinheit.-Zentralsteuerungseinheit.-BT_CT02_RF.-.jpg
Watts | P07296 | WAT BT-WR02 RF868 FREE CONTACT W | Odbiornik naścienny 868MHz, 230VAC, styk bezpotencjałowy | 334.17 | 90321020 | 3660878072966 | TN | 0.135 | WATTS | Wall-Receiver-BT_WR02-RF-Free-Contact-.-Central-unit.-Zentraleinheit.-Zentralsteuerungseinheit.-BT_CT02_RF.-.jpg
Watts | P07452 | FAN-COIL 2T - REGOLATORE ELETTRONIC | Termostat do sterowania klimakonwektorem/ami, do systemów dwururowych, dwa wyjścia (sterowanie temperatur i wentylatorem) | 252.97 | 90321020 | 3660878074526 | FR | 0.136 | WATTS | FAN_COIL_2T.jpg
Watts | P07453 | FAN-COIL 4T - REGOLATORE ELETTRONIC | Termostat do sterowania klimakonwektorem/ami, (dwa oddzielne wyjścia -grzanie/ chłodzenie oraz trzecie wyjście wentylatora) | 274.2 | 90321020 | 3660878074533 | FR | 0.141 | WATTS | FAN_COIL_4T.jpg
Watts | P07623 | EMUWE ATTUATORE ELETTRONICO NC 0-10 | Proporcjonalny napęd eleketromotoryczny 0-10V. Przyłącze M30 x 1,5. Wskaźnik stanu pracy LED | 511.42 | 85011093 | 3660878076230 | FR | 0.22 | WATTS | EMUWE.png
Watts | P07629 | BT-WR02-RF LIVE contact RF Rec | Odbiornik naścienny 868MHz, 230VAC, styk bezpotencjałowy | 400.96 | 90321020 | 3660878076292 | TN | 0.18 | WATTS | Wall-Receiver-BT_WR02_RF-_live_.-Central-unit.-Zentraleinheit.-Zentralsteuerungseinheit.-BT_CT02_RF.-.jpg
Watts | P07710 | TERMOSTATO DIGITALE BT-D03 RF | Termostat pomieszczeniowy RF z wyświetlaczem szklanym | 384.05 | 90321020 | 3660878077107 | FR | 0.098 | WATTS | Wireless-digital-room-thermostat-BT_D03_RF.-Central-unit.-Zentraleinheit.-Zentralsteuerungseinheit.-BT_CT02_RF.-.jpg
Watts | P07930 | WAT BT-D03 RF868 Black | Bezprzewodowy cyfrowy termostat radiowy z szklanych wyświetlaczem LCD, kolor czarny | 384.05 | 90321020 | 3660878079309 | FR | 0.216 | WATTS | BT_D03_Black.png
Watts | P07945 | CC-HC heating/cooling control | Regulator obiegu grzewczego/chłodniczego w osprzetem, z czujnikami 230VAC, programowalny z wyświetlaczem LCD | 1306.92 | 84813099 | 3660878079453 | TN | 0.426 | WATTS | RCL_HC.png
Watts | P08016 | ANALOG ROOM THERMOSTAT WT-A03 | Termostat pomieszczeniowy. Zakres regulacji temperatury: 7 – 30°C | 136.1 | 90321020 | 3660878080169 | FR | 0.102 | WATTS | WTA03_Basic_angle.png
Watts | P08017 | ANALOG ROOM THERMOSTAT WT-A03 | Termostat pomieszczeniowy. Zakres regulacji temperatury: 7 – 30°C | 165.09 | 90321020 | 3660878080176 | FR | 0.12 | WATTS | WTA03_Basic_angle.png
Watts | P08043 | DIGITAL ROOM THERMOSTAT WT-D0 | Cyfrowy termostat. Zakres regulacji temperatury: 5 – 35°C. | 330.18 | 90321020 | 3660878080435 | FR | 0.108 | WATTS | WTD03_HC.png
Watts | P08062 | ANALOG ROOM THERMOSTAT BT-A03 RF H&C 868MHZ | Termostat radiowy z pokrętłem. Zakres regulacji temperatury: 7 – 30°C | 290.32 | 90321020 | 3660878066774 | TN | 0.19 | WATTS | BT_A03_RF.-Central-unit.-Zentraleinheit.-Zentralsteuerungseinheit.-BT_CT02_RF.-.png
Watts | P08063 | DIGITAL ROOM THERMOSTAT WITH BATTER IES WT-D03 BAT | Cyfrowy termostat. Zakres regulacji temperatury: 5 – 35°C. (zastępuje P04542) | 330.18 | 90321020 | 3660878080633 | TN | 0.21 | WATTS
Watts | P08069 | TERMOSTATO DIGITALE BT-D03 RF RH | Elektroniczny termostat pokojowy z pokrętłem. Zakres nastawy: 5 – 30°C. | 384.05 | 90321020 | 3660878080695 | FR | 0.22 | WATTS | Wireless-digital-room-thermostat-BT_D03_RF.-Central-unit.-Zentraleinheit.-Zentralsteuerungseinheit.-BT_CT02_RF.-.png
Watts | P08278 | BOX MODULARE VISION WIRED WFC-03 6Z 24-230 Vision Wired 6 Zones Water Floor Co | Listwa przyłączeniowa | 368.13 | 90328900 | 3660878082781 | FR | 0.57 | WATTS
Watts | P08279 | BOX MODULARE VISION WIRED WFC-03 8Z 24-230 Vision Wired 8 Zones Water Floor Co | Listwa przyłączeniowa | 418.31 | 90328900 | 3660878082798 | FR | 0.57 | WATTS
Watts | P08282 | BOX MODULARE VISION WIRED WFC-03 6Z H+ 230 Vision Wired 6 Zones Water Floor Co | Listwa przyłączeniowa | 553.93 | 90328900 | 3660878082828 | FR | 0.85 | WATTS
Watts | P08283 | BOX MODULARE VISION WIRED HEAT+ WFC-03 8Z H+ 230 Vision Wired 8 Zones Water Floor Co | Listwa przyłączeniowa | 634.41 | 90328900 | 3660878082835 | FR | 1 | WATTS
Watts | P08285 | BOX MODULARE VISION WIRED HEAT+ WFC-03 10Z H+ 230 Vision Wired 10 Zones Water Floor C | Listwa przyłączeniowa | 677.14 | 90328900 | 3660878082859 | FR | 1 | WATTS
Watts | P08287 | BOX MODULARE VISION WIRED WFC-03 6Z HC 230 Vision Wired 6 Zones Water Floor Co | Listwa przyłączeniowa | 894.24 | 90328900 | 3660878082873 | FR | 0.85 | WATTS
Watts | P08289 | BOX MODULARE VISION WIRED WFC-03 8Z HC 230 Vision Wired 8 Zones Water Floor Co | Listwa przyłączeniowa | 981.18 | 90328900 | 3660878082897 | FR | 0.99 | WATTS
Watts | P08334 | TRASFORMATORE TRF03 230/24 PLG Transfomer 230Vac/24Vac with Plug | Transformator | 388.5 | 90328900 | 3660878083344 | FR | 0.99 | WATTS
Watts | P08397 | BOX MODULARE VISION WIRELESS WFC-03 6Z HC RF 230 Vision Wireless 6 Zones Water Floor | Listwa przyłączeniowa grzanie /chłodzenie | 886.04 | 90328900 | 3660878083979 | FR | 0.725 | WATTS
Watts | P08399 | BOX MODULARE VISION WIRELESS WFC-03 10Z HC RF 230 Vision Wireless 10 Zones Water Floo | Listwa przyłączeniowa grzanie /chłodzenie | 1016.45 | 90328900 | 3660878083993 | FR | 0.99 | WATTS
Watts | P08401 | BOX MODULARE VISION WIRELESS WFC-03 HCM RF 230 Vision Wireless Heat & cool module | Interfejs do zarządzania sygnalem grzanie / chłodzenie | 648.32 | 90328900 | 3660878084013 | FR | 0.82 | WATTS
Watts | P08630 | BT-CT03 RF UNITA RF+WIFI BIANCO BT-CT03 RF RF+WIFI WHITE | Centralna jednostka sterująca WATTS® Vision | 1726.38 | 90321020 | 3660878086307 | FR | 0.354 | WATTS
Watts | P08702 | BT-CT03 RF UNITA RF+WIFI NERO BT-CT03 RF UNITA RF+WIFI BLACK | Centralna jednostka sterująca WATTS® Vision | 1723.9 | 90321020 | 3660878087021 | TN | 0.605 | WATTS
Watts | P2061 | WFHT-20012 WATER FLOOR HEAT THER24V | Analogowy termostat pomieszczeniowy | 107.68 | 90321020 | 3660878020615 | FR | 0.09 | WATTS | WFHT_BASIC_WEB.jpg
Watts | P2062 | WAT FL HEATING THERMOST 230V NA | Analogowy termostat pomieszczeniowy | 107.68 | 90321020 | 3660878020622 | FR | 0.078 | WATTS | WFHT_BASIC_WEB.jpg
Watts | P2063 | WAT FL HEATING THERMOST 230V NC | Analogowy termostat pomieszczeniowy | 107.68 | 84813091 | 3660878020639 | FR | 0.1 | WATTS | WFHT_BASIC_WEB.jpg
Watts | P2071 | WFHT2 THERMOSTAT 230V NC | Analogowy termostat pomieszczeniowy | 178.24 | 90321020 | 3660878020714 | FR | 0.2 | WATTS | 977531071947428380284fbcdd39a95d.jpg
Watts | P2082 | WFHC-6 6 ZONE (MASTER) NC 24V | Modułowa listwa przyłączeniowa | 430.68 | 90321020 | 3660878020820 | FR | 0.2 | WATTS | WFHC_6Zones.jpg
Watts | P2086 | WFHC-4 4 ZONE (MASTER) NC 24V | Modułowa listwa przyłączeniowa | 346.03 | 90321020 | 3660878020868 | FR | 0.289 | WATTS | WFHC_6Zones.jpg
Watts | P2090 | WFHC-6 6 ZONE (MASTER) NC 230V | Modułowa listwa przyłączeniowa | 502.04 | 90321020 | 3660878020905 | FR | 0.385 | WATTS | WFHC_6Zones.jpg
Watts | P2091 | WFHC-6 6 ZONE (SLAVE) NA 230V | Modułowa listwa przyłączeniowa | 443.33 | 90321020 | 3660878020912 | FR | 0.4235 | WATTS | wfhc_4-box-4-zone.png
Watts | P2092 | WFHC-6 6 ZONE (SLAVE) NC 230V | Modułowa listwa przyłączeniowa, rozszerzenie | 443.33 | 90321020 | 3660878020929 | FR | 0.44 | WATTS | WFHC_6Zones.jpg
Watts | P2094 | WFHC-4 4 ZONE (MASTER) NC 230V | Modułowa listwa przyłączeniowa | 424.75 | 90321020 | 3660878020943 | FR | 0.37 | WATTS | wfhc_4-box-4-zone.png
Watts | P2101 | WFHC-TIMER 24/230V | Zegar sterujący do listw ogrz. podłogowego | 466.52 | 90321020 | 3660878021018 | FR | 0.3 | WATTS | WFHC_TIMER.jpg
Watts | P2231 | WAT MILUX - FR WEEKLY | Termostat MILUX, programowanie tygodniowe | 588.48 | 90321020 | 3660878022312 | FR | 0.288 | WATTS | bc34805dce1836cbcf66b295296bc536.jpg
Watts | P2869 | WTC THERMOSTAT CONTACT | Termostat przylgowy (do mocowania na powierzchnię rury). 30 - 90°C. Nastawa widoczna | 114.4 | 90321020 | 3660878028697 | TN | 0.18 | WATTS | Anlegethermostat_N-TC_N-RE.jpg
Watts | P3259 | WFHT1 ELECTRONIC ROOM THERMOSTAT WITHOUT LOGO WATTS | Analogowy termostat pomieszczeniowy | 121.07 | 90321020 | 3660878032595 | TN | 0.086 | WATTS | WFHT_BASIC_WEB.jpg
Watts | P99035 | PG9 CONNET. X VALV. SOLENOIDE 850T | Wtyczka do zaworów elektromagnetycznych 850T | 18.64 | 73209090 | 8019001106569 | IT | 0.023 | WATTS | Coil_850_wtyczka.png
Watts | PA120317LF | M1-ABS 40 0-2.5 G1/8C/D+LF+C | Manometr radialny, obudowa z tworzywa sztucznego | 39.74 | 90262040 | 3800152509638 | BG | 0.042 | WATTS | M1_ABS_40_50_63.jpg
Watts | PA120617LF | M1-ABS 40 0-6 G1/8C /D+LF+C | Manometr radialny, obudowa z tworzywa sztucznego | 39.74 | 90262040 | 3800152509706 | BG | 0.042 | WATTS | M1_ABS_40_50_63.jpg
Watts | PA121017LF | M1-ABS 40 0-10 G1/8C /D+LF+C | Manometr radialny, obudowa z tworzywa sztucznego | 39.74 | 90262040 | 3800152509782 | BG | 0.039 | WATTS | M1_ABS_40_50_63.jpg
Watts | PA121617LF | M1-ABS 40 0-16 R1/8 /D+C+QK+LF | Manometr radialny, obudowa z tworzywa sztucznego | 39.74 | 90262040 | 3800152509980 | BG | 0.04 | WATTS | M1_ABS_40_50_63.jpg
Watts | PA220318LF | M1-ABS 50 0-2.5 G1/4C/D+LF+C | Manometr radialny, obudowa z tworzywa sztucznego | 31.98 | 90262040 | 3800152510429 | BG | 0.068 | WATTS | M1_ABS_40_50_63.jpg
Watts | PA2204BB10 | M1-ABS 50 0-4 G1/4B /R+C+QK+LF | Manometr radialny, obudowa z tworzywa sztucznego | 33.82 | 90262040 | 3800152510597 | BG | 0.068 | WATTS | M1_ABS_50_63_80_R.jpg
Watts | PA220618LF | M1-ABS 50 0-6 G1/4C/D+LF+C+QK | Manometr radialny, obudowa z tworzywa sztucznego | 31.98 | 90262040 | 3800152510764 | BG | 0.069 | WATTS | M1_ABS_40_50_63.jpg
Watts | PA2206BB13 | M1-ABS 50 0-6 G1/4B /R+C+QK+LF | Manometr radialny, obudowa z tworzywa sztucznego | 35.79 | 90262040 | 3800152510832 | BG | 0.066 | WATTS | M1_ABS_50_63_80_R.jpg
Watts | PA2210BB12 | M1-ABS 50 0-10 G1/4B /R+C+QK+LF | Manometr radialny, obudowa z tworzywa sztucznego | 33.82 | 90262040 | 3800152511044 | BG | 0.068 | WATTS | M1_ABS_50_63_80_R.jpg
Watts | PA2216BB09 | M1-ABS 50 0-16 G1/4B /R+C+QK+LF | Manometr radialny, obudowa z tworzywa sztucznego | 33.82 | 90262040 | 3800152511365 | BG | 0.068 | WATTS | M1_ABS_50_63_80_R.jpg
Watts | PA2225BB04 | M1-ABS 50 0-25 G1/4B /R+C+QK+LF | Manometr radialny, obudowa z tworzywa sztucznego | 33.82 | 90262040 | 3800152511549 | BG | 0.069 | WATTS | M1_ABS_50_63_80_R.jpg
Watts | PA2240BB00 | M1-ABS 50 0-40 1/4G /R | Manometr radialny, obudowa z tworzywa sztucznego | 33.82 | 90262040 | 3800152552481 | BG | 0.068 | WATTS | M1_ABS_50_63_80_R.jpg
Watts | PA22M605 | M1-ABS 50 0-10 1/4G /NK+QL WATTS | Manometr radialny, obudowa z tworzywa sztucznego | 31.98 | 90262040 | 3800152511587 | BG | 0.067 | WATTS | F+R200.jpg
Watts | PA22M621 | M1-ABS 50 0-6 G1/4B /C+QK+QL WATTS INDUSTRIES | Manometr radialny, obudowa z tworzywa sztucznego | 31.98 | 90262040 | 3800152511594 | BG | 0.066 | WATTS | F+R200.jpg
Watts | PA22M625 | M1-ABS 50 0-4 1/4G /V+QR 1.5-2.5+.. | Manometr radialny, obudowa z tworzywa sztucznego | 31.98 | 90262040 | 3800152511600 | BG | 0.068 | WATTS | F+R200.jpg
Watts | PA22M637 | M1-ABS 50 0-16 1/4G /QL WATTS | Manometr radialny, obudowa z tworzywa sztucznego | 31.98 | 90262040 | 3800152511617 | BG | 0.05 | WATTS | F+R200.jpg
Watts | PA310118LF | M1-ABS 63 0-1 R1/4 /D+C+QK+LF | Manometr radialny, obudowa z tworzywa sztucznego | 54.21 | 90262040 | 3800152511785 | BG | 0.084 | WATTS | M1_ABS_50_63_80_R.jpg
Watts | PA3101BB02 | M1-ABS 63 0-1 G1/4B /R+C+QK+LF+QISP | Manometr radialny, obudowa z tworzywa sztucznego | 34.8 | 90262040 | 3800152511808 | BG | 0.084 | WATTS | M1_ABS_50_63_80_R.jpg
Watts | PA3102BB01 | M1-ABS 63 0-1,6 G1/4B /R+C+QK+LF | Manometr radialny, obudowa z tworzywa sztucznego | 34.8 | 84159000 | 3800152511884 | BG | 0.084 | WATTS | M1_ABS_50_63_80_R.jpg
Watts | PA319918LF | M1-ABS 63 -1-0 G1/4C/D+LF+C | Manometr radialny, obudowa z tworzywa sztucznego | 57.11 | 90262040 | 3800152511945 | BG | 0.085 | WATTS | M1_ABS_40_50_63.jpg
Watts | PA320318LF | M1-ABS 63 0-2.5 G1/4C /D+LF+C | Manometr radialny, obudowa z tworzywa sztucznego | 54.21 | 90262040 | 3800152511969 | BG | 0.084 | WATTS | M1_ABS_50_63_80_R.jpg
Watts | PA3203BB02 | M1-ABS 63 0-2,5 G1/4B/R+C+QK+LF+QIS P | Manometr radialny, obudowa z tworzywa sztucznego | 34.8 | 90262040 | 3800152511983 | BG | 0.03 | WATTS | M1_ABS_50_63_80_R.jpg
Watts | PA3204BB12 | M1-ABS 63 0-4 G1/4B /R+C+QK+LF+QISP | Manometr radialny, obudowa z tworzywa sztucznego | 34.17 | 90262040 | 3800152512089 | BG | 0.08 | WATTS | M1_ABS_50_63_80_R.jpg
Watts | PA3206BB13 | M1-ABS 63 0-6 G1/4B /R+C+QK+LF+QISP | Manometr radialny, obudowa z tworzywa sztucznego | 34.17 | 90262040 | 3800152512263 | BG | 0.084 | WATTS | M1_ABS_50_63_80_R.jpg
Watts | PA3206BJ01 | M1-ABS 63 0-6 G1/4B/R+NK. | Manometr radialny, obudowa z tworzywa sztucznego | 34.8 | 90262040 | 3800152512294 | IT | 0.084 | WATTS | M1_ABS_50_63_80_R.jpg
Watts | PA3210BB15 | M1-ABS 63 0-10 1/4G /CEE+LF | Manometr radialny, obudowa z tworzywa sztucznego | 34.17 | 90262040 | 3800152512447 | BG | 0.083 | WATTS | M1_ABS_40_50_63.jpg
Watts | PA321218LF | M1-ABS 63 0-12 G1/4C /D+LF+C | Manometr radialny, obudowa z tworzywa sztucznego | 33.47 | 90262040 | 3800152512553 | BG | 0.086 | WATTS | M1_ABS_40_50_63.jpg
Watts | PA321618LF | M1-ABS 63 0-16 R1/4 /D+C+QK+LF | Manometr radialny, obudowa z tworzywa sztucznego | 32.56 | 90262040 | 3800152512638 | BG | 0.088 | WATTS | M1_ABS_40_50_63.jpg
Watts | PA3216BB07 | M1-ABS 63 0-16 1/4G /R+C+NK | Manometr radialny, obudowa z tworzywa sztucznego | 34.17 | 90262040 | 3800152512645 | IT | 0.07 | WATTS | M1_ABS_50_63_80_R.jpg
Watts | PA3216BB12 | M1-ABS 63 0-16 G1/4B/R+C+QK+LF+QISP | Manometr radialny, obudowa z tworzywa sztucznego | 34.17 | 90262040 | 3800152512676 | BG | 0.084 | WATTS | M1_ABS_50_63_80_R.jpg
Watts | PA322018LF | M1-ABS 63 0-20 G1/4C /D+LF+C | Manometr radialny, obudowa z tworzywa sztucznego | 33.47 | 90262040 | 3800152512782 | BG | 0.088 | WATTS | M1_ABS_40_50_63.jpg
Watts | PA3225BB01 | M1-ABS 63 0-25 G1/4B /R+C+QK+LF | Manometr radialny, obudowa z tworzywa sztucznego | 34.17 | 39172110 | 3800152512829 | BG | 0.085 | WATTS | M1_ABS_50_63_80_R.jpg
Watts | PA3240BB00 | M1-ABS 63 0-40 G1/4B /R+C+QK+LF | Manometr radialny, obudowa z tworzywa sztucznego | 34.8 | 90262040 | 3800152512881 | BG | 0.087 | WATTS | M1_ABS_50_63_80_R.jpg
Watts | PA32M603 | M1-ABS 63 0-4 G3/8B/V+QR 1,5-2,5+.. +NK+QL WATTS INDUSTRIESRIES | Manometr radialny, obudowa z tworzywa sztucznego | 31.98 | 90262040 | 3800152512997 | BG | 0.072 | WATTS | M1-ABS z polem zielonym.jpg
Watts | PA32M608 | M1-ABS 63 0-10 1/4G /QL WATTS | Manometr radialny, obudowa z tworzywa sztucznego | 33.47 | 90262040 | 3800152513000 | BG | 0.083 | WATTS | F+R200.jpg
Watts | PA32M609 | M1-ABS 63 0-16 1/4G /QL WATTS | Manometr radialny, obudowa z tworzywa sztucznego | 32.56 | 90262040 | 3800152513017 | BG | 0.084 | WATTS | F+R200.jpg
Watts | PA32M612 | M1-ABS 63 0-6 1/4G /QL WATTS | Manometr radialny, obudowa z tworzywa sztucznego | 33.47 | 90262040 | 3800152513024 | BG | 0.082 | WATTS | F+R200.jpg
Watts | PA32M624 | M1-ABS 63 0-4 G1/4B/V+QR 1,5-2,5+.. +NK+QL WATTS INDUSTRIES | Manometr radialny, obudowa z tworzywa sztucznego | 31.98 | 90262040 | 3800152513031 | BG | 0.072 | WATTS | M1-ABS z polem zielonym.jpg
Watts | PA32M641 | M1-ABS 63 0-25 1/4G /QL WATTS | Manometr radialny, obudowa z tworzywa sztucznego | 33.47 | 90262040 | 3800152513048 | BG | 0.084 | WATTS | F+R200.jpg
Watts | PA3804BB00 | M1-63 0-4 1/4GB/C+QK+QISP+R+A+CC+LF | Manometr radialny, obudowa ze stali, pomalowanej na czarno | 50.65 | 90262040 | 3800152545551 | BG | 0.125 | WATTS | M1_63_R.jpg
Watts | PA3806BB01 | M1-63 0-6 1/4GB/C+QK+QISP+R+A+CC+LF | Manometr radialny, obudowa ze stali, pomalowanej na czarno | 50.65 | 90262040 | 3800152548859 | BG | 0.125 | WATTS | M1_63_R.jpg
Watts | PA3810BB00 | M1-63 0-10 1/4GB/C+QK+QISP+R+A+CC +LF | Manometr radialny, obudowa ze stali, pomalowanej na czarno | 50.65 | 90262040 | 3800152545889 | BG | 0.127 | WATTS | M1_63_R.jpg
Watts | PA3816BB00 | M1-63 0-16 1/4GB/C+QK+QISP+R+A+CC | Manometr radialny, obudowa ze stali, pomalowanej na czarno | 48.54 | 90262040 | 3800152545896 | BG | 0.114 | WATTS | M1_63_R.jpg
Watts | PA3M1007 | M1-ABS 63 0-10 G1/4B /CEE+JX+LF | Manometr radialny, obudowa z tworzywa sztucznego | 34.17 | 90262040 | 3800152513628 | BG | 0.063 | WATTS | F+R200.jpg
Watts | PA4101BC01 | M1-ABS 80 0-1 G3/8B /C+QK+QISP+R+LF | Manometr radialny, obudowa z tworzywa sztucznego | 56.47 | 90262040 | 3800152513666 | BG | 0.084 | WATTS | M1_63_R.jpg
Watts | PA4101WC02 | M1-ABS 80 0-10 MH2O G3/8B /C+QK+.. QISP+R+LF | Manometr radialny, obudowa z tworzywa sztucznego | 55.77 | 90262040 | 3800152513703 | BG | 0.072 | WATTS
Watts | PA4102BC01 | M1-ABS 80 0-1.6 G3/8B /C+QK+QISP+R+ LF | Manometr radialny, obudowa z tworzywa sztucznego | 56.47 | 90262040 | 3800152513710 | BG | 0.063 | WATTS | M1_63_R.jpg
Watts | PA4102WC02 | M1-ABS 80 0-16 MH2O G3/8B /C+QK+QIS | Manometr radialny, obudowa z tworzywa sztucznego | 55.77 | 90262040 | 3800152513741 | BG | 0.14 | WATTS | M1_ABS_50_63_80_R.jpg
Watts | PA4203BC01 | M1-ABS 80 0-2.5 G3/8B /C+QK+QISP+R +LF | Manometr radialny, obudowa z tworzywa sztucznego | 56.47 | 90262040 | 3800152513765 | BG | 0.125 | WATTS | M1-100_D.png
Watts | PA4203WC02 | M1-ABS 80 0-25 MH2O G3/8B/C+QK+QISP R+LF | Manometr radialny, obudowa z tworzywa sztucznego | 55.77 | 90262040 | 3800152513802 | BG | 0.084 | WATTS
Watts | PA4204BC05 | M1-ABS 80 0-4 G3/8B /C+QK+QISP+R+LF | Manometr radialny, obudowa z tworzywa sztucznego | 59.66 | 84159000 | 3800152513826 | BG | 0.125 | WATTS | M1_ABS_50_63_80_R.jpg
Watts | PA4204BD00 | M1-ABS 80 0-4 G1/2B /C+QK+R | Manometr radialny, obudowa z tworzywa sztucznego | 55.77 | 90262040 | 8016466063222 | BG | 0.141 | WATTS | M1_ABS_50_63_80_R.jpg
Watts | PA4204BD01 | M1-ABS 80 0-4 1/2G /V+QR 1,5-2,5+QL WATTS INDUSTRIE | Manometr radialny, obudowa z tworzywa sztucznego | 55.77 | 90262040 | 3800152513840 | BG | 0.072 | WATTS | M1_ABS_50_63_80_R.jpg
Watts | PA4204WC01 | M1-ABS 80 0-40 MH2O G3/8B /C+QK+QI | Manometr radialny, obudowa z tworzywa sztucznego | 55.77 | 39172110 | 3800152513888 | BG | 0.13 | WATTS | M1_ABS_50_63_80_R.jpg
Watts | PA4206BC07 | M1-ABS 80 0-6 G3/8B /C+QK+QISP+R+LF | Manometr radialny, obudowa z tworzywa sztucznego | 55.77 | 90262040 | 3800152513918 | BG | 0.125 | WATTS | M1_ABS_50_63_80_R.jpg
Watts | PA4206BD01 | M1-ABS 80 0-6 1/2G /R | Manometr radialny, obudowa z tworzywa sztucznego | 55.77 | 90262040 | 3800152513925 | BG | 0.16 | WATTS | M1_ABS_50_63_80_R.jpg
Watts | PA4206BD02 | M1-ABS 80 0-6 1/2G /QL WATTS | Manometr radialny, obudowa z tworzywa sztucznego | 54.23 | 90262040 | 3800152513932 | BG | 0.138 | WATTS | F+R200.jpg
Watts | PA4206BD04 | M1-ABS 80 0-6 G1/2B /C+QK+R+LF | Manometr radialny, obudowa z tworzywa sztucznego | 55.77 | 90262040 | 3800152513949 | BG | 0.137 | WATTS | M1_ABS_50_63_80_R.jpg
Watts | PA4206VD00 | M1-ABS 80 0-6 G3/8B /C+QK+QISP+R+LF | Manometr radialny, obudowa z tworzywa sztucznego | 56.47 | 90262040 | 3800152546596 | BG | 0.084 | WATTS | M1_ABS_50_63_80_R.jpg
Watts | PA4206WC01 | M1-ABS 80 0-60 MH2O G3/8B /C+QK+QI | Manometr radialny, obudowa z tworzywa sztucznego | 55.77 | 90262040 | 3800152513970 | BG | 0.13 | WATTS | M1_ABS_50_63_80_R.jpg
Watts | PA4210BC05 | M1-ABS 80 0-10 G3/8B/C+QK+QISP+R+LF | Manometr radialny, obudowa z tworzywa sztucznego | 55.77 | 90262040 | 3800152513994 | BG | 0.127 | WATTS | M1_ABS_50_63_80_R.jpg
Watts | PA4210BD01 | M1-ABS 80 0-10 1/2G /QL WATTS | Manometr radialny, obudowa z tworzywa sztucznego | 54.23 | 90262040 | 3800152514014 | BG | 0.14 | WATTS | F+R200.jpg
Watts | PA4210BD03 | M1-ABS 80 0-10 G1/2B /C+QK+R+LF | Manometr radialny, obudowa z tworzywa sztucznego | 55.77 | 90262040 | 3800152514021 | BG | 0.138 | WATTS | M1_ABS_50_63_80_R.jpg
Watts | PA4210DC01 | M1-ABS 80 0-10 3/8G /D+C+LF+QK | Manometr radialny, obudowa z tworzywa sztucznego | 54.29 | 90262040 | 3800152514038 | BG | 0.126 | WATTS | F+R200.jpg
Watts | PA4210VD01 | M1-ABS 80 0-10 BAR/MWS G1/2B/ C+NK+ R+QLWATTS INDUSTRIES | Manometr radialny, obudowa z tworzywa sztucznego | 56.47 | 90262040 | 3800152514045 | BG | 0.084 | WATTS | M1_ABS_50_63_80_R.jpg
Watts | PA4216BC02 | M1-ABS 80 0-16 G3/8B/C+QK+QISP+R+LF | Manometr radialny, obudowa z tworzywa sztucznego | 55.77 | 90262040 | 3800152514076 | BG | 0.084 | WATTS | M1_ABS_50_63_80_R.jpg
Watts | PA4216BD01 | M1-ABS 80 0-16 1/2G/C+QK+QL WATTS | Manometr radialny, obudowa z tworzywa sztucznego | 54.23 | 90262040 | 3800152514090 | BG | 0.084 | WATTS | F+R200.jpg
Watts | PA4216BD04 | M1-ABS 80 0-16 G1/2B /C+QK+R+LF | Manometr radialny, obudowa z tworzywa sztucznego | 55.77 | 90262040 | 3800152514106 | BG | 0.084 | WATTS | M1_ABS_50_63_80_R.jpg
Watts | PA4216DC00 | M1-ABS 80 0-16 3/8G /D+C+LF+QK | Manometr radialny, obudowa z tworzywa sztucznego | 54.29 | 90262040 | 3800152514113 | BG | 0.128 | WATTS | F+R200.jpg
Watts | PA4225BC01 | M1-ABS 80 0-25 G3/8B /C+QK+R+LF | Manometr radialny, obudowa z tworzywa sztucznego | 55.77 | 90262040 | 3800152514151 | BG | 0.14 | WATTS | M1_ABS_50_63_80_R.jpg
Watts | PA4225BD00 | M1-ABS 80 0-25 1/2G /QL WATTS | Manometr radialny, obudowa z tworzywa sztucznego | 54.23 | 90262040 | 3800152514168 | BG | 0.3 | WATTS | F+R200.jpg
Watts | PA4225BD02 | M1-ABS 80 0-25 BAR 1/2G/C+QK+R | Manometr radialny, obudowa z tworzywa sztucznego | 46.79 | 90262040 | 3800152514175 | BG | 0.161 | WATTS | M1_ABS_50_63_80_R.jpg
Watts | PA4225DC00 | M1-ABS 80 0-25 3/8G /D+C+LF+QK | Manometr radialny, obudowa z tworzywa sztucznego | 54.29 | 90262040 | 3800152514182 | BG | 0.084 | WATTS | F+R200.jpg
Watts | PA4803BK00 | M1-80 0-2.5 G3/8B /A+C+T+VV+QA+EC | Manometr radialny, obudowa ze stali, pomalowanej na czarno | 71.62 | 90262040 | 3800152514519 | BG | 0.17 | WATTS | m1_80_t1.png
Watts | PA4804BK00 | M1-80 0-4 G3/8B /A+C+T+VV+QA+EC | Manometr radialny, obudowa ze stali, pomalowanej na czarno | 71.62 | 90262040 | 3800152514526 | BG | 0.17 | WATTS | m1_80_t1.png
Watts | PA4804BK01 | M1-80 0-4 G3/8B /R+C+QK+QISP+A+CC +LF | Manometr radialny, obudowa ze stali, pomalowanej na czarno | 62.36 | 90262040 | 3800152545568 | IT | 0.17 | WATTS | F+R200.jpg
Watts | PA4806BK00 | M1-80 0-6 G3/8B /A+C+T+VV+QA+EC | Manometr radialny, obudowa ze stali, pomalowanej na czarno | 71.62 | 90262040 | 3800152514533 | BG | 0.208 | WATTS | m1_80_t1.png
Watts | PA4806BK01 | M1-80 0-6 G3/8B /R+C+QK+QISP+A+CC +LF | Manometr radialny, obudowa ze stali, pomalowanej na czarno | 62.36 | 39172110 | 3800152545575 | BG | 0.17 | WATTS | F+R200.jpg
Watts | PA4810BK00 | M1-80 0-10 G3/8B /A+C+T+VV+QA+EC | Manometr radialny, obudowa ze stali, pomalowanej na czarno | 71.62 | 90262040 | 3800152514540 | BG | 0.212 | WATTS | m1_80_t1.png
Watts | PA4810BK01 | M1-80 0-10 G3/8B /R+C+QK+QISP+A+CC +LF | Manometr radialny, obudowa ze stali, pomalowanej na czarno | 62.36 | 90262040 | 3800152545582 | BG | 0.17 | WATTS | M1_63_R.jpg
Watts | PA4816BK00 | M1-80 0-16 G3/8B /A+C+T+VV+QA+EC | Manometr radialny, obudowa ze stali, pomalowanej na czarno | 71.62 | 90262040 | 3800152514557 | BG | 0.17 | WATTS | m1_80_t1.png
Watts | PA4816BK01 | M1-80 0-16 G3/8B /R+C+QK+QISP+A+CC +LF | Manometr radialny, obudowa ze stali, pomalowanej na czarno | 62.36 | 90262040 | 3800152545599 | BG | 0.189 | WATTS | M1_63_R.jpg
Watts | PA4825BK00 | M1-80 0-25 G3/8B /A+C+T+VV+QA+EC | Manometr radialny, obudowa ze stali, pomalowanej na czarno | 71.62 | 90262040 | 3800152514564 | BG | 0.213 | WATTS | m1_80_t1.png
Watts | PA5101BD02 | M1-ABS 100 0-1 G1/2B /R +C+QK+LF | Manometr radialny, obudowa z tworzywa sztucznego | 55.68 | 90262040 | 3800152514571 | BG | 0.165 | WATTS | M1_ABS_100_R.jpg
Watts | PA5102BD01 | M1-ABS 100 0-1,6 G1/2B /R +C+QK+LF | Manometr radialny, obudowa z tworzywa sztucznego | 55.68 | 90262040 | 3800152514595 | BG | 0.358 | WATTS | M1_ABS_100_R.jpg
Watts | PA5203BD01 | M1-ABS 100 0-2,5 G1/2B /R +C+QK+LF | Manometr radialny, obudowa z tworzywa sztucznego | 55.68 | 90262040 | 3800152514601 | BG | 0.15 | WATTS | M1_ABS_100_R.jpg
Watts | PA5204BD01 | M1-ABS 100 0-4 G1/2B /R +C+QK+LF | Manometr radialny, obudowa z tworzywa sztucznego | 55.68 | 90262040 | 3800152514625 | BG | 0.114 | WATTS | M1_ABS_100_R.jpg
Watts | PA5206BD03 | M1-ABS 100 0-6 1/2G /C+R+LF+QK | Manometr radialny, obudowa z tworzywa sztucznego | 42.69 | 90262040 | 3800152514663 | BG | 0.172 | WATTS | M1_ABS_100_R.jpg
Watts | PA5206DD01 | M1-ABS 100 0-6 G1/2B /D+C | Manometr radialny, obudowa z tworzywa sztucznego | 66.07 | 90262040 | 3800152514687 | BG | 1 | WATTS | F+R200.jpg
Watts | PA5210BD00 | M1-ABS 100 0-10 1/2G /R+C+QK | Manometr radialny, obudowa z tworzywa sztucznego | 55.68 | 90262040 | 3800152514700 | BG | 0.15 | WATTS | M1_ABS_100_R.jpg
Watts | PA5210BD02 | M1-ABS 100 0-10 1/2G /C+R+LF+QK | Manometr radialny, obudowa z tworzywa sztucznego | 55.68 | 90262040 | 3800152514717 | BG | 0.05 | WATTS | M1_ABS_100_R.jpg
Watts | PA5210DD01 | M1-ABS 100 0-10 G1/2B/D+NK. | Manometr radialny, obudowa z tworzywa sztucznego | 66.07 | 90262040 | 3800152514731 | BG | 0.09 | WATTS | F+R200.jpg
Watts | PA5216BD01 | M1-ABS 100 0-16 1/2G/C+QK | Manometr radialny, obudowa z tworzywa sztucznego | 66.07 | 90262040 | 3800152514755 | BG | 0.177 | WATTS | M1_ABS_100_R.jpg
Watts | PA5216BD03 | M1-ABS 100 0-16 1/2G /C+R+LF+QK | Manometr radialny, obudowa z tworzywa sztucznego | 66.07 | 90262040 | 3800152514762 | BG | 0.15 | WATTS | M1_ABS_100_R.jpg
Watts | PA5216DD00 | M1-ABS 100 0-16 1/2G /D+LF+C | Manometr radialny, obudowa z tworzywa sztucznego | 66.07 | 90262040 | 3800152514779 | BG | 0.15 | WATTS | F+R200.jpg
Watts | PA5225BD01 | M1-ABS 100 0-25 1/2G | Manometr radialny, obudowa z tworzywa sztucznego | 74.29 | 90262040 | 3800152514816 | BG | 0.179 | WATTS | M1_ABS_100_R.jpg
Watts | PA5225BD02 | M1-ABS 100 0-25 G1/2B /R+C+QK+LF | Manometr radialny, obudowa z tworzywa sztucznego | 66.07 | 90262040 | 3800152514823 | BG | 0.15 | WATTS | M1_ABS_100_R.jpg
Watts | PA5225DD00 | M1-ABS 100 0-25 1/2G /D+LF+C | Manometr radialny, obudowa z tworzywa sztucznego | 66.07 | 90262040 | 3800152530748 | BG | 0.179 | WATTS | M1_ABS_100_R.jpg
Watts | PA5240BD01 | M1-ABS 100 0-40 G1/2B /R+C+QK+LF | Manometr radialny, obudowa z tworzywa sztucznego | 66.07 | 90262040 | 3800152537259 | BG | 0.15 | WATTS | M1_ABS_100_R.jpg
Watts | PA5402BD00 | M1-100 0-1.6BAR G1/2B /C+QK+QL WATT | Manometr radialny, obudowa ze stali, pomalowanej na czarno | 71.33 | 90262040 | 3800152514908 | BG | 0.258 | WATTS | F+R200.jpg
Watts | PA5506BD01 | M1-100 0-6 1/2G /R+QL WATTS+QK | Manometr radialny, obudowa ze stali, pomalowanej na czarno | 60.58 | 90262040 | 3800152514991 | BG | 0.25 | WATTS | M1_ABS_100_R.jpg
Watts | PA5510BD03 | M1-100 0-10 1/2G /R+QL WATTS+QK | Manometr radialny, obudowa ze stali, pomalowanej na czarno | 64.6 | 90262040 | 3800152515035 | BG | 0.255 | WATTS | M1_ABS_100_R.jpg
Watts | PA5516BD01 | M1-100 0-16 1/2G /R+QL WATTS+QK | Manometr radialny, obudowa ze stali, pomalowanej na czarno | 64.6 | 90262040 | 3800152515066 | BG | 0.236 | WATTS | M1_ABS_100_R.jpg
Watts | PA552503 | M1-100 0-25 BAR G1/2B /C+QK+R | Manometr radialny, obudowa ze stali, pomalowanej na czarno | 71.34 | 90262040 | 3800152515097 | BG | 0.255 | WATTS | M1_ABS_100_R.jpg
Watts | PA55M602 | M1-100 0-16 1/2G /QL WATTS | Manometr radialny, obudowa ze stali, pomalowanej na czarno | 71.34 | 90262040 | 3800152515134 | BG | 0.242 | WATTS | F+R200.jpg
Watts | PA55M615 | M1-100 0-4 BAR/MWS 1/2G /R+QLWATTS. | Manometr radialny, obudowa ze stali, pomalowanej na czarno | 74.33 | 90262040 | 3800152515141 | BG | 0.255 | WATTS | M1-100_D.png
Watts | PA55M618 | M1-100 0-10 1/2G /QL WATTS | Manometr radialny, obudowa ze stali, pomalowanej na czarno | 64.6 | 90262040 | 3800152515158 | BG | 0.072 | WATTS | F+R200.jpg
Watts | PA55M619 | M1-100 0-6 1/2G /QL WATTS | Manometr radialny, obudowa ze stali, pomalowanej na czarno | 71.34 | 90262040 | 3800152515165 | BG | 0.24 | WATTS | F+R200.jpg
Watts | PA55M629 | M1-100 0-6 BAR/MWS 1/2G /R+QLWATTS. | Manometr radialny, obudowa ze stali, pomalowanej na czarno | 74.33 | 90262040 | 3800152542765 | BG | 0.263 | WATTS | M1-100_D.png
Watts | PA55M634 | M1-100 0-4 1/2G /V+QR1,5-2,5+QLWATT | Manometr radialny, obudowa ze stali, pomalowanej na czarno | 62.36 | 90262040 | 3800152515172 | BG | 0.072 | WATTS | F+R200.jpg
Watts | PA5803BL00 | M1-100 0-2.5 G1/2B /A+C+T+VV+QA+EC | Manometr radialny, obudowa ze stali, pomalowanej na czarno | 100.28 | 90262040 | 3800152531400 | BG | 0.255 | WATTS | F+R200.jpg
Watts | PA5804BL00 | M1-100 0-4 G1/2B /A+C+T+VV+QA+EC | Manometr radialny, obudowa ze stali, pomalowanej na czarno | 100.28 | 90262040 | 3800152515196 | BG | 0.163 | WATTS | F+R200.jpg
Watts | PA5806BL00 | M1-100 0-6 G1/2B /A+C+T+VV+QA+EC | Manometr radialny, obudowa ze stali, pomalowanej na czarno | 100.28 | 90262040 | 3800152515202 | BG | 0.301 | WATTS | F+R200.jpg
Watts | PA5810BL00 | M1-100 0-10 G1/2B /A+C+T+VV+QA+EC | Manometr radialny, obudowa ze stali, pomalowanej na czarno | 100.28 | 90262040 | 3800152515219 | BG | 0.228 | WATTS | F+R200.jpg
Watts | PA5816BL00 | M1-100 0-16 G1/2B /A+C+T+VV+QA+EC | Manometr radialny, obudowa ze stali, pomalowanej na czarno | 100.28 | 90262040 | 3800152515226 | BG | 0.308 | WATTS | F+R200.jpg
Watts | PA5825BL00 | M1-100 0-25 G1/2B /A+C+T+VV+QA+EC | Manometr radialny, obudowa ze stali, pomalowanej na czarno | 100.28 | 90262040 | 3800152530977 | BG | 0.307 | WATTS | F+R200.jpg
Watts | PAP-001 | COIBENTAZIONE IDROSET DN15 | Łupiny izolacyjne do IDROSET CF | 178.42 | 39211900 | 8019001152757 | IT | 0.048 | WATTS | iDROSET_insulation.png
Watts | PAP-002 | COIBENTAZIONE IDROSET DN20 | Łupiny izolacyjne do IDROSET CF | 178.42 | 39211900 | 8019001152764 | IT | 0.041 | WATTS | iDROSET_insulation.png
Watts | PAP-003 | COIBENTAZIONE IDROSET DN25 15UNS | Łupiny izolacyjne do IDROSET CF | 237.89 | 39211900 | 8019001152771 | IT | 0.004 | WATTS | iDROSET_insulation.png
Watts | PAP-004 | COIBENTAZIONE IDROSET NPT GAS 15 20 25 F | Łupiny izolacyjne do IDROSET CF | 297.37 | 39211900 | 8019001152788 | IT | 0.058 | WATTS | iDROSET_insulation.png
Watts | PAP-005 | COIBENTAZIONE IDROSET DN50 | Łupiny izolacyjne do IDROSET CF | 356.87 | 39211900 | 8019001153266 | IT | 0.105 | WATTS | iDROSET_insulation.png
Watts | PAP-006 | COIBENTAZIONE IDROSET DN32 E DN40 | Łupiny izolacyjne do IDROSET CF | 356.87 | 39211900 | 8019001153273 | IT | 0.2 | WATTS | iDROSET_insulation.png
Watts | PAP-L032 | IDROSET-CF L SIZE DN32 6000L/H | Statyczny zawór równoważący | 1190.5 | 84818059 | 8019001146510 | IT | 2.804 | WATTS | iDROSET_Serie_CF_WEB.jpg
Watts | PAP-L032-FFG | IDROSET-CF L SIZE DN32 6000L/H GAS FFG | Statyczny zawór równoważący gw/gw | 1378.03 | 84818059 | 8019001150012 | IT | 2.6 | WATTS | iDROSET_IG_Serie_CF_angle_01.jpg
Watts | PAP-L040 | IDROSET-CF L SIZE DN40 6000L/H | Statyczny zawór równoważący | 1367.91 | 84818059 | 8019001146527 | IT | 2.752 | WATTS | iDROSET_Serie_CF_WEB.jpg
Watts | PAP-L040-FFG | IDROSET-CF L SIZE DN40 6000L/H GAS FFG | Statyczny zawór równoważący gw/gw | 1602.3 | 84818059 | 8019001150029 | IT | 2.6 | WATTS | iDROSET_IG_Serie_CF_angle_01.jpg
Watts | PAP-M025 | IDROSET-CF M SIZE DN25 1600L/H | Statyczny zawór równoważący | 768 | 84818059 | 8019001146299 | IT | 1.045 | WATTS | iDROSET_Serie_CF_WEB.jpg
Watts | PAP-M025-FFG | IDROSET M SIZE DN25 1600L/H GAS | Statyczny zawór równoważący gw/gw | 768.05 | 84818059 | 8019001148316 | IT | 1.1 | WATTS | iDROSET_IG_Serie_CF_angle_01.jpg
Watts | PAP-S015 | IDROSET-CF S SIZE DN15 700L/H | Statyczny zawór równoważący | 641.7 | 84818059 | 8019001146336 | IT | 1.006 | WATTS | iDROSET_Serie_CF_WEB.jpg
Watts | PAP-S015-FFG | IDROSET S SIZE DN15 700L/H GAS | Statyczny zawór równoważący gw/gw | 641.74 | 84818059 | 8019001148330 | IT | 1 | WATTS | iDROSET_IG_Serie_CF_angle_01.jpg
Watts | PAP-S020 | IDROSET-CF S SIZE DN20 700L/H | Statyczny zawór równoważący | 670.72 | 84818059 | 8019001146343 | IT | 1.04 | WATTS | iDROSET_Serie_CF_WEB.jpg
Watts | PAP-S020-FFG | IDROSET S SIZE DN20 700L/H GAS | Statyczny zawór równoważący gw/gw | 670.79 | 84818059 | 8019001148323 | IT | 1 | WATTS | iDROSET_IG_Serie_CF_angle_01.jpg
Watts | PAPXL050 | IDROSET-CF XL SIZE DN50 10000L/H | Statyczny zawór równoważący | 1765.88 | 84818059 | 8019001146534 | IT | 4.86 | WATTS | iDROSET_Serie_CF_WEB.jpg
Watts | PAPXL050-FFG | IDROSET-CF XL DN50 10000L/H GAS FFG | Statyczny zawór równoważący gw/gw | 2018.95 | 84818059 | 8019001150036 | IT | 5.5 | WATTS | iDROSET_IG_Serie_CF_angle_01.jpg
Watts | PB110117LF | M3A-ABS 42 0-1 G1/8C /D+LF+C | Manometr axialny, obudowa z tworzywa sztucznego | 30.91 | 90262040 | 3800152515257 | BG | 0.046 | WATTS | M3A_ABS_40_50_63.jpg
Watts | PB120317LF | M3A-ABS 40 0-2.5 G1/8C /D+LF+C | Manometr axialny, obudowa z tworzywa sztucznego | 30.91 | 90262040 | 3800152515370 | BG | 0.046 | WATTS | M3A_ABS_40_50_63.jpg
Watts | PB120417LF | M3A-ABS 40 0-4 R1/8/D+C+QK+LF+TR+X | Manometr axialny, obudowa z tworzywa sztucznego | 30.91 | 90262040 | 3800152515400 | BG | 0.046 | WATTS | M3A_ABS_40_50_63.jpg
Watts | PB121017LF | M3A-ABS 40 0-10 G1/8C /D+LF+C | Manometr axialny, obudowa z tworzywa sztucznego | 30.91 | 90262040 | 3800152515578 | BG | 0.048 | WATTS | M3A_ABS_40_50_63.jpg
Watts | PB1210DE05 | M3A-ABS 40 0-10 G1/8C/D+C+QK+QL PS. | Manometr axialny, obudowa z tworzywa sztucznego | 31.98 | 90262040 | 3800152515608 | BG | 0.046 | WATTS | M3A_ABS_40_50_63.jpg
Watts | PB220317LF | M3A-ABS 50 0-2.5 G1/8C /D+LF+C | Manometr axialny, obudowa z tworzywa sztucznego | 36.39 | 90262040 | 3800152516247 | BG | 0.075 | WATTS | M3A_ABS_40_50_63.jpg
Watts | PB2204BB16 | M3A-ABS 50 0-4 G1/4B /R+C+QK+LF | Manometr axialny, obudowa z tworzywa sztucznego | 31.27 | 90262040 | 3800152516339 | BG | 0.072 | WATTS | axialny_R.jpg
Watts | PB2206BB10 | M3A-ABS 50 0-6 G1/4B /R+C+QK+LF | Manometr axialny, obudowa z tworzywa sztucznego | 31.27 | 90262040 | 3800152516438 | BG | 0.078 | WATTS | axialny_R.jpg
Watts | PB221017LF | M3A-ABS 50 0-10 G1/8C /D+LF+C | Manometr axialny, obudowa z tworzywa sztucznego | 38.55 | 90262040 | 3800152516483 | BG | 0.075 | WATTS | M3A_ABS_40_50_63.jpg
Watts | PB221018LF | M3A-ABS 50 0-10 G1/4C /D+LF+C | Manometr axialny, obudowa z tworzywa sztucznego | 36.39 | 90262040 | 3800152516506 | BG | 0.075 | WATTS | M3A_ABS_40_50_63.jpg
Watts | PB2210BB09 | M3A-ABS 50 0-10 G1/4B /R+C+QK+LF | Manometr axialny, obudowa z tworzywa sztucznego | 31.27 | 90262040 | 3800152516551 | BG | 0.086 | WATTS | axialny_R.jpg
Watts | PB2210DF02 | M3A-ABS 50 0-10 G1/4C BAR/PSI/D+C+. | Manometr axialny, obudowa z tworzywa sztucznego | 31.86 | 90262040 | 3800152516575 | BG | 0.09 | WATTS | M3A_ABS_40_50_63.jpg
Watts | PB2216BB04 | M3A-ABS 50 0-16 G1/4B /R+C+QK+LF | Manometr axialny, obudowa z tworzywa sztucznego | 31.27 | 90262040 | 3800152516704 | BG | 0.081 | WATTS | axialny_R.jpg
Watts | PB2225BB00 | M3A-ABS 50 0-25 G1/4B /R+C+QK+LF | Manometr axialny, obudowa z tworzywa sztucznego | 31.27 | 90262040 | 3800152516742 | BG | 0.083 | WATTS | axialny_R.jpg
Watts | PB22M630 | M3A-ABS 50 0-4 1/4G /V+QA+QLWATTS.. | Manometr axialny, obudowa z tworzywa sztucznego | 37.18 | 90262040 | 3800152516766 | BG | 0.083 | WATTS | M3A_ABS_40_50_63.jpg
Watts | PB2510BB03 | M3A-50 0-10 G1/4B/NK+C25+A+AT+R+T1+ | Manometr axialny, obudowa z tworzywa sztucznego | 66.84 | 90262040 | 3800152516926 | BG | 0.11 | WATTS | axialny_R.jpg
Watts | PB320318LF | M3A-ABS 63 0-2.5 G1/4C /D+LF+C | Manometr axialny, obudowa z tworzywa sztucznego | 37.18 | 90262040 | 3800152517299 | BG | 0.09 | WATTS | M3A_ABS_40_50_63.jpg
Watts | PB320418LF | M3A-ABS 63 0-4 G1/4C /D+LF+C | Manometr axialny, obudowa z tworzywa sztucznego | 37.18 | 90262040 | 3800152517343 | BG | 0.091 | WATTS | M3A_ABS_40_50_63.jpg
Watts | PB3204BB06 | M3A-ABS 63 0-4 G1/4B/R+C+QK+LF+QISP | Manometr axialny, obudowa z tworzywa sztucznego | 40.69 | 84159000 | 3800152517381 | BG | 0.089 | WATTS | axialny_R.jpg
Watts | PB3206BB06 | M3A-ABS 63 0-6 G1/4B/R+C+QK+LF+QISP | Manometr axialny, obudowa z tworzywa sztucznego | 40.69 | 90262040 | 3800152517459 | BG | 0.091 | WATTS | axialny_R.jpg
Watts | PB321018LF | M3A-ABS 63 0-10 G1/4C /D+LF+C | Manometr axialny, obudowa z tworzywa sztucznego | 37.18 | 90262040 | 3800152517497 | BG | 0.09 | WATTS | M3A_ABS_40_50_63.jpg
Watts | PB3210BB05 | M3A-ABS 63 0-10 G1/4B/R+C+QK+LF+QIS P | Manometr axialny, obudowa z tworzywa sztucznego | 40.69 | 90262040 | 3800152517510 | BG | 0.091 | WATTS | axialny_R.jpg
Watts | PB321218LF | M3A-ABS 63 0-12 R1/4 /D+C+QK+LF | Manometr axialny, obudowa z tworzywa sztucznego | 37.18 | 90262040 | 3800152517589 | BG | 0.094 | WATTS | axialny_R.jpg
Watts | PB321618LF | M3A-ABS 63 0-16 G1/4C /D+LF+C | Manometr axialny, obudowa z tworzywa sztucznego | 37.18 | 90262040 | 3800152517657 | BG | 0.095 | WATTS | M3A_ABS_40_50_63.jpg
Watts | PB3216BB07 | M3A-ABS 63 0-16 G1/4B/R+C+QK+LF+QIS | Manometr axialny, obudowa z tworzywa sztucznego | 40.69 | 90262040 | 3800152517671 | BG | 0.094 | WATTS | axialny_R.jpg
Watts | PB3225BB00 | M3A-ABS 63 0-25 G1/4B /R+C+QK+LF | Manometr axialny, obudowa z tworzywa sztucznego | 40.69 | 90262040 | 3800152517763 | BG | 0.09 | WATTS | M3A_ABS_40_50_63.jpg
Watts | PB324001 | M3A-ABS 63 0-40 1/4G /R | Manometr axialny, obudowa z tworzywa sztucznego | 40.69 | 90262040 | 8016466072750 | BG | 0.09 | WATTS | M3A_ABS_40_50_63.jpg
Watts | PB32T610 | M3A-ABS 63 0-4 1/4GTACO /OR+V+JS+QX | Manometr axialny, obudowa z tworzywa sztucznego | 52.21 | 90262040 | 3800152517848 | BG | 0.09 | WATTS | M3A_ABS_40_50_63.jpg
Watts | PB4206BC00 | M3A-ABS 80 0-6 G3/8B /C+QK+QEN+LW | Manometr axialny, obudowa z tworzywa sztucznego | 55.77 | 84159000 | 3800152518135 | BG | 0.109 | WATTS | M3A_ABS_40_50_63.jpg
Watts | PB4216BC00 | M3A-ABS 80 0-16 G3/8B /C+QK+LF | Manometr axialny, obudowa z tworzywa sztucznego | 55.77 | 90262040 | 3800152533961 | BG | 0.109 | WATTS | M3A_ABS_40_50_63.jpg
Watts | PB45M611 | M3A-80 0-4 1/4G /V+QR1,5-2,5+QLWATT | Manometr axialny, obudowa ze stali pomalowanej na czarno | 63.21 | 90262040 | 3800152518364 | BG | 0.11 | WATTS | F_R101_63mm_0_4bar_10008090.jpg
Watts | PB45M628 | M3A-80 0-6 1/4G /QL WATTS | Manometr axialny, obudowa ze stali pomalowanej na czarno | 63.21 | 90262040 | 3800152518371 | BG | 0.143 | WATTS | axialny.jpg
Watts | PB45M647 | M3A-80 0-10 1/4G /QL WATTS | Manometr axialny, obudowa ze stali pomalowanej na czarno | 63.21 | 90262040 | 3800152518388 | BG | 0.144 | WATTS | axialny.jpg
Watts | PB45M664 | M3A-80 0-16 1/4G /C+QK+QL WATTS IND | Manometr axialny, obudowa ze stali pomalowanej na czarno | 63.21 | 90262040 | 3800152518395 | BG | 0.11 | WATTS | axialny.jpg
Watts | PB5510BD03 | M3A-100 0-10 BAR G1/2B /C25+NK | Manometr axialny, obudowa ze stali pomalowanej na czarno | 64.6 | 90262040 | 8019001087035 | BG | 0.2 | WATTS | axialny.jpg
Watts | PB5525BD01 | M3A-100 0-25 BAR G1/2B /C+QK+QEN+.. | Manometr axialny, obudowa ze stali pomalowanej na czarno | 64.6 | 90262040 | 3800152552313 | BG | 0.2 | WATTS | axialny.jpg
Watts | PBFR0D16BI00 | M3A-OTT 23 0-16 G1/8B | Mini manometr axialny | 36.39 | 90262040 | 3800152506507 | BG | 0.02 | WATTS | M3A-OTT_B6DA60B7.jpg
Watts | PBFR1216BA02 | M3A-ABS 40 0-16 G1/8B /NK | Manometr axialny, obudowa z tworzywa sztucznego | 30.91 | 90262040 | 3800152506552 | BG | 0.036 | WATTS | axialny.jpg
Watts | PBFR2216BA00 | M3A-ABS 50 0-16 G1/8B L=15MM /C25+ NK+AT+QL WATTS | Manometr axialny, obudowa z tworzywa sztucznego | 36.39 | 90262040 | 3800152507092 | BG | 0.042 | WATTS | axialny.jpg
Watts | PBFR2216BB02 | M3A-ABS 50 0-16 BAR G1/4B /C25+NK+ QL WATTS INDUSTRIES | Manometr axialny, obudowa z tworzywa sztucznego | 38.47 | 90262040 | 3800152507153 | BG | 0.05 | WATTS | axialny.jpg
Watts | PC140117LF | M3B-40 0-1 G1/8C /D+LF+C | Manometr axialny do montażu w panelach sterowniczych | 66.3 | 90262040 | 3800152518470 | BG | 0.082 | WATTS | M3B.png
Watts | PC1401EE00 | M3B-40 -1-0 G1/8C /D+C+LF | Manometr axialny do montażu w panelach sterowniczych | 66.3 | 90262040 | 3800152518487 | BG | 0.082 | WATTS | M3B.png
Watts | PC150317LF | M3B-40 0-2.5 G1/8C /D+LF+C | Manometr axialny do montażu w panelach sterowniczych | 66.3 | 90262040 | 3800152518517 | BG | 0.077 | WATTS | M3B.png
Watts | PC150417LF | M3B-40 0-4 G1/8C /D+LF+C | Manometr axialny do montażu w panelach sterowniczych | 78.43 | 90262040 | 3800152518548 | BG | 0.08 | WATTS | M3B.png
Watts | PC151017LF | M3B-40 0-10 G1/8C /D+LF+C | Manometr axialny do montażu w panelach sterowniczych | 78.43 | 90262040 | 3800152518593 | BG | 0.08 | WATTS | M3B.png
Watts | PC340118LF | M3B-63 0-1 G1/4C /D+LF+C+QK | Manometr axialny do montażu w panelach sterowniczych | 78.43 | 90262040 | 3800152518715 | BG | 0.143 | WATTS | M3B.png
Watts | PC3401EF00 | M3B-63 -1/0 G1/4C/D+C+NK+LF | Manometr axialny do montażu w panelach sterowniczych | 78.43 | 90262040 | 3800152518739 | BG | 0.15 | WATTS | M3B.png
Watts | PC350418LF | M3B-63 0-4 G1/4C/D+LF+C | Manometr axialny do montażu w panelach sterowniczych | 78.43 | 90262040 | 3800152518760 | BG | 0.146 | WATTS | M3B.png
Watts | PC350618LF | M3B-63 0-6 G1/4C /D+LF+C | Manometr axialny do montażu w panelach sterowniczych | 78.43 | 90262040 | 3800152518791 | BG | 0.147 | WATTS | M3B.png
Watts | PC351018LF | M3B-63 0-10 G1/4C /D+LF+C | Manometr axialny do montażu w panelach sterowniczych | 78.43 | 90262040 | 3800152518814 | BG | 0.147 | WATTS | M3B.png
Watts | PCFR3101EF00 | M3B-ABS 63 -1/0 R1/4/D+FCA+LF+.. C25+NK | Manometr axialny do montażu w panelach sterowniczych, obudowa z tworzywa sztucznego | 63.54 | 90262040 | 3800152508754 | BG | 0.075 | WATTS | axialny.jpg
Watts | PD140117 | M3F-40 0-1 G1/8C /D+C | Manometr axialny do montażu w panelach sterowniczych | 66.3 | 90262040 | 8016466074556 | BG | 0.092 | WATTS | M3B.png
Watts | PD1401EE00 | M3F-40 -1-0 G1/8C /D+C+LF | Manometr axialny do montażu w panelach sterowniczych | 66.3 | 90262040 | 3800152518982 | BG | 0.092 | WATTS | M3B.png
Watts | PD150417LF | M3F-40 0-4 G1/8C /D+LF+C | Manometr axialny do montażu w panelach sterowniczych | 58.05 | 90262040 | 3800152519095 | BG | 0.072 | WATTS | M3B.png
Watts | PD150617LF | M3F-40 0-6 G1/8C /D+LF+C | Manometr axialny do montażu w panelach sterowniczych | 54.93 | 90262040 | 3800152519125 | BG | 0.1 | WATTS | M3F.png
Watts | PD151017LF | M3F-40 0-10 G1/8C /D+LF+C | Manometr axialny do montażu w panelach sterowniczych | 54.93 | 90262040 | 3800152519163 | BG | 0.092 | WATTS | M3F.png
Watts | PD151217LF | M3F-40 0-12 G1/8C /D+LF+C | Manometr axialny do montażu w panelach sterowniczych | 62.74 | 90262040 | 3800152519224 | BG | 0.092 | WATTS | M3F.png
Watts | PD250617 | M3F-50 0-6 G1/8C /D+C+QK | Manometr axialny do montażu w panelach sterowniczych | 66.34 | 90262040 | 3800152519354 | BG | 0.126 | WATTS | M3F.png
Watts | PD351018LF | M3F-63 0-10 G1/4C /D+LF+C | Manometr axialny do montażu w panelach sterowniczych | 72.28 | 90262040 | 3800152519668 | BG | 0.148 | WATTS | M3F.png
Watts | PE340114LF | MG1-INOX 63 0-1 G1/4BS /D+LF+Z0 | Manometr glicerynowy, radialny, obudowa ze stali nierdzewnej | 107.68 | 90262040 | 3800152520459 | BG | 0.195 | WATTS | mg1_inox63.png
Watts | PE340214LF | MG1-INOX 63 0-1.6 G1/4BS/D+C+QK+Z0+ | Manometr glicerynowy, radialny, obudowa ze stali nierdzewnej | 107.68 | 90262040 | 3800152520480 | BG | 0.195 | WATTS | mg1_inox63.png
Watts | PE350314LF | MG1-INOX 63 0-2.5 G1/4BS/D+C+QK | Manometr glicerynowy, radialny, obudowa ze stali nierdzewnej | 107.68 | 90262040 | 3800152520541 | BG | 0.192 | WATTS | mg1_inox63.png
Watts | PE350414LF | MG1-INOX 63 0-4 G1/4BS /D+LF+Z0 | Manometr glicerynowy, radialny, obudowa ze stali nierdzewnej | 107.68 | 90262040 | 3800152520619 | BG | 0.19 | WATTS | mg1_inox63.png
Watts | PE350614LF | MG1-INOX 63 0-6 G1/4BS/D+C+QK+Z0+LF | Manometr glicerynowy, radialny, obudowa ze stali nierdzewnej | 107.68 | 90262040 | 3800152520732 | BG | 0.195 | WATTS | mg1_inox63.png
Watts | PE351014 | MG1-INOX 63 0-10 G1/4BS/D+C+QK+Z0 | Manometr glicerynowy, radialny, obudowa ze stali nierdzewnej | 107.68 | 90262040 | 3800152520831 | BG | 0.18 | WATTS | mg1_inox63.png
Watts | PE351014LF | MG1-INOX 63 0-10 G1/4B/D+C+QK+ | Manometr glicerynowy, radialny, obudowa ze stali nierdzewnej | 107.68 | 90262040 | 3800152520848 | BG | 0.19 | WATTS | mg1_inox63.png
Watts | PE351214LF | MG1-INOX 63 0-12 G1/4BS/D+C+LF+QK | Manometr glicerynowy, radialny, obudowa ze stali nierdzewnej | 107.68 | 90262040 | 3800152520978 | BG | 0.192 | WATTS | mg1_inox63.png
Watts | PE351614 | MG1-INOX 63 0-16 G1/4BS/D+C+QK+Z0 | Manometr glicerynowy, radialny, obudowa ze stali nierdzewnej | 107.68 | 90262040 | 3800152520985 | BG | 0.195 | WATTS | mg1_inox63.png
Watts | PE352014LF | MG1-INOX 63 0-20 G1/4BS/D+LF+C+QK | Manometr glicerynowy, radialny, obudowa ze stali nierdzewnej | 107.68 | 90262040 | 3800152521142 | BG | 0.189 | WATTS | mg1_inox63.png
Watts | PE352514LF | MG1-INOX 63 0-25 G1/4BS /D+LF+Z0 | Manometr glicerynowy, radialny, obudowa ze stali nierdzewnej | 107.68 | 90262040 | 3800152521166 | BG | 0.195 | WATTS | mg1_inox63.png
Watts | PE354014LF | MG1-INOX 63 0-40 G1/4B /D+C+QK+Z+LF | Manometr glicerynowy, radialny, obudowa ze stali nierdzewnej | 107.68 | 90262040 | 3800152521265 | BG | 0.198 | WATTS | mg1_inox63.png
Watts | PE364414LF | MG1-INOX 63 0-60 G1/4B /D+C+QK+Z+LF | Manometr glicerynowy, radialny, obudowa ze stali nierdzewnej | 107.68 | 90262040 | 3800152521326 | BG | 0.198 | WATTS | mg1_inox63.png
Watts | PE366014LF | MG1-INOX 63 0-250 G1/4B/D+C+QK+Z+LF | Manometr glicerynowy, radialny, obudowa ze stali nierdzewnej | 107.68 | 90262040 | 3800152521500 | BG | 0.19 | WATTS | mg1_inox63.png
Watts | PE540116LF | MG1-INOX 100 0-1 G1/2B/D+C+QK+Z0+LF | Manometr glicerynowy, radialny, obudowa ze stali nierdzewnej | 184.45 | 90262040 | 3800152521814 | BG | 0.513 | WATTS | mg1_inox100.png
Watts | PE540216 | MG1-INOX 100 0-1.6 G1/2B/D+C+QK+Z0 | Manometr glicerynowy, radialny, obudowa ze stali nierdzewnej | 184.45 | 90262040 | 3800152521838 | BG | 0.184 | WATTS | mg1_inox100.png
Watts | PE550316LF | MG1-INOX 100 0-2.5 G1/2B /D+C+QK+Z0 | Manometr glicerynowy, radialny, obudowa ze stali nierdzewnej | 184.45 | 90262040 | 3800152521883 | BG | 0.515 | WATTS | mg1_inox100.png
Watts | PE550416LF | MG1-INOX 100 0-4 G1/2B /D+LF | Manometr glicerynowy, radialny, obudowa ze stali nierdzewnej | 184.45 | 90262040 | 3800152521913 | BG | 0.53 | WATTS | mg1_inox100.png
Watts | PE550616LF | MG1-INOX 100 0-6 G1/2B /D+LF | Manometr glicerynowy, radialny, obudowa ze stali nierdzewnej | 184.45 | 90262040 | 3800152521944 | BG | 0.53 | WATTS | mg1_inox63.png
Watts | PE551016LF | MG1-INOX 100 0-10 G1/2B /D+LF | Manometr glicerynowy, radialny, obudowa ze stali nierdzewnej | 184.45 | 90262040 | 3800152521975 | BG | 0.53 | WATTS | mg1_inox100.png
Watts | PE551216LF | MG1-INOX 100 0-12 G1/2B /D+LF | Manometr glicerynowy, radialny, obudowa ze stali nierdzewnej | 184.45 | 90262040 | 3800152522019 | BG | 0.53 | WATTS | mg1_inox100.png
Watts | PE551616LF | MG1-INOX 100 0-16 G1/2B /D+LF | Manometr glicerynowy, radialny, obudowa ze stali nierdzewnej | 184.45 | 90262040 | 3800152522040 | BG | 0.53 | WATTS | mg1_inox100.png
Watts | PE552016LF | MG1-INOX 100 0-20 G1/2B /D+C+QK+LF | Manometr glicerynowy, radialny, obudowa ze stali nierdzewnej | 184.45 | 90262040 | 3800152522088 | BG | 0.53 | WATTS | mg1_inox100.png
Watts | PE552516LF | MG1-INOX 100 0-25 G1/2B /D+LF | Manometr glicerynowy, radialny, obudowa ze stali nierdzewnej | 184.45 | 90262040 | 3800152522101 | BG | 0.53 | WATTS | mg1_inox100.png
Watts | PE554016LF | MG1-INOX 100 0-40 G1/2B /D+LF | Manometr glicerynowy, radialny, obudowa ze stali nierdzewnej | 184.45 | 90262040 | 3800152522149 | BG | 0.519 | WATTS | mg1_inox100.png
Watts | PE564416LF | MG1-INOX 100 0-60 G1/2B /D+LF | Manometr glicerynowy, radialny, obudowa ze stali nierdzewnej | 184.45 | 90262040 | 3800152522187 | BG | 0.52 | WATTS | mg1_inox100.png
Watts | PE564816LF | MG1-INOX 100 0-100 G1/2B/D+LF+C+QK | Manometr glicerynowy, radialny, obudowa ze stali nierdzewnej | 184.45 | 90262040 | 3800152522217 | BG | 0.51 | WATTS | mg1_inox100.png
Watts | PE565416LF | MG1-INOX 100 0-160 G1/2B /D+C+QK+Z+ | Manometr glicerynowy, radialny, obudowa ze stali nierdzewnej | 184.45 | 90262040 | 3800152522255 | BG | 0.53 | WATTS | mg1_inox100.png
Watts | PF309914LF | MG3A-INOX 63 -1-0 G1/4BS /D+LF+Z0 | Manometr glicerynowy, axialny, obudowa ze stali nierdzewnej | 107.68 | 90262040 | 3800152523054 | BG | 0.2 | WATTS | mg3a_inox63.png
Watts | PF340114LF | MG3A-INOX 63 0-1 G1/4BS/D+C+QK+Z0 | Manometr glicerynowy, axialny, obudowa ze stali nierdzewnej | 107.68 | 90262040 | 3800152523351 | BG | 0.076 | WATTS | mg3a_inox63.png
Watts | PF340214LF | MG3A-INOX 63 0-1.6 G1/4BS/D+C+QK+Z0 | Manometr glicerynowy, axialny, obudowa ze stali nierdzewnej | 107.68 | 90262040 | 3800152532254 | BG | 0.202 | WATTS | mg3a_inox63.png
Watts | PF350314LF | MG3A-INOX 63 0-2.5 G1/4BS/D+C+QK+Z0 | Manometr glicerynowy, axialny, obudowa ze stali nierdzewnej | 107.68 | 90262040 | 3800152523504 | BG | 0.203 | WATTS | mg3a_inox63.png
Watts | PF350614LF | MG3A-INOX 63 0-6 G1/4BS /D+LF+Z0 | Manometr glicerynowy, axialny, obudowa ze stali nierdzewnej | 107.68 | 90262040 | 3800152523573 | BG | 0.201 | WATTS | mg3a_inox63.png
Watts | PF351014LF | MG3A-INOX 63 0-10 G1/4BS /D+LF+Z0 | Manometr glicerynowy, axialny, obudowa ze stali nierdzewnej | 107.68 | 90262040 | 3800152523634 | BG | 0.2 | WATTS | mg3a_inox63.png
Watts | PF351214LF | MG3A-INOX 63 0-12 G1/4BS /D+LF+Z0 | Manometr glicerynowy, axialny, obudowa ze stali nierdzewnej | 107.68 | 90262040 | 3800152523764 | BG | 0.076 | WATTS | mg3a_inox63.png
Watts | PF351614LF | MG3A-INOX 63 0-16 G1/4BS/D+C+QK+LF | Manometr glicerynowy, axialny, obudowa ze stali nierdzewnej | 107.68 | 90262040 | 3800152523795 | BG | 0.202 | WATTS | mg3a_inox63.png
Watts | PF352014LF | MG3A-INOX 63 0-20 G1/4BS /D+LF+Z0 | Manometr glicerynowy, axialny, obudowa ze stali nierdzewnej | 107.68 | 90262040 | 3800152523894 | BG | 0.076 | WATTS | mg3a_inox63.png
Watts | PF352514LF | MG3A-INOX 63 0-25 G1/4BS /D+LF+Z0 | Manometr glicerynowy, axialny, obudowa ze stali nierdzewnej | 107.68 | 90262040 | 3800152523955 | BG | 0.207 | WATTS | mg3a_inox63.png
Watts | PF354014 | MG3A-INOX 63 0-40 G1/4B /D+C+QK+Z | Manometr glicerynowy, axialny, obudowa ze stali nierdzewnej | 107.68 | 90262040 | 3800152524037 | BG | 0.076 | WATTS | mg3a_inox63.png
Watts | PF366014 | MG3A-INOX 63 0-250 G1/4B /D+C+QK+Z | Manometr glicerynowy, axialny, obudowa ze stali nierdzewnej | 107.68 | 90262040 | 3800152524167 | BG | 0.076 | WATTS | mg3a_inox63.png
Watts | PF366014LF | MG3A-INOX 63 0-250 G1/4B/D+C+QK+Z+ | Manometr glicerynowy, axialny, obudowa ze stali nierdzewnej | 107.68 | 90262040 | 3800152524174 | BG | 0.205 | WATTS | mg3a_inox100.png
Watts | PF540116LF | MG3A-INOX 100 0-1G1/2B/D+C+QK+Z0+LF | Manometr glicerynowy, axialny, obudowa ze stali nierdzewnej | 184.45 | 90262040 | 3800152524334 | BG | 0.5 | WATTS | mg3a_inox100.png
Watts | PF550316LF | MG3A-INOX 100 0-2.5 G1/2B /D+LF | Manometr glicerynowy, axialny, obudowa ze stali nierdzewnej | 184.45 | 90262040 | 3800152535545 | BG | 0.5 | WATTS | mg3a_inox100.png
Watts | PF550416LF | MG3A-INOX 100 0-4 G1/2B /D+LF | Manometr glicerynowy, axialny, obudowa ze stali nierdzewnej | 184.45 | 90262040 | 3800152534241 | BG | 0.5 | WATTS | mg3a_inox100.png
Watts | PF550616LF | MG3A-INOX 100 0-6 G1/2B /D+LF | Manometr glicerynowy, axialny, obudowa ze stali nierdzewnej | 184.45 | 90262040 | 3800152529513 | BG | 0.493 | WATTS | mg3a_inox100.png
Watts | PF551016LF | MG3A-INOX 100 0-10 G1/2B /D+LF | Manometr glicerynowy, axialny, obudowa ze stali nierdzewnej | 184.45 | 90262040 | 3800152524389 | BG | 0.501 | WATTS | mg3a_inox100.png
Watts | PF551216LF | MG3A-INOX 100 0-12 G1/2B/D+C+QK+LF+ | Manometr glicerynowy, axialny, obudowa ze stali nierdzewnej | 184.45 | 90262040 | 3800152536351 | BG | 0.29 | WATTS | mg3a_inox100.png
Watts | PF551616LF | MG3A-INOX 100 0-16 G1/2B /D+LF | Manometr glicerynowy, axialny, obudowa ze stali nierdzewnej | 184.45 | 90262040 | 3800152533831 | BG | 0.501 | WATTS | mg3a_inox100.png
Watts | PF552016LF | MG3A-INOX 100 0-20 G1/2B /D+LF | Manometr glicerynowy, axialny, obudowa ze stali nierdzewnej | 184.45 | 90262040 | 3800152524419 | BG | 0.5 | WATTS | mg3a_inox100.png
Watts | PF552516LF | MG3A-INOX 100 0-25 G1/2B/D+LF+Z0+QK | Manometr glicerynowy, axialny, obudowa ze stali nierdzewnej | 184.45 | 90262040 | 3800152524426 | BG | 0.5 | WATTS | mg3a_inox100.png
Watts | PF554016LF | MG3A-INOX 100 0-40 G1/2B /D+LF | Manometr glicerynowy, axialny, obudowa ze stali nierdzewnej | 184.45 | 90262040 | 3800152524433 | BG | 0.56 | WATTS | mg3a_inox100.png
Watts | PF564416LF | MG3A-INOX 100 0-60 G1/2B /D+LF | Manometr glicerynowy, axialny, obudowa ze stali nierdzewnej | 184.45 | 90262040 | 3800152524457 | BG | 0.5 | WATTS | mg3a_inox100.png
Watts | PG340114LF | MG3B-INOX 63 0-1 G1/4BS /D+C+QK+Z0 | Manometr glicerynowy do montażu w panelach sterowniczych | 82.17 | 90262040 | 3800152524600 | BG | 0.136 | WATTS | mg3b_inox_63_100.png
Watts | PG350314LF | MG3B-INOX 63 0-2.5 G1/4BS/D+C+QK+Z0 | Manometr glicerynowy do montażu w panelach sterowniczych | 82.17 | 90262040 | 3800152524679 | BG | 0.218 | WATTS | mg3b_inox_63_100.png
Watts | PG350414LF | MG3B-INOX 63 0-4 G1/4BS/D+C+QK+Z0 | Manometr glicerynowy do montażu w panelach sterowniczych | 82.17 | 90262040 | 3800152524693 | BG | 0.235 | WATTS | mg3b_inox_63_100.png
Watts | PG350614LF | MG3B-INOX 63 0-6 G1/4BS /D+LF+Z0 | Manometr glicerynowy do montażu w panelach sterowniczych | 82.17 | 90262040 | 3800152524723 | BG | 0.216 | WATTS | mg3b_inox_63_100.png
Watts | PG351014LF | MG3B-INOX 63 0-10 G1/4BS /D+LF+Z0 | Manometr glicerynowy do montażu w panelach sterowniczych | 87.67 | 90262040 | 3800152524747 | BG | 0.235 | WATTS | mg3b_inox_63_100.png
Watts | PG351614LF | MG3B-INOX 63 0-16 G1/4BS/D+C+QK+Z0 | Manometr glicerynowy do montażu w panelach sterowniczych | 87.67 | 90262040 | 3800152524792 | BG | 0.218 | WATTS | mg3b_inox_63_100.png
Watts | PG352514LF | MG3B-INOX 63 0-25 G1/4BS /D+LF+Z0 | Manometr glicerynowy do montażu w panelach sterowniczych | 87.67 | 90262040 | 3800152524846 | BG | 0.222 | WATTS | mg3b_inox_63_100.png
Watts | PG354014LF | MG3B-INOX 63 0-40 G1/4B/D+C+LF+Z0+ | Manometr glicerynowy do montażu w panelach sterowniczych | 87.67 | 90262040 | 3800152524891 | BG | 0.225 | WATTS | mg3b_inox_63_100.png
Watts | PGUAINX003 | GUAINA INOX 63MM PER TBX CON VITE | Tuleja ze stali nierdzewnej do termometrów TBX | 187.46 | 90259000 | 8019001103247 | DE | 0.052 | WATTS | g_inox-pozzetti.png
Watts | PGUAINX004 | GUAINA INOX 100MM PER TB CON VITE | Tuleja ze stali nierdzewnej do termometrów TB | 164.79 | 90259000 | 8019001090998 | IT | 0.069 | WATTS | g_inox-pozzetti.png
Watts | PGUAINX006 | GUAINA INOX 50MM PER TB CON VITE | Tuleja ze stali nierdzewnej do termometrów TB | 164.79 | 90259000 | 8019001091001 | IT | 0.056 | WATTS | g_inox-pozzetti.png
Watts | PGUAINX011 | GUAINA INOX 200MM PER TB CON VITE | Tuleja ze stali nierdzewnej do termometrów TB | 230.06 | 90259000 | 8019001091018 | IT | 0.095 | WATTS | g_inox-pozzetti.png
Watts | PGUAINX013 | GUAINA INOX 150MM PER TB CON VITE | Tuleja ze stali nierdzewnej do termometrów TB | 230.06 | 90259000 | 8019001091025 | IT | 0.066 | WATTS | g_inox-pozzetti.png
Watts | PGUAOTT002 | G-50 | Tuleja zanurzeniowa z mosiądzu | 13.02 | 90259000 | 3800152549528 | BG | 0.043 | WATTS | g-pozzetti.png
Watts | PGUAOTT005 | G-100 | Tuleja zanurzeniowa z mosiądzu | 26.71 | 90259000 | 3800152550043 | BG | 0.055 | WATTS | g-pozzetti.png
Watts | PGUAOTT006 | G-150 | Tuleja zanurzeniowa z mosiądzu | 103.97 | 90259000 | 3800152550036 | BG | 0.08 | WATTS | g-pozzetti.png
Watts | PGUAOTT007 | G-200 | Tuleja zanurzeniowa z mosiądzu | 124.73 | 90259000 | 3800152550029 | BG | 0.09 | WATTS | g-pozzetti.png
Watts | PGUAOTT011 | GUAINA OTT TB 3/8G 30MM | Tuleja zanurzeniowa z mosiądzu | 13.02 | 90259000 | 3800152550005 | BG | 1 | WATTS | g-pozzetti.png
Watts | PGUAOTT019 | G-50 A PRESSIONE | Tuleje zanurzeniowa z mosiądzu | 17.16 | 90259000 | 3800152549993 | BG | 0.034 | WATTS | g-pozzetti.png
Watts | PGUAOTT020 | G-100 A PRESSIONE | Tuleje zanurzeniowa z mosiądzu | 26.77 | 90259000 | 3800152549986 | BG | 0.045 | WATTS | g-pozzetti.png
Watts | PGUAOTT023 | G-75 A PRESSIONE | Tuleje zanurzeniowa z mosiądzu | 26.77 | 90259000 | 3800152549979 | BG | 0.041 | WATTS | g-pozzetti.png
Watts | PGUAOTT041 | TH OR 150mm G1/2B brass Pocket | Tuleje zanurzeniowa z mosiądzu | 42.34 | 90259000 | 3800152549955 | BG | 0.08 | WATTS | g-pozzetti.png
Watts | PGUAOTT042 | TH OR 200mm G1/2B brass Pocket | Tuleje zanurzeniowa z mosiądzu | 103.97 | 90259000 | 3800152549948 | BG | 0.09 | WATTS | g-pozzetti.png
Watts | PL4203VD01 | TIRM-ABS 80 0-2,5/0-120 BAR/°C G1/2 B /NK +T2+R+VR+LF | Termomanometr radialny, obudowa z tworzywa sztucznego | 86.13 | 90262080 | 3800152530090 | BG | 0.125 | WATTS | F_R828.jpg
Watts | PL4204BD02 | TIRM-ABS 80 0-4/0-120° BAR/°C G1/2B /NK+T2+R+VR+QL WATTS | Termomanometr radialny, obudowa z tworzywa sztucznego | 86.13 | 90262080 | 3800152525546 | BG | 0.072 | WATTS | F_R828.jpg
Watts | PL4204BD03 | TIRM-ABS 80 0-4/0-120 BAR/°C G1/2B /NK +T2+R+VR+LF | Termomanometr radialny, obudowa z tworzywa sztucznego | 86.13 | 90262080 | 3800152525553 | BG | 0.135 | WATTS | F_R828.jpg
Watts | PL4206BD03 | TIRM-ABS 80 0-6/0-120 BAR/°C G | Termomanometr radialny, obudowa z tworzywa sztucznego | 86.13 | 90251900 | 3800152525607 | BG | 0.135 | WATTS | F_R828.jpg
Watts | PL4206BD04 | TMRP_80_6/120_1/2_WATTS_ R_T2_VR_QL | Termomanometr radialny, obudowa z tworzywa sztucznego | 86.13 | 90251900 | 3800152537570 | BG | 0.135 | WATTS | F_R828.jpg
Watts | PL4210BD01 | TIRM-ABS 80 0-10/0-120° BAR/°C G1/2 | Termomanometr radialny, obudowa z tworzywa sztucznego | 86.13 | 90251900 | 3800152532414 | IT | 0.135 | WATTS | F_R828.jpg
Watts | PMINACC046 | STAFFA+GRANI ISO7434 ACC MG3/A63ABS | Uchwyt montażowy do termometrów | 10.68 | 90269000 | 3800152549900 | BG | 0.06 | WATTS | PMINA.jpg
Watts | PMINACC047 | STAFFA+GRANI ISO7434 MG3/A-63 INOX | Uchwyt montażowy do termometrów | 10.08 | 90269000 | 3800152536993 | BG | 0.042 | WATTS | PMINA.jpg
Watts | PN3204BD00 | TIM-ABS 63 0-4/0-120° BAR/°C G1/2B /NK+T2+R+VR+QL WATTS INDUSTRIES | Termomanometr axialny, obudowa z tworzywa sztucznego | 86.13 | 90262080 | 3800152525676 | BG | 0.13 | WATTS | tim_abs_80.png
Watts | PN3206VD00 | TIM-ABS 63 0-6/0-120 BAR/°C G1/2B / | Termomanometr axialny, obudowa z tworzywa sztucznego | 86.13 | 90251900 | 3800152525690 | BG | 0.125 | WATTS | tim_abs_80.png
Watts | PN3206VD01 | TIM-ABS 63 0-6 BAR -20+60 °C G1/2B | Termomanometr axialny, obudowa z tworzywa sztucznego | 119.59 | 90251900 | 3800152525706 | BG | 0.125 | WATTS | tim_abs_80.png
Watts | PN4203BD01 | TIM-ABS 80 0-2.5/0-120° BAR/°C G1/2B /NK+T2+R+VR | Termomanometr axialny, obudowa z tworzywa sztucznego | 86.13 | 90262080 | 8016466088386 | BG | 0.138 | WATTS | tim_abs_80.png
Watts | PN4204BD00 | TIM-ABS 80 0-4/0-120° BAR/°C G1/2B /NK+T2+R+VR+QL WATTS INDUSTRIES | Termomanometr axialny, obudowa z tworzywa sztucznego | 86.13 | 90262080 | 3800152525799 | BG | 0.072 | WATTS | tim_abs_80.png
Watts | PN4204VD01 | TIM-ABS 80 0-40/0-120° MWS/°C G1/2B /NK+T2+R+VR+QL WATTS | Termomanometr | 86.13 | 90262080 | 3800152525867 | BG | 0.17 | WATTS | tim_abs_80.png
Watts | PN4206BD00 | TIM-ABS 80 0-6/0-120° BAR/°C G1/2B /NK+T2+R+VR+QL WATTS INDUSTRIES | Termomanometr axialny, obudowa z tworzywa sztucznego | 86.13 | 90262080 | 3800152525874 | BG | 0.145 | WATTS | tim_abs_80.png
Watts | PN4210BD01 | TIM-ABS 80 0-10/0-120° BAR/°C G1/2B /NK+T2+R+VR+QL WATTS INDUSTRIES | Termomanometr axialny, obudowa z tworzywa sztucznego | 119.59 | 90262080 | 3800152525928 | BG | 0.1 | WATTS | tim_abs_80.png
Watts | PP354410 | MP1-63 0-600/0-60 MMH20/MBAR G1/4B D+LF+QK+C25 | Manometr gazowy, radialny, obudowa ze stali | 200.54 | 90262040 | 3800152526017 | BG | 0.167 | WATTS | mp1_63.png
Watts | PP35441003 | MP1-63 0-60 G1/4B/D+NK | Manometr gazowy, radialny, obudowa ze stali | 200.54 | 90262040 | 3800152526024 | BG | 0.167 | WATTS | mp1_63.png
Watts | PP3544MJ00 | MP1-63 0-600/0-60 MMH20/MBAR G1/4B D+C25+QK+QL GA | Manometr gazowy, radialny, obudowa ze stali | 220.71 | 90262040 | 3800152543809 | BG | 0.2 | WATTS | mp1_63.png
Watts | PP354810 | MP1-63 0-100 G1/4B/D+LF+QK+C25 | Manometr gazowy, radialny, obudowa ze stali | 200.54 | 90262040 | 3800152526031 | BG | 0.166 | WATTS
Watts | PP35481001 | MP1-63 0-100 G1/4B /D+QK+C25 | Manometr gazowy, radialny, obudowa ze stali | 200.54 | 90262040 | 3800152526048 | BG | 0.166 | WATTS | mp1_63.png
Watts | PP356010 | MP1-63 0-250 G1/4B/D+LF+QK+C25 | Manometr gazowy, radialny, obudowa ze stali | 200.54 | 90262040 | 3800152526062 | BG | 0.17 | WATTS | mp1_63.png
Watts | PP3560MJ00 | MP1-63 0-250 G1/4B/D+C25+QK+QL GA | Manometr gazowy, radialny, obudowa ze stali | 220.71 | 90262040 | 3800152543823 | BG | 0.3 | WATTS | mp1_63.png
Watts | PP356610 | MP1-63 0-400 G1/4B /D+LF+QK | Manometr gazowy, radialny, obudowa ze stali | 200.54 | 90262040 | 3800152526109 | BG | 0.18 | WATTS | mp1_63.png
Watts | PP3566MJ00 | MP1-63 0-400 G1/4B /D+C25+QK+QL GA | Manometr gazowy, radialny, obudowa ze stali | 220.71 | 90262040 | 3800152543830 | BG | 0.3 | WATTS | mp1_63.png
Watts | PP357010 | MP1-63 0-600 G1/4B /D+LF+QK+C25 | Manometr gazowy, radialny, obudowa ze stali | 200.54 | 90262040 | 3800152526130 | BG | 0.169 | WATTS | mp1_63.png
Watts | PP3570MJ00 | MP1-63 0-600 G1/4B /D+C25+QK+QL GA | Manometr gazowy, radialny, obudowa ze stali | 220.71 | 90262040 | 3800152543588 | BG | 0.2 | WATTS | mp1_63.png
Watts | PP454411 | MP1-80 0-60 G3/8B /D+LF+QK | Manometr gazowy, radialny, obudowa ze stali | 237.64 | 90262040 | 3800152526185 | BG | 0.28 | WATTS | mp1_80.png
Watts | PP454811 | MP1-80 0-100 G3/8B /D+LF+QK | Manometr gazowy, radialny, obudowa ze stali | 237.64 | 90262040 | 3800152526208 | BG | 0.266 | WATTS | mp1_80.png
Watts | PP456011 | MP1-80 0-250 G3/8B /D+LF+QK+C25 | Manometr gazowy, radialny, obudowa ze stali | 237.64 | 90262040 | 3800152526222 | BG | 0.266 | WATTS | mp1_80.png
Watts | PP4560MK00 | MP1-80 0-250 G3/8B /D+C25+QK+QL GA | Manometr gazowy, radialny, obudowa ze stali | 295.98 | 90262040 | 3800152543861 | BG | 0.34 | WATTS | mp1_80.png
Watts | PP456611 | MP1-80 0-400 G3/8B /D+LF+QK+C25 | Manometr gazowy, radialny, obudowa ze stali | 237.64 | 90262040 | 3800152526246 | BG | 0.267 | WATTS | mp1_80.png
Watts | PP457011 | MP1-80 0-600 G3/8B/D+LF+QK+C25 | Manometr gazowy, radialny, obudowa ze stali | 237.64 | 90262040 | 3800152526253 | BG | 0.267 | WATTS | mp1_80.png
Watts | PP554412 | MP1-100 0-60 1/2G /D+NK | Manometr gazowy, radialny, obudowa ze stali | 334.17 | 90262040 | 3800152526277 | BG | 0.463 | WATTS | mp1_100.png
Watts | PP554812 | MP1-100 0-100 1/2G /D+NK | Manometr gazowy, radialny, obudowa ze stali | 334.17 | 90262040 | 3800152526284 | BG | 0.457 | WATTS | mp1_100.png
Watts | PP556012 | MP1-100 0-250 1/2G /D+NK | Manometr gazowy, radialny, obudowa ze stali | 334.17 | 90262040 | 3800152526307 | BG | 0.5 | WATTS | mp1_100.png
Watts | PP556612 | MP1-100 0-400 1/2G /D+NK | Manometr gazowy, radialny, obudowa ze stali | 334.17 | 90262040 | 3800152526314 | BG | 0.44 | WATTS | mp1_100.png
Watts | PP557012 | MP1-100 0-600 1/2G /D+NK | Manometr gazowy, radialny, obudowa ze stali | 334.17 | 90262040 | 3800152526321 | BG | 0.463 | WATTS | mp1_100.png
Watts | PPLDEC16442 | ADATTATORE DANFOSS PER BT-TH02 RF | Adapter do głowicy elektronicznej do montażun na zaworach Danfoss | 13.49 | 84159000 | 3660878218081 | FR | 0.157 | WATTS
Watts | PPLELE00060 | SONDA PT1000 L=3M 105°C CENTR.SOL | Czujnik zasobnika do 105˚C, 3,0m | 69.08 | 39172110 | 3660878078081 | FR | 0.09 | WATTS | st.png
Watts | PPLELE00061 | SONDA PT1000 L=1,5M 180°C CENTR.SOL | Czujnik kolektora do 180˚C,kabel silikonowy, długość 1,5m | 76.5 | 85371091 | 3660878075202 | FR | 0.046 | WATTS | sensor_kolektor.png
Watts | PPLELE06019 | SONDA RITORNO PER POZZETTO | Czunik temperatury NTC | 46.09 | 90321020 | 8019001139888 | CN | 0.067 | WATTS | floor-sensor-SENSOR-10K.-Central-unit.-Zentraleinheit.-Zentralsteuerungseinheit.-BT_CT02_RF.-.jpg
Watts | PPLELE09995 | SONDA NTC PER BOILER SOLARE | Czujnik temperatury 5x45 mm, 3m | 89.1 | 90321020 | 3660878210313 | FR | 0.067 | WATTS
Watts | PT05447000 | TC-M 63 0-60°C /C2+NK+A+QX+QL WATTS | Kontaktowy termometr bimetaliczny. Sprężyna do mocowania na rurę | 31.98 | 90251900 | 3800152526338 | BG | 0.065 | WATTS | Bimetal.jpg
Watts | PT05507007 | TCM-63 0-120 °C /NK+LF | Kontaktowy termometr bimetaliczny. Sprężyna do mocowania na rurę | 31.98 | 90251900 | 3800152526390 | BG | 0.08 | WATTS | tcm_63.png
Watts | PT05507008 | TC-M 63 0-120°C WATTS | Kontaktowy termometr bimetaliczny. Sprężyna do mocowania na rurę | 31.98 | 90251900 | 3800152526406 | BG | 0.06 | WATTS | Bimetal.jpg
Watts | PT065070 | TC-F 63 0-120 | Kontaktowy termometr bimetaliczny. Stalowy zacisk na rurę do mocowania na rurę | 42.3 | 90251900 | 3800152526413 | BG | 0.08 | WATTS | tcf_63.png
Watts | PT06507004 | TCF-63 0-120 °C /NK+LF | Kontaktowy termometr bimetaliczny. Stalowy zacisk na rurę do mocowania na rurę | 42.3 | 90251900 | 3800152526437 | BG | 0.09 | WATTS | tcf_63.png
Watts | PT07447000 | TC-M 80 0-60°C /C2+NK+A+JS+QL | Kontaktowy termometr bimetaliczny. Sprężyna do mocowania na rurę | 36.39 | 90251900 | 3800152532193 | BG | 0.065 | WATTS | tcm_63.png
Watts | PT07507000 | TC-M 80 0-120 C /C2+NK+A+JS+QX+QL W | Kontaktowy termometr bimetaliczny. Sprężyna do mocowania na rurę | 36.39 | 90251900 | 3800152526444 | BG | 0.087 | WATTS | tcm_63.png
Watts | PT1A457002 | TB-40 30 0-80 °C G3/8B /NK+G+VE | Bimetaliczny termometr z tuleją zanurzeniową, obudowa ze stali cynkowanej | 18.64 | 90251900 | 3800152526789 | BG | 0.035 | WATTS | tb63_ve.png
Watts | PT304470 | TB-63 50 0-60 /G | Termometr bimetaliczny, axialny, z tuleją w zestawie | 40.78 | 90251900 | 3800152527014 | BG | 0.101 | WATTS | tb_63.png
Watts | PT305070 | TB-63 50 0-120 /G+QISP | Termometr bimetaliczny, axialny, z tuleją w zestawie | 26.02 | 90251900 | 3800152527076 | BG | 0.101 | WATTS | tb_63.png
Watts | PT30507018 | TB-63 50 0-120°C G1/2B /C2+NK+A+G+ ORT+QL | Termometr bimetaliczny, axialny, z tuleją w zestawie | 23.02 | 90251900 | 3800152527175 | BG | 0.099 | WATTS | tb_63.png
Watts | PT30507019 | TB-63 50 0-120°C G1/2B /C2+NK+G+A+Q | Termometr bimetaliczny, axialny, z tuleją w zestawie | 26.02 | 90251900 | 3800152527182 | BG | 0.099 | WATTS | tb_63.png
Watts | PT30507020 | TB-63 75 0-120°C G1/2B/C2+NK+G+ORT+ +A+JX+QLWATTS INDUSTRIES | Termometr bimetaliczny, axialny, z tuleją w zestawie | 40.88 | 90251900 | 3800152527199 | BG | 0.11 | WATTS | TB_WATTS.jpg
Watts | PT30507021 | TB-63 50 0-120°C G1/2B /C2+NK+G+ORT | Termometr bimetaliczny, axialny, z tuleją w zestawie | 32.67 | 90251900 | 3660878062400 | BG | 0.103 | WATTS | tb_63.png
Watts | PT30557000 | TB-63 50 0-160°C G1/2B /C2+NK+A+G+ ORT+I+VV+QL WATTS INDUSTRIES | Termometr bimetaliczny, axialny, z tuleją w zestawie | 33.47 | 90251900 | 3800152527250 | BG | 0.115 | WATTS | TB_WATTS.jpg
Watts | PT30557001 | TB-63 75 0-160°C G1/2B /C2+NK+A+G+ | Termometr bimetaliczny, axialny, z tuleją w zestawie | 48.33 | 90251900 | 3800152527267 | BG | 0.256 | WATTS | tb_63.png
Watts | PT30607000 | TB-63 50 0-250 G1/2B /C2+NK+A+G | Termometr bimetaliczny, axialny, z tuleją w zestawie | 40.88 | 84159000 | 3800152536788 | BG | 1.16 | WATTS | tb_63.png
Watts | PT306470 | TB-63 50 0-350 /G | Termometr bimetaliczny, axialny, z tuleją w zestawie | 40.88 | 90251900 | 3800152527274 | BG | 0.153 | WATTS | tb_63.png
Watts | PT30937000 | TB-63 50 -50/+50°C G1/2B /C2+NK+A+G +ORT+QL WATTS INDUSTRIES | Termometr bimetaliczny, axialny, z tuleją w zestawie | 49.74 | 90251900 | 3800152527298 | BG | 0.088 | WATTS | TB_WATTS.jpg
Watts | PT309870 | TB-63 50 -30+50 /G | Termometr bimetaliczny, axialny, z tuleją w zestawie | 40.88 | 90251900 | 3800152527311 | BG | 0.11 | WATTS | tb_63.png
Watts | PT31447001 | TB-63 100 0-60 /G | Termometr bimetaliczny, axialny, z tuleją w zestawie | 41.61 | 90251900 | 3800152527335 | BG | 0.1 | WATTS | tb_63.png
Watts | PT315070 | TB-63 100 0-120 /G +QISP | Termometr bimetaliczny, axialny, z tuleją w zestawie | 41.61 | 90251900 | 3800152527342 | BG | 0.124 | WATTS | tb_63.png
Watts | PT31507007 | TB-63 100 0-120°C G1/2B /C2+NK+A+G+ ORT+QL WATTS INDUSTRIES | Termometr bimetaliczny, axialny, z tuleją w zestawie | 41.61 | 90251900 | 3800152527373 | BG | 0.117 | WATTS | TB_WATTS.jpg
Watts | PT31587001 | TB-63 100 0-200 /G | Termometr bimetaliczny, axialny, z tuleją w zestawie | 50.25 | 90251900 | 3800152527380 | BG | 0.1 | WATTS | tb_63.png
Watts | PT31607001 | TB-63 100 0-250 /G | Termometr bimetaliczny, axialny, z tuleją w zestawie | 50.25 | 90251900 | 3800152554744 | BG | 0.198 | WATTS | tb_63.png
Watts | PT31987001 | TB-63 100 -30+50 /G | Termometr bimetaliczny, axialny, z tuleją w zestawie | 41.61 | 90251900 | 3800152527403 | BG | 0.001 | WATTS | tb_63.png
Watts | PT33507001 | TAS_63/200_S_120C_1/2_ A_QL-WATTS | Termometr bimetaliczny, axialny, z tuleją w zestawie | 50.25 | 90251900 | 3800152530830 | BG | 0.146 | WATTS | TB_WATTS.jpg
Watts | PT36687004 | TB-63 100 0-500 /NK+VV+LF | Termometr bimetaliczny, axialny, z tuleją w zestawie | 84.8 | 90251900 | 3800152527557 | BG | 0.085 | WATTS | tb_63_fumi.png
Watts | PT37687005 | TB-63 150 0-500 /NK+VV+LF | Termometr bimetaliczny, axialny, z tuleją w zestawie | 84.8 | 90251900 | 3800152527601 | BG | 0.045 | WATTS | tb_63_fumi.png
Watts | PT38687006 | TB-63 200 0-500 /NK+VV+LF | Termometr bimetaliczny, axialny, z tuleją w zestawie | 84.8 | 90251900 | 3800152527649 | BG | 0.105 | WATTS | tb_63_fumi.png
Watts | PT39687001 | TB-63 300 0-500 FUMI /MC | Termometr bimetaliczny, axialny, z tuleją w zestawie | 84.8 | 90251900 | 3800152527663 | BG | 0.2 | WATTS | tb_63_fumi.png
Watts | PT3A447002 | TB-63 50 0-60°C G1/2B /NK+G+VE+LF | Termometr bimetaliczny, axialny, z tuleją w zestawie | 40.88 | 90251900 | 3800152527700 | BG | 0.091 | WATTS | tb63_ve.png
Watts | PT3A507009 | TB-63 50 0-120°C G1/2B /NK+G+VE+ | Termometr bimetaliczny, axialny, z tuleją w zestawie | 26.02 | 90251900 | 3800152527762 | BG | 0.091 | WATTS | tb63_ve.png
Watts | PT3B507005 | TB-63 100 0-120°C G1/2B /NK+G+VE+ | Termometr bimetaliczny, axialny, z tuleją w zestawie | 41.61 | 84159000 | 3800152527830 | BG | 0.116 | WATTS | tb63_ve.png
Watts | PT3C507001 | TB-63 150 0-120 G1/2B/NK+G+VE+QISP+ | Termometr bimetaliczny, axialny, z tuleją w zestawie | 50.25 | 90251900 | 3800152527854 | BG | 0.149 | WATTS | tb63_ve.png
Watts | PT404470 | TB-80 50 0-60 /G | Termometr bimetaliczny, axialny, z tuleją w zestawie | 46.38 | 90251900 | 3800152527885 | BG | 0.09 | WATTS | tb_80.png
Watts | PT405070 | TB-80 50 0-120 /G +QISP | Termometr bimetaliczny, axialny, z tuleją w zestawie | 33.47 | 90251900 | 3800152527908 | BG | 0.133 | WATTS | tb_80.png
Watts | PT40507020 | TB-80 50 0-120°C G1/2B /C2+NK+A+G+O | Termometr bimetaliczny, axialny, z tuleją w zestawie | 33.47 | 90259000 | 3800152527960 | BG | 0.13 | WATTS | TB_WATTS.jpg
Watts | PT40507022 | TB-80 50 0-120°C G1/2B /C2+NK+G+AT+ ORT+X+A+QL WATTS INDUSTRIESX - GAUG | Termometr bimetaliczny, axialny, z tuleją w zestawie | 37.18 | 90251900 | 3800152527984 | BG | 0.14 | WATTS | TB_WATTS.jpg
Watts | PT40507023 | TB-80 75 0-120°C G1/2B /C2+NK+A+G+ ORT+X+JX+QL WATTS INDUSTRIES | Termometr bimetaliczny, axialny, z tuleją w zestawie | 48.33 | 90251900 | 3800152527991 | BG | 0.256 | WATTS | TB_WATTS.jpg
Watts | PT40547000 | TB-80 50 0-150°C G1/2B /C2+NK+A+G+A T+ORT+ I+VV+QX+QL WATTSINDUSTRIES | Termometr bimetaliczny, axialny, z tuleją w zestawie | 63.21 | 90251900 | 3800152528110 | BG | 0.13 | WATTS | TB_WATTS.jpg
Watts | PT40557001 | TB-80 50 0-160°C G1/2B /C2+NK+A+G+O RT+I+VV+QL WATTS INDUSTRIES | Termometr bimetaliczny, axialny, z tuleją w zestawie | 40.88 | 90251900 | 3800152528134 | BG | 0.144 | WATTS | TB_WATTS.jpg
Watts | PT409870 | TB-80 50 -30+50 /G | Termometr bimetaliczny, axialny, z tuleją w zestawie | 46.38 | 90251900 | 3800152528158 | BG | 0.13 | WATTS | tb_80.png
Watts | PT414470 | TB-80 100 0-60 /G | Termometr bimetaliczny, axialny, z tuleją w zestawie | 46.38 | 90251900 | 3800152528196 | BG | 0.14 | WATTS | tb_80.png
Watts | PT41457001 | TB-80 100 0-80 /G | Termometr bimetaliczny, axialny, z tuleją w zestawie | 46.38 | 90251900 | 3800152541966 | BG | 0.198 | WATTS | tb_80.png
Watts | PT415070 | TB-80 100 0-120 /G+QISP | Termometr bimetaliczny, axialny, z tuleją w zestawie | 46.38 | 90251900 | 3800152528202 | BG | 0.134 | WATTS | tb_80.png
Watts | PT41507012 | TB-80 100 0-120°C G1/2B /C2+NK+A+G+ X+ORT+QL WATTS INDUSTRIESX - GAUGE | Termometr bimetaliczny, axialny, z tuleją w zestawie | 62.36 | 90251900 | 3800152528264 | BG | 0.15 | WATTS | TB_WATTS.jpg
Watts | PT41557000 | TB-80 100 0-160°C G1/2B /C2+NK+A+G+ ORT+VV+QL WATTS INDUSTRIES | Termometr bimetaliczny, axialny, z tuleją w zestawie | 62.36 | 90251900 | 3800152528271 | BG | 0.165 | WATTS | TB_WATTS.jpg
Watts | PT415870 | TB-80 100 0-200 /G | Termometr bimetaliczny, axialny, z tuleją w zestawie | 62.36 | 90251900 | 3800152534319 | BG | 0.17 | WATTS | tb_80.png
Watts | PT419870 | TB-80 100 -30+50 /G | Termometr bimetaliczny, axialny, z tuleją w zestawie | 46.38 | 90251900 | 3800152528301 | BG | 0.157 | WATTS | tb_80.png
Watts | PT425070 | TB-80 150 0-120°C G1/2B/C2+NK+ | Termometr bimetaliczny, axialny, | 62.36 | 90251900 | 3800152528349 | BG | 0.4 | WATTS | tb_80.png
Watts | PT429870 | TB-80 150 -30-50C | Termometr bimetaliczny, axialny, | 61.09 | 90251900 | 8016466091027 | BG | 0.24 | WATTS | tb_80.png
Watts | PT435070 | TB-80 200 0-120 /G+QISP | Termometr bimetaliczny, axialny, | 62.36 | 90251900 | 3800152528370 | BG | 0.21 | WATTS | tb_80.png
Watts | PT4A447004 | TB-80 50 0-60 G1/2B /NK+G+VE+LF | Termometr bimetaliczny, axialny, z tuleją w zestawie | 46.38 | 90251900 | 3800152528462 | BG | 0.117 | WATTS | tb_80.png
Watts | PT4A507011 | TB-80 50 0-120 G1/2B/NK+G+VE+LF+QIS | Termometr bimetaliczny, axialny, z tuleją w zestawie | 33.47 | 90251900 | 3800152528547 | BG | 0.115 | WATTS | tb_80.png
Watts | PT4A987003 | TB-80 50 -30+50 G1/2B /NK+G+VE+LF | Termometr bimetaliczny, axialny, z tuleją w zestawie | 46.38 | 90251900 | 3800152528592 | BG | 0.117 | WATTS | tb_80.png
Watts | PT4B447003 | TB-80 100 0-60 G1/2B /NK+G+VE+LF | Termometr bimetaliczny, axialny, z tuleją w zestawie | 46.38 | 90251900 | 3800152528615 | BG | 0.15 | WATTS | tb_80.png
Watts | PT4B507005 | TB-80 100 0-120 G1/2B /NK+G+VE+QISP | Termometr bimetaliczny, axialny, z tuleją w zestawie | 46.38 | 90251900 | 3800152528653 | BG | 0.137 | WATTS | tb_80.png
Watts | PT4B987002 | TB-80 100 -30+50 G1/2B /NK+G+VE+LF | Termometr bimetaliczny, axialny, z tuleją w zestawie | 46.38 | 90251900 | 3800152528691 | BG | 0.141 | WATTS | tb_80.png
Watts | PT4C507001 | TB-80 150 0-120 /G+VE | Termometr bimetaliczny, axialny, z tuleją w zestawie | 62.36 | 90251900 | 3800152528707 | BG | 0.173 | WATTS | tb_80.png
Watts | PT4D447000 | TB-80 200 0-60/C2+NK+VE+G+LF | Termometr bimetaliczny, axialny, z tuleją w zestawie | 62.36 | 90251900 | 3800152531776 | BG | 0.196 | WATTS | tb_80.png
Watts | PT504470 | TB-100 50 0-60 /G | Termometr bimetaliczny, axialny, z tuleją w zestawie | 60.4 | 90251900 | 3800152528714 | BG | 0.19 | WATTS | tb_100.png
Watts | PT505070 | TB-100 50 0-120 /G +QISP | Termometr bimetaliczny, axialny, z tuleją w zestawie | 41.61 | 90251900 | 3800152528721 | BG | 0.192 | WATTS | tb_100.png
Watts | PT50507008 | TB-100 50 0-120°C G1/2B /C2+NK+A+OR +G+QL WATTS INDUSTRIES | Termometr bimetaliczny, axialny, z tuleją w zestawie | 41.61 | 90251900 | 3800152528752 | BG | 0.164 | WATTS | TB_WATTS.jpg
Watts | PT50507009 | TB-100 50 0-120°C G1/2B/C2+NK+A+G+O RT+AT+QL WATTS INDUSTRIES | Termometr bimetaliczny, axialny, z tuleją w zestawie | 49.04 | 90251900 | 3800152528769 | BG | 0.173 | WATTS | TB_WATTS.jpg
Watts | PT50507010 | TB-100 75 0-120°C G1/2B /C2+NK+A+G+ ORT++JX+QL WATTS INDUSTRIES | Termometr bimetaliczny, axialny, z tuleją w zestawie | 49.04 | 90251900 | 3800152528776 | BG | 0.181 | WATTS | TB_WATTS.jpg
Watts | PT50547000 | TB-100 50 0-150°C G1/2B /C2+NK+A+G+ | Termometr bimetaliczny, axialny, z tuleją w zestawie | 54.93 | 90251900 | 3800152528790 | BG | 0.193 | WATTS | tb_100.png
Watts | PT509870 | TB-100 50 -30+50 /G | Termometr bimetaliczny, axialny, z tuleją w zestawie | 60.4 | 90251900 | 3800152528813 | BG | 0.17 | WATTS | tb_100.png
Watts | PT514470 | TB-100 100 0-60 /G | Termometr bimetaliczny, axialny, z tuleją w zestawie | 67.8 | 90251900 | 3800152528837 | BG | 0.001 | WATTS | tb_100.png
Watts | PT515070 | TB-100 100 0-120 /G +QISP | Termometr bimetaliczny, axialny, z tuleją w zestawie | 67.8 | 90251900 | 3800152528844 | BG | 0.175 | WATTS | tb_100.png
Watts | PT51507007 | TB-100 100 0-120 G1/2B /C2+NK+G+ ORT+A+QLWATTS INDUSTRIES | Termometr bimetaliczny, axialny, z tuleją w zestawie | 63.21 | 90251900 | 3800152528875 | BG | 0.193 | WATTS | tb_100.png
Watts | PT51557000 | TB-100 100 0-160°C G1/2B /C2+NK+A+G | Termometr bimetaliczny, axialny, z tuleją w zestawie | 81.71 | 90251900 | 3800152528882 | BG | 0.26 | WATTS | tb_100.png
Watts | PT515870 | TB-100 100 0-200 /G | Termometr bimetaliczny, axialny, z tuleją w zestawie | 67.8 | 90251900 | 3800152528899 | BG | 0.21 | WATTS | tb_100.png
Watts | PT519870 | TB-100 100 -30+50 /G | Termometr bimetaliczny, axialny, z tuleją w zestawie | 65.63 | 90251900 | 3800152528912 | BG | 0.21 | WATTS | tb_100.png
Watts | PT52507001 | TB-100 150 0-120°C G1/2B /C2+NK+A+G +ORT+QL WATTS INDUSTRIES | Termometr bimetaliczny, axialny, z tuleją w zestawie | 81.71 | 90259000 | 3800152528943 | BG | 0.223 | WATTS | tb_100.png
Watts | PT58S635 | TB-100 200 -40+40 /SC+QST+C2+NK+A+. QST -40+40+LF | Termometr bimetaliczny, axialny, z tuleją w zestawie | 60.45 | 90251900 | 3800152529049 | BG | 0.315 | WATTS | tb_100.png
Watts | PT5A447003 | TB-100 50 0-60°C G1/2B /NK+G+VE+LF | Termometr bimetaliczny, axialny, z tuleją w zestawie | 60.4 | 90251900 | 3800152529063 | BG | 0.15 | WATTS | tb_100.png
Watts | PT5A507006 | TB-100 50 0-120°C G1/2B /NK+QISP+G | Termometr bimetaliczny, axialny, z tuleją w zestawie | 41.61 | 90251900 | 3800152529117 | BG | 0.155 | WATTS | tb_100.png
Watts | PT5A987002 | TB-100 50 -30+50°C G1/2B /NK+G+VE+ | Termometr bimetaliczny, axialny, z tuleją w zestawie | 60.4 | 84159000 | 3800152529131 | BG | 0.09 | WATTS | tb_100.png
Watts | PT5B447003 | TB-100 100 0-60°C G1/2B /NK+G+VE+LF | Termometr bimetaliczny, axialny, z tuleją w zestawie | 65.63 | 90251900 | 3800152529148 | BG | 0.03 | WATTS | tb_100.png
Watts | PT5B507006 | TB-100 100 0-120°C G1/2B /NK+QISP+ | Termometr bimetaliczny, axialny, z tuleją w zestawie | 63.21 | 90251900 | 3800152529193 | BG | 0.175 | WATTS | tb_100.png
Watts | PT5B987002 | TB-100 100 -30+50°C G1/2B /NK+G+ | Termometr bimetaliczny, axialny, z tuleją w zestawie | 65.63 | 90251900 | 3800152529216 | BG | 0.09 | WATTS | tb_100.png
Watts | PT5D507000 | TB-100 200 0-120°C G1/2B /C2+NK+G+ | Termometr bimetaliczny, axialny, z tuleją w zestawie | 81.71 | 90262040 | 3800152529223 | BG | 0.256 | WATTS | tb_100.png
Watts | PT8A447001 | TBR-80 14 75 0-60°C G1/2B/G+ORT+VE+ | Termometr bimetaliczny, radialny, z tuleją w zestawie | 101.72 | 90251900 | 8016466091935 | BG | 0.23 | WATTS | tbr_80_ve.png
Watts | PT8A507001 | TBR-80 14 50 0-120/G+ORT+VE+QISP+JS | Termometr bimetaliczny, radialny, z tuleją w zestawie | 101.72 | 90251900 | 3800152529292 | BG | 0.22 | WATTS | tbr_80_ve.png
Watts | PT8A507006 | TBR-80 14 50 0-120°C G1/2B /NK+QISP +VE+ORT+VE+G+JS+LF | Termometr bimetaliczny, radialny, z tuleją w zestawie | 101.72 | 90251900 | 3800152529346 | BG | 0.22 | WATTS | tbr_80_ve.png
Watts | PT8A987002 | TBR-80 14 75 -30+50°C G1/2B /NK+VE | Termometr bimetaliczny, radialny, z tuleją w zestawie | 101.72 | 90251900 | 3800152529360 | BG | 0.04 | WATTS | tbr_80_ve.png
Watts | PT8B447003 | TBR-80 14 100 0-60°C G1/2B /NK+VE | Termometr bimetaliczny, radialny, z tuleją w zestawie | 101.72 | 90251900 | 3800152529391 | BG | 0.243 | WATTS | tbr_80_ve.png
Watts | PT8B507005 | TBR-80 14 100 0-120°C G1/2B /NK+ | Termometr bimetaliczny, radialny, z tuleją w zestawie | 101.72 | 90251900 | 3800152529438 | BG | 0.21 | WATTS | tbr_80_ve.png
Watts | PT8B987002 | TBR-80 14 100 -30+50°C G1/2B /NK+VE | Termometr bimetaliczny, radialny, z tuleją w zestawie | 101.72 | 90251900 | 3800152529469 | BG | 0.252 | WATTS | tbr_80_ve.png
Watts | PTAM440000 | TBC-33 13.5 MM 0-60°C/C2+NK+QX+A+JS | Termometr bimetaliczny 33mm, z przyłączem tylnym, do systemów ogrzewania podłogowego | 48.33 | 90251900 | 3800152529483 | BG | 0.026 | WATTS | TBC_33.jpg
Watts | PTAM450000 | TBC-33 13.5MM 0-80°C/C2+NK+A+JS | Termometr bimetaliczny 33mm, z przyłączem tylnym, do systemów ogrzewania podłogowego | 48.33 | 90251900 | 3800152529490 | IT | 0.026 | WATTS | TBC_33.jpg
Watts | PW0001501 | MC1-150 0-1 G1/2 | Manometr wzorcowy / do kalibracji / klasa dokładnści 0,5/ 0,25 | 2505.3 | 90262040 |  | IT | 1.2 | WATTS
Watts | PW000251 | MC1-150 0-1.6 G 1/2" | Manometr wzorcowy / do kalibracji / klasa dokładnści 0,5/ 0,25 | 2505.3 | 90262040 |  | IT | 1.2 | WATTS
Watts | PW00165100 | MC1-150 0-16 G1/2 | Manometr wzorcowy / do kalibracji / klasa dokładnści 0,5/ 0,25 | 2505.3 | 90262040 | 8019001091230 | IT | 0.9 | WATTS
Watts | PZ010000 | AM 1/4 | Kompensator ciśnienia do manometrów. Wykonanie z mosiądzu, połączenie gz/gw | 54.01 | 90269000 | 8019001092749 | IT | 0.033 | WATTS | am.png
Watts | PZ020000 | AM 3/8 | Kompensator ciśnienia do manometrów. Wykonanie z mosiądzu, połączenie gz/gw | 62.43 | 90269000 | 8019001092756 | IT | 0.06 | WATTS | am.png
Watts | PZ030000 | AM 1/2 | Kompensator ciśnienia do manometrów. Wykonanie z mosiądzu, połączenie gz/gw | 69.75 | 90269000 | 8019001103124 | IT | 0.129 | WATTS | am.png
Watts | PZ050000 | C MIGNON 200MM | Oprawa T-OT do termometrów szklanych | 48.33 | 90259000 | 8019001106644 | IT | 0.126 | WATTS | c-custodia-dritta.png
Watts | PZ060000 | C MEDIA 250MM | Oprawa T-OT do termometrów szklanych | 59.41 | 90259000 | 8019001103551 | IT | 0.048 | WATTS | c-custodia-dritta.png
Watts | PZ080000 | CA MIGNON 200MM | Oprawa do termometrów TVA. | 102.22 | 90259000 | 8019001102271 | IT | 0.049 | WATTS | ca-custodia-a-squadra.png
Watts | PZ090000 | CA MEDIA 250MM | Oprawa do termometrów TVA. | 102.22 | 90259000 | 8019001090936 | IT | 0.217 | WATTS | ca-custodia-a-squadra.png
Watts | PZ111000 | RP 1/4 | Zawór manometryczny z ręcznym przyciskiem uruchamiającym, mosiądz niklowany. Do instalacji gazowych MOP5, powietrza, wody. | 121.07 | 90269000 | 8016466097074 | IT | 0.235 | WATTS | rp.png
Watts | PZ112000 | RS G1/4 | Kurek manometryczny, z mosiądzu | 50.57 | 90269000 | 8019001146503 | IT | 0.13 | WATTS | rs.png
Watts | PZ121000 | RP 3/8 | Zawór manometryczny z ręcznym przyciskiem uruchamiającym, mosiądz niklowany. Do instalacji gazowych MOP5, powietrza, wody. | 121.07 | 90269000 | 8016466097081 | IT | 0.213 | WATTS | rp.png
Watts | PZ122000 | RS G3/8 | Kurek manometryczny, z mosiądzu | 54.93 | 90269000 | 8019001103261 | IT | 0.14 | WATTS | rs.png
Watts | PZ13010000 | RFX 1/2 | Zawór manometryczny z ręcznym odcięciem, stal nierdzewna. Temp maksymalna 220°C. PN 210 | 1579.97 | 90269000 | 8019001090912 | IT | 0.5 | WATTS | RFX.jpg
Watts | PZ131000 | RP 1/2 | Zawór manometryczny z ręcznym przyciskiem uruchamiającym, mosiądz niklowany. Do instalacji gazowych MOP5, powietrza, wody. | 121.07 | 90269000 | 8016466097098 | IT | 0.258 | WATTS | rp.png
Watts | PZ132000 | RS G1/2 | Kurek manometryczny, z mosiądzu | 55.77 | 84818081 | 8019001083105 | IT | 0.17 | WATTS | rs.png
Watts | PZ16100000 | SRX 1/2 | Rurka stal nierdzewna spiralna, PN100, maksymalna temperatura 200°C. | 484.61 | 90269000 | 8019001090905 | IT | 0.223 | WATTS | SRX.jpg
Watts | PZ185070 | TV MIGNON 200 XI | Prosty termometr szklany | 51.26 | 90251900 | 8019001106408 | IT | 0.03 | WATTS | szklany.jpg
Watts | PZ205070 | TV MEDIO 250 XI | Prosty termometr szklany | 66.15 | 90251900 | 8019001102288 | IT | 0.047 | WATTS | szklany.jpg
Watts | PZ265070 | TVA MIGNON 200 XI | Kątowy termometr szklany napełniony ksylenem | 93.25 | 90251900 | 8019001090943 | IT | 0.01 | WATTS | szklany.jpg
Watts | PZ275070 | TVA MEDIO 250 XI | Kątowy termometr szklany napełniony ksylenem | 93.25 | 90251900 | 8019001090950 | IT | 0.015 | WATTS | tva.png
Watts | PZ6A3503BJ00 | MX1-63 0-2.5 G1/4B /LF | Manometr radialny, stal nierdzewna. Temp. do 200ºC | 431.26 | 90262040 | 8019001092770 | DE | 0.135 | WATTS | MX1.png
Watts | PZ6A3504BJ00 | MX1-63 0-4 G1/4B /LF | Manometr radialny, materiał: stal nierdzewna. Temp. do 200ºC | 431.26 | 90262040 | 8019001102097 | DE | 0.04 | WATTS | MX1.png
Watts | PZ6A3506BJ00 | MX1-63 0-6 G1/4B /LF | Manometr radialny, materiał: stal nierdzewna. Temp. do 200ºC | 431.26 | 90262040 | 8019001102493 | DE | 0.136 | WATTS | MX1.png
Watts | PZ6A3510BJ00 | MX1-63 0-10 G1/4B /LF | Manometr radialny, materiał: stal nierdzewna. Temp. do 200ºC | 431.26 | 90262040 | 8019001102813 | DE | 0.137 | WATTS | MX1.png
Watts | PZ6A3516BJ00 | MX1-63 0-16 G1/4B /LF | Manometr radialny, materiał: stal nierdzewna. Temp. do 200ºC | 431.26 | 90262040 | 8019001101496 | DE | 0.14 | WATTS | MX1.png
Watts | PZ6A3525BJ00 | MX1-63 0-25 G1/4B /LF | Manometr radialny, materiał: stal nierdzewna. Temp. do 200ºC | 431.26 | 90262040 | 8019001101502 | DE | 0.14 | WATTS | MX1.png
Watts | PZ6A3540BJ00 | MX1-63 0-40 G1/4B /LF | Manometr radialny, materiał: stal nierdzewna. Temp. do 200ºC | 431.26 | 90262040 | 8019001151729 | DE | 0.151 | WATTS | MX1.png
Watts | PZ6A3660BJ00 | MX1-63 0-250 G1/4B /LF | Manometr radialny, materiał: stal nierdzewna. Temp. do 200ºC | 482.68 | 90262040 | 8019001149689 | DE | 0.16 | WATTS | MX1.png
Watts | PZ6A5503BL00 | MX1-100 0-2.5 G1/2B /LF | Manometr radialny, materiał: stal nierdzewna. Temp. do 200ºC | 642.35 | 90262040 | 8019001093029 | DE | 0.15 | WATTS | MX1.png
Watts | PZ6A5504BL00 | MX1-100 0-4 G1/2B /LF | Manometr radialny, materiał: stal nierdzewna. Temp. do 200ºC | 642.35 | 90262040 | 8019001101526 | DE | 0.506 | WATTS | MX1.png
Watts | PZ6A5506BL00 | MX1-100 0-6 G1/2B /LF | Manometr radialny, materiał: stal nierdzewna. Temp. do 200ºC | 642.35 | 90262040 | 8019001101106 | DE | 0.504 | WATTS | MX1.png
Watts | PZ6A5510BL00 | MX1-100 0-10 G1/2B /LF | Manometr radialny, materiał: stal nierdzewna. Temp. do 200ºC | 642.35 | 90262040 | 8019001101533 | DE | 0.53 | WATTS | MX1.png
Watts | PZ6A5516BL00 | MX1-100 0-16 G1/2B /LF | Manometr radialny, materiał: stal nierdzewna. Temp. do 200ºC | 642.35 | 90262040 | 8019001101540 | DE | 0.4 | WATTS | MX1.png
Watts | PZ6A5525BL00 | MX1-100 0-25 G1/2B /LF | Manometr radialny, materiał: stal nierdzewna. Temp. do 200ºC | 642.35 | 90262040 | 8019001126635 | DE | 0.4 | WATTS | MX1.png
Watts | PZ6A5540BL00 | MX1-100 0-40 G1/2B /LF | Manometr radialny, materiał: stal nierdzewna. Temp. do 200ºC | 642.35 | 90262040 | 8019001129735 | DE | 0.4 | WATTS | MX1.png
Watts | PZ6E5516BL00 | MXG1-100 0-16 G1/2B /LF | Manometr radialny glicerynowy, stal nierdzewna. | 642.42 | 90262040 | 8019001093074 | DE | 0.809 | WATTS | mx_mxg-63_100_160.png
Watts | PZ6E5525BL00 | MXG1-100 0-25 G1/2B /LF | Manometr radialny glicerynowy, stal nierdzewna. | 642.35 | 90262040 | 8019001089992 | DE | 0.82 | WATTS | mx_mxg-63_100_160.png
Watts | PZ6T36460000 | TBX-63 63 -20+60 | Termometr za stali nierdzewnej | 427.5 | 90251900 | 8019001117695 | DE | 0.072 | WATTS | tbx_63_80_100.png
Watts | PZ6T365001 | TBX-63 63 0-120 /SG | Termometr za stali nierdzewnej | 280.54 | 90251900 | 8019001153426 | DE | 0.4 | WATTS | tbx_63_80_100.png
Watts | PZ6T41507000 | TBX-80 100 0-120°C | Termometr za stali nierdzewnej | 408.19 | 90251900 | 8019001093180 | DE | 0.5 | WATTS | tbx_63_80_100.png
Watts | PZ6T4550000 | TBX-80 63 0-120°C | Termometr za stali nierdzewnej | 408.19 | 90251900 | 8019001159138 | DE | 0.1 | WATTS | tbx_63_80_100.png
Watts | PZ6T46460001 | TBX-80 100 -20+60 | Termometr za stali nierdzewnej | 408.19 | 90251900 | 8019001102820 | DE | 0.11 | WATTS | tbx_63_80_100.png
Watts | PZ6T51507000 | TBX-100 100 0-120°C | Termometr za stali nierdzewnej | 431.36 | 90251900 | 8019001085826 | DE | 0.6 | WATTS | tbx_63_80_100.png
Watts | PZ7010BL03 | MD1-100 0-10 G1/2B /1NC+2NA | Manometr ze stali nierdzewnej, wzmocniony | 1126.42 | 90262040 |  | BG |  | WATTS
Watts | PZ710651 | MD1-150 0-6 G1/2B | Manometr ze stali nierdzewnej, wzmocniony | 504.95 | 90262040 | 8019001091285 | IT | 0.905 | WATTS
Watts | PZ7110BL00 | MD1-150 0-10 G1/2B | Manometr ze stali nierdzewnej, wzmocniony | 504.95 | 90262040 | 8019001091261 | IT | 0.905 | WATTS
Watts | PZ7N2506DJ01 | MG3A-INOX 50 0-6 G1/4BS /D+NK+Z0+QL WATTS | Manometr glicerynowy, axialny, obudowa z stali nierdzewnej | 128.51 | 90262040 | 8019001091773 | IT | 0.16 | WATTS | mg3a_inox63.png
Watts | PZFEA3206BB13 | M1-ABS 63 0-6 1/4G /R+C+QK+QISP+TR+ JEGG+LF | Manometr radialny, obudowa z tworzywa sztucznego | 22.74 | 90262040 | 8019001083068 | CN | 0.075 | WATTS | M1_ABS_50_63_80_R.jpg
Watts | PZFEB3210BB05 | M3A-ABS 63 0-10 G1/4B /R+C25+NK+LF | Manometr axialny, obudowa z tworzywa sztucznego | 22.74 | 90262040 | 8019001067099 | CN | 0.07 | WATTS | M3A_ABS_50_63_R.jpg
Watts | RB850T230V | RICAMBIO BOBINA 230V | Zapasowa cewka do zaworów elektromagnetycznych 850T | 83.9 | 84819000 | 8019001104596 | IT | 0.181 | WATTS | Coil_850.png
Watts | RN101238 | fitting/connector | Nypel redukcyjny, samouszczelniający | 5.67 | 84818099 | 4051394041090 | IT | 0.017 | WATTS | RSM.jpg
Watts | RP630NR-PLO10 | PIANTONE 10077346 SN OR 2,3X14 PN10 | Wkładka zaworowa do rozdzialcza RP630 3/8" | 31.8 | 84819000 | 8019001130069 | IT | 0.069 | WATTS
Watts | RP630R-PL10 | PIANTONE PL 10077349 OR 2,5X14 PN10 GHIERA E DISTANZIALE PLASTICA | Wkładka zaworowa do rozdzielaczt HKV/T ( mosiądz) | 31.38 | 84818039 | 8019001130076 | IT | 0.069 | WATTS | mosiadz.psd
Watts | RV178 | HRK | Pokrętło do zaworów grzejnikowych M 30 x 1,5, białe | 7.45 | 84819000 | 8016466025015 | IT |  | WATTS | RV178.jpg
Watts | RV178WM | HRK Handregulierkopf RV178 WM | Pokrętło do zaworów grzejnikowych M 30 x 1,5, białe | 7.47 | 84819000 | 8016466047765 | IT | 0.01986 | WATTS | RV178.jpg
Watts | S0002134 | KIT RACCORDI ONE FLOW 22/38 LT/MIN | Zestaw podłączeniowy OneFlow OFTWH-R i OFTWH | 762.7 | 84212100 | 7438257984959 | US | 2.6 | WATTS | S0002134.jpg
Watts | S0002148 | ONEFLOW 1-HOUSING 10" (1 GPM) | System zapobiegania przed zakamienianiem instalacji, wykonanie podzlewozmywakowe/do exprpesu do kawy | 1506.16 | 84212100 | 5404025400329 | US | 1.9 | WATTS | OF110.jpg
Watts | S0002161 | ONEFLOW CARTRIDGE FOR 10" HOUSING | Wkład wymienny do OF110 | 544.78 | 84212100 | '0098268361230 | US | 0.325 | WATTS | OF110.jpg
Watts | S0002182EU | ONEFLOW MODEL OFTWH 38 L/MIN | System zapobiegania przed zakamienianiem instalacji | 4005.76 | 84212100 | 8019001153082 | IT | 6.1 | WATTS | OneFlow_OFTWH_2021.png
Watts | S0002183EU | CARTUCCIA TAC ONEFLOW® PER IL MODEL | Wkład wymienny do OneFlow OFTWH | 1980.45 | 84212100 | 8019001154119 | IT | 2.082 | WATTS | OneFlow_OFTWH_2021.png
Watts | S0002188EU | ONEFLOW MODEL OFTWH-R 22 L/MIN | System zapobiegania przed zakamienianiem instalacji | 3005.92 | 84212100 | 8019001153099 | IT | 5.9 | WATTS | OneFlow_OFTWH_R_2021.png
Watts | S0002189EU | CARTUCCIA TAC ONEFLOW® PER IL MODEL | Wkład wymiennydo OneFlow OFTWH-R | 1339.54 | 84212100 | 8019001154126 | IT | 1.6 | WATTS | OneFlow_OFTWH_R_2021.png
Watts | S003.13.000 | pressure_gauge | Kurek manometryczny PN25 | 170.81 | 84818081 | 4051394093044 | RO | 0.244 | WATTS | rm-igxig.jpg
Watts | S2005263S405700 | expansion_vessel | Membranowe naczynie wzbiorcze do instalacji cwu. Ciśnienie wyjściowe 4bar, maksymalne ciśnie robocze 8 bar, temp wody do 70˚C, Króciec przyłaczeniowy 3/4" | 259.91 | 84798997 | 8034108702551 | IT | 1.7 | WATTS | SANI.jpg
Watts | S2008263S405700 | EXPANSION_VESSEL | Membranowe naczynie wzbiorcze do instalacji cwu. Ciśnienie wyjściowe 4bar, maksymalne ciśnie robocze 8 bar, temp wody do 70˚C, Króciec przyłaczeniowy 3/4" | 274.78 | 84798997 | 8034108702735 | IT | 2.3 | WATTS | SANI.jpg
Watts | S2012263S405700 | expansion_vessel | Membranowe naczynie wzbiorcze do instalacji cwu. Ciśnienie wyjściowe 4bar, maksymalne ciśnie robocze 8 bar, temp wody do 70˚C, Króciec przyłaczeniowy 3/4" | 311.88 | 84798997 | 8034108702858 | IT | 2.9 | WATTS | SANI.jpg
Watts | S2018263S405700 | EXPANSION_VESSEL | Membranowe naczynie wzbiorcze do instalacji cwu. Ciśnienie wyjściowe 4bar, maksymalne ciśnie robocze 8 bar, temp wody do 70˚C, Króciec przyłaczeniowy 3/4" | 363.84 | 84798997 | 8034108702926 | IT | 3.39 | WATTS | SANI.jpg
Watts | S2025263S405700 | EXPANSION_VESSEL | Membranowe naczynie wzbiorcze do instalacji cwu. Ciśnienie wyjściowe 4bar, maksymalne ciśnie robocze 8 bar, temp wody do 70˚C, Króciec przyłaczeniowy 3/4" | 386.08 | 84798997 | 8034108703800 | IT | 4.5 | WATTS | SANI.jpg
Watts | SDDF050W | SDDF SEPARATORE, DEFANGATORE, DESARIATORE FLANGIATO DN50 | Sprzęgło, wielofunkcyjne urządzenie ( w zestawie magnetoodmulacz, odpowietrznik) | 14444.11 | 84212100 | 8717811062759 | NL | 27 | WATTS | SDDF.png
Watts | SDDF065W | SDDF SEPARATORE, DEFANGATORE DESARIATORE FLANGIATO DN65 | Sprzęgło, wielofunkcyjne urządzenie ( w zestawie magnetoodmulacz, odpowietrznik) | 16702.21 | 84212100 | 8717811062774 | NL | 31 | WATTS | SDDF.png
Watts | SDDF080W | SDDF SEPARATORE, DEFANGATORE, DESARIATORE FLANGIATO DN80 | Sprzęgło, wielofunkcyjne urządzenie ( w zestawie magnetoodmulacz, odpowietrznik) | 22618.04 | 84212100 | 8717811062794 | NL | 45 | WATTS | SDDF.png
Watts | SDDF100W | SDDF SEPARATORE, DEFANGATORE, DESARIATORE FLANGIATO DN100 | Sprzęgło, wielofunkcyjne urządzenie ( w zestawie magnetoodmulacz, odpowietrznik) | 25081.27 | 84212100 | 8717811062814 | NL | 57 | WATTS | SDDF.png
Watts | SDDF125W | SDDF SEPARATORE, DEFANGATORE, DESARIATORE FLANGIATO DN125 | Sprzęgło, wielofunkcyjne urządzenie ( w zestawie magnetoodmulacz, odpowietrznik) | 41783.49 | 84212100 | 8717811062815 | NL | 114 | WATTS | SDDF.png
Watts | SDDF150W | SDDF SEPARATORE, DEFANGATORE, DESARIATORE FLANGIATO DN150 | Sprzęgło, wielofunkcyjne urządzenie ( w zestawie magnetoodmulacz, odpowietrznik) | 44620.14 | 84212100 | 8717811062819 | NL | 125 | WATTS | SDDF.png
Watts | SDDF200W | SDDF SEPARATORE, DEFANGATORE, DESARIATORE FLANGIATO DN200 | Sprzęgło, wielofunkcyjne urządzenie ( w zestawie magnetoodmulacz, odpowietrznik) | 70858.51 | 84212100 | 8717811062834 | NL | 245 | WATTS | SDDF.png
Watts | STAD10 | VALVOLA BILANCIAMENTO FILETTATA 3/8 | Zawór równoważący z króćcami pomiarowymi | 366.92 | 84818079 | 7318792042706 | PL | 0.54 | WATTS | stad.png
Watts | STAD15 | VALVOLA BILANCIAMENTO FILETTATA 1/2 | Zawór równoważący z króćcami pomiarowymi | 372.55 | 84818079 | 7318792758003 | PL | 0.5 | WATTS | stad.png
Watts | STAD20 | VALVOLA BILANCIAMENTO FILETTATA 3/4 | Zawór równoważący z króćcami pomiarowymi | 383.08 | 84818079 | 7318792758102 | PL | 0.553 | WATTS | stad.png
Watts | STAD25 | VALVOLA BILANCIAMENTO FILETTATA 1 | Zawór równoważący z króćcami pomiarowymi | 443.58 | 84818079 | 7318792758201 | PL | 0.685 | WATTS | stad.png
Watts | STAD32 | VALVOLA BILANCIAMENTO FILETT. 1 1/4 | Zawór równoważący z króćcami pomiarowymi | 546.56 | 84818079 | 7318792758300 | PL | 1.022 | WATTS | stad.png
Watts | STAD40 | VALVOLA BILANCIAMENTO FILETT. 1 1/2 | Zawór równoważący z króćcami pomiarowymi | 670.45 | 84818079 | 7318792758508 | PL | 1.75 | WATTS | stad.png
Watts | STAD50 | VALVOLA BILANCIAMENTO FILETTATA 2 | Zawór równoważący z króćcami pomiarowymi | 927.87 | 84818079 | 7318792758607 | PL | 2.14 | WATTS | stad.png
Watts | STAF100 | VALVOLA BILANCIAMENTO FLANGIATA DN1 | Zawór równoważący kołnierzowy z króćcami pomiarowymi | 11661.92 | 84818079 | 7318792823503 | SE | 1.38 | WATTS | staf.png
Watts | STAF125 | VALVOLA BILANCIAMENTO FLANGIATA DN1 | Zawór równoważący kołnierzowy z króćcami pomiarowymi | 16755.55 | 84818079 | 7318792823602 | SE | 1.03 | WATTS | staf.png
Watts | STAF150 | VALVOLA BILANCIAMENTO FLANGIATA DN1 | Zawór równoważący kołnierzowy z króćcami pomiarowymi | 21569.26 | 84818079 | 7318792823701 | SE | 13.78 | WATTS | staf.png
Watts | STAF65 | VALVOLA BILANCIAMENTO FLANGIATA DN6 | Zawór równoważący kołnierzowy z króćcami pomiarowymi | 4091.2 | 84818079 | 7318792823305 | SE | 10.2 | WATTS | staf.png
Watts | STAF80 | VALVOLA BILANCIAMENTO FLANGIATA DN8 | Zawór równoważący kołnierzowy z króćcami pomiarowymi | 7703.74 | 84818079 | 7318792823404 | SE | 13.5 | WATTS | staf.png
Watts | SUPO12 | EXPANSION_VESSEL_BRACKET (10017932) | Uchwyt ścienny do naczyń 8-25 l (SANIFLEX, MAG-H, itp) | 70.64 | 73269098 | 4051394071028 | IT | 0.23 | WATTS | WH25-SG_10017932.png
Watts | T70065 | MISCEL.TERM.ACS DN65 1-36 UT.10-50° | Termostatyczny zawór mieszający, wykonanie kołnierzowe | 27908.99 | 84818051 | 3390430014966 | FR | 25 | WATTS | t70065.jpg
Watts | T70080 | MISCEL.TERM.ACS DN80 1-70 UT.10-50° | Termostatyczny zawór mieszający, wykonanie kołnierzowe | 29418.94 | 84818051 | 3390430014980 | FR | 49 | WATTS | t70065.jpg
Watts | T7008037 | MISCELATORE TERMOSTATICO DN80 | Termostatyczny zawór mieszający, wykonanie kołnierzowe | 29418.94 | 84818051 | 3390430040460 | FR | 49 | WATTS | t70065.jpg
Watts | T70100 | MISCEL.TERM.ACS DN100 2-120U.10-50 | Termostatyczny zawór mieszający, wykonanie kołnierzowe | 36237.75 | 84818051 | 3390430015000 | FR | 69 | WATTS | t70065.jpg
Watts | T9107B | MISCEL.TERM.3/4"M BIANCA 10-50°C | Zawór mieszajacy 15 - 50°C (biały) | 1570.76 | 84818051 | 3390430030409 | FR | 1.5 | WATTS | t9715_str_101.jpg
Watts | T9715B | MISCEL.TERM.1/2"M BIANCO 10-50°C | Zawór mieszajacy 15 - 50°C (biały) | 1570.76 | 84818051 | 3390430030430 | FR | 1.507 | WATTS | t9715_str_101.jpg
Watts | TCP7 | CARTUCCIA RIC. MISC.TERM.TL-T9 (22TCP7) | Zestaw naprawczy do zaworów mieszajacyh TL-T9 | 420.24 | 84819000 | 3390430030553 | FR | 1 | WATTS
Watts | TRV-G | ADATTATORE PER VALVOLE TRV | Pierścień z tworzywa sztucznego,adapter do głowic M30x1,5 | 6.48 | 84819000 | 8019001081781 | IT | 0.023 | WATTS | TRV-G_10080841.png
Watts | TX1 | CARTUCCIA RIC.MISCELAT.TX91E-TX91C | Zapasowa głowica do zaworu mieszającego Ultramix (10/50°C) | 1262.36 | 84819000 | 3390430029878 | FR | 0.001 | WATTS | new_TX3_blanc_web.jpg
Watts | TX2 | CARTUCCIA RIC.MISCELAT.TX92E-TX92C | Zapasowa głowica do zaworu mieszającego Ultramix (10/50°C) | 1262.36 | 84818011 | 3390430028840 | FR | 0.74 | WATTS | new_TX3_blanc_web.jpg
Watts | TX237 | CAR-TX90 TX237 30-70°C(spare cartridge) | Zapasowa głowica do zaworu mieszającego Ultramix (30/70°C) | 1333.75 | 84818011 | 3390430035787 | FR | 0.728 | WATTS | new_TX3_blanc_web.jpg
Watts | TX3 | CARTUCCIA RIC.MISCELAT.TX93E-TX93C | Zapasowa głowica do zaworu mieszającego Ultramix (10/50°C) | 1633.58 | 84818011 | 3390430029854 | FR | 1.25 | WATTS | new_TX3_blanc_web.jpg
Watts | TX4 | CARTUCCIA RIC.MISCELAT.TX94E-TX94C | Zapasowa głowica do zaworu mieszającego Ultramix (10/50°C) | 2524.58 | 84819000 | 3390430030607 | FR | 2.155 | WATTS | new_TX3_blanc_web.jpg
Watts | TX5 | CARTUCCIA RIC.MISCELAT.TX95E-TX95C | Zapasowa głowica do zaworu mieszającego Ultramix (10/50°C) | 2821.62 | 84819000 | 3390430030614 | FR | 4 | WATTS | new_TX3_blanc_web.jpg
Watts | TX6 | CARTUCCIA RIC.MISCELAT.TX96E-TX96C | Zapasowa głowica do zaworu mieszającego Ultramix (10/50°C) | 3267.15 | 84819000 | 3390430029533 | FR | 4.9 | WATTS | new_TX3_blanc_web.jpg
Watts | TX91E | MISCEL.3/4"M GRIG./BLU 1-7 UT.10-50 | Termostatyczny zawór mieszający ULTRAMIX do instalacji c.w.u. | 2041.97 | 84818011 | 3390430029786 | FR | 1.7 | WATTS | ultramix-tx91e_3.jpg
Watts | TX91E37 | MISCEL.3/4"M 30-70 GRIGIO/BLU | Termostatyczny zawór mieszający ULTRAMIX do instalacji c.w.u. | 1886.04 | 84818011 | 3390430035893 | FR | 2.288 | WATTS | ultramix-tx91e_3.jpg
Watts | TX92E | MISCEL.3/4"M GRIG./BLU 1-10UT.10-50 | Termostatyczny zawór mieszający ULTRAMIX do instalacji c.w.u. | 2153.36 | 84818011 | 3390430029243 | FR | 1.8 | WATTS | ultramix-tx91e_3.jpg
Watts | TX92E37 | MISCEL.3/4M 30-70 80L GRI/BLU | Termostatyczny zawór mieszający ULTRAMIX do instalacji c.w.u. | 2101.39 | 84818011 | 3390430035916 | FR | 2.3 | WATTS | ultramix-tx91e_3.jpg
Watts | TX93E | MISCEL.1"M GRIG./BLU 1-15UT.10-50 | Termostatyczny zawór mieszający ULTRAMIX do instalacji c.w.u. | 2583.99 | 84818051 | 3390430029755 | FR | 2.4 | WATTS | ultramix-tx91e_3.jpg
Watts | TX93E37 | MISCEL.TX90 1"M 30-70°C | Termostatyczny zawór mieszający ULTRAMIX do instalacji c.w.u. | 2658.28 | 84818011 | 3390430035930 | FR | 3.02 | WATTS | ultramix-tx91e_3.jpg
Watts | TX94C | MISCEL.1-1/4M CR./BIA 1-21 UT. | Termostatyczny zawór mieszający ULTRAMIX do instalacji c.w.u. | 3857.4 | 84818051 | 3390430030577 | FR | 1.7 | WATTS | ultramix-tx91e_3.jpg
Watts | TX94E | MISCEL.1-1/4M GR./BLU 1-21 UT.10-50 | Termostatyczny zawór mieszający ULTRAMIX do instalacji c.w.u. | 3341.37 | 84818051 | 3390430030560 | FR | 4.908 | WATTS | ultramix-tx91e_3.jpg
Watts | TX94E37 | MISCEL. 1"1/4M 30-70 175L GRG/BLU | Termostatyczny zawór mieszający ULTRAMIX do instalacji c.w.u. | 3489.94 | 84818011 | 3390430035961 | FR | 4.8 | WATTS | ultramix-tx91e_3.jpg
Watts | TX95C | MISCEL.1-1/4M CR./BIA 1-32 UT.10-50 | Termostatyczny zawór mieszający ULTRAMIX do instalacji c.w.u. | 6391.15 | 84159000 | 3390430030591 | FR | 8.6 | WATTS | ultramix-tx91e_3.jpg
Watts | TX95E | MISCEL.1-1/2M GR./BLU 1-32 UT.10-50 | Termostatyczny zawór mieszający ULTRAMIX do instalacji c.w.u. | 5613.58 | 84818051 | 3390430030584 | FR | 8.6 | WATTS | ultramix-tx91e_3.jpg
Watts | TX95E37 | MISCEL. 1.1/2" M 30-70 260L GRG/BLU | Termostatyczny zawór mieszający ULTRAMIX do instalacji c.w.u. | 5613.58 | 84818011 | 3390430035985 | FR | 8.9 | WATTS | ultramix-tx91e_3.jpg
Watts | TX96E | MISCEL.2"M GR./BLU 1-50 UT.10-50 | Termostatyczny zawór mieszający ULTRAMIX do instalacji c.w.u. | 6311.49 | 84818051 | 3390430029472 | FR | 12.1 | WATTS | ultramix-tx91e_3.jpg
Watts | TX96E37 | MISCEL.TX90 2"M 30-70°C | Termostatyczny zawór mieszający ULTRAMIX do instalacji c.w.u. | 6237.25 | 84818051 | 3390430036005 | FR | 11.5 | WATTS | ultramix-tx91e_3.jpg
Watts | V02BM15LN | VALVOLA BRONZO 2 VIE-1/2" C=5.5MM L | 2-drogowe zawory zerii V2BM | 649.05 | 84818079 | 8016466048779 | IT | 0.9 | WATTS | V2BMNL.jpg
Watts | V02BM20LN | VALVOLA BRONZO 2 VIE-3/4" C=5.5MM L | 2-drogowe zawory zerii V2BM | 810 | 84818059 | 8016466048793 | IT | 1 | WATTS | V2BMNL.jpg
Watts | V02BM25LN | VALVOLA BRONZO 2 VIE-1" C=5.5MM LN | 2-drogowe zawory zerii V2BM | 850.8 | 84818079 | 8016466048816 | IT | 1.5 | WATTS | V2BMNL.jpg
Watts | V02BM32LN | VALVOLA BRONZO 2 VIE-1 1/4" C=5.5MM | 2-drogowe zawory zerii V2BM | 875.93 | 39172110 | 8016466048830 | IT | 1.5 | WATTS | V2BMNL.jpg
Watts | V02BM40LN | VALVOLA BRONZO 2 VIE-1 1/2" C=5.5MM | 2-drogowe zawory zerii V2BM | 1906.09 | 84818059 | 8016466048854 | IT | 2 | WATTS | V2BMNL.jpg
Watts | V02BM50LN | VALVOLA BRONZO 2 VIE 2" C=5.5MM | 2-drogowe zawory zerii V2BM | 2033.95 | 84818060 | 8019001153433 | IT | 4.2 | WATTS | V2BMNL (1).jpg
Watts | V2BM25XET-EF | VALVOLA BRONZO A 2 VIE 1 X ET-EF | 2-drogowe zawory zerii V2BM | 837.97 | 84818079 | 8016466036004 | IT | 1.31 | WATTS | V2BMNL.jpg
Watts | V3BM15LN | VALVOLA BRONZO 3 VIE-1/2" C=5.5MM L | 3-drogowe zawory serii V3BM | 900.9 | 84818079 | 8016466046089 | IT | 0.09 | WATTS | V2BMNL.jpg
Watts | V3BM20LN | VALVOLA BRONZO 3 VIE-3/4" C=5.5MM L | 3-drogowe zawory serii V3BM | 914.38 | 84818079 | 8016466046102 | IT | 0.99 | WATTS | V2BMNL.jpg
Watts | V3BM25LN | VALVOLA BRONZO 3 VIE-1" C=5.5MM LN | 3-drogowe zawory serii V3BM | 1008.38 | 84818079 | 8016466046126 | IT | 1.49 | WATTS | V2BMNL.jpg
Watts | V3BM25XET-EF | VALVOLA BRONZO A 3 VIE 1 X ET-EF | 3-drogowe zawory serii V3BM | 914.4 | 84818079 | 8016466017546 | IT | 1.48 | WATTS | V2BMNL.jpg
Watts | V3BM32LN | VALVOLA BRONZO 3 VIE-1 1/4" C=5.5MM | 3-drogowe zawory serii V3BM | 1070.02 | 84818079 | 8016466046140 | IT | 1.924 | WATTS | V2BMNL.jpg
Watts | V3BM32XET-EF | VALVOLA BRONZO A 3 VIE-11/4 X ET-EF | 3-drogowe zawory serii V3BM | 991.7 | 84818079 | 8016466017584 | IT | 1.42 | WATTS | V2BMNL.jpg
Watts | V3BM40LN | VALVOLA BRONZO 3 VIE-1 1/2" C=5.5MM | 3-drogowe zawory serii V3BM | 1309.09 | 84818079 | 8016466046164 | IT | 1.99 | WATTS | V2BMNL.jpg
Watts | V3BM50LN | VALVOLA BRONZO 3 VIE 2" C=5.5MM | 3-drogowe zawory serii V3BM | 1808.87 | 84818080 | 8019001153464 | IT | 4.1 | WATTS | V2BMNL.jpg
Watts | VR12 | MAG-H 12 | Membranowe naczynie wzbiorcze (instalacje grzewcze) | 215.36 | 73102990 | 4051394071707 | IT | 2.49 | WATTS | MAG-H.jpg
Watts | VR18 | MAG-H 18 | Membranowe naczynie wzbiorcze (instalacje grzewcze) | 237.64 | 73102990 | 4051394071745 | IT | 2.923 | WATTS | MAG-H.jpg
Watts | VR8 | MAG-H 8 | Membranowe naczynie wzbiorcze (instalacje grzewcze) | 185.68 | 73102990 | 4051394071677 | IT | 1.51 | WATTS | MAG-H.jpg
Watts | VRV100 | MAG-H 100 | Membranowe naczynie wzbiorcze (instalacje grzewcze) | 928.19 | 73101000 | 4051394071905 | IT | 17.5 | WATTS | MAG-H.jpg
Watts | VRV150 | MAG-H 150 | Membranowe naczynie wzbiorcze (instalacje grzewcze) | 1113.78 | 73101000 | 4051394071943 | IT | 23 | WATTS | MAG-H.jpg
Watts | VRV200 | MAG-H 200 | Membranowe naczynie wzbiorcze (instalacje grzewcze) (10017996) | 1559.36 | 73101000 | 4051394071967 | IT | 32.49 | WATTS | MAG-H.jpg
Watts | VRV80 | MAG-H 80 | Membranowe naczynie wzbiorcze (instalacje grzewcze) | 646.01 | 73101000 | 4051394071875 | IT | 12 | WATTS | MAG-H.jpg
Watts | VRW35 | MAG-H 35 | Membranowe naczynie wzbiorcze (instalacje grzewcze) | 334.17 | 73102990 | 4051394071806 | IT | 5.1 | WATTS | MAG-H.jpg
Watts | VRW50 | MAG-H 50 | Membranowe naczynie wzbiorcze (instalacje grzewcze) | 519.79 | 73101000 | 4051394071844 | IT | 8.86 | WATTS | MAG-H.jpg
Watts | VTM1012 | SMC15 VALV. SF. RAD. | Ręczny odpowietrznik grzejnikowy pod kluczyk i monetę | 9 | 84818039 | 4051394040789 | IT | 0.041 | WATTS | rdt.png
Watts | VTM1038 | SMC10 VALV. SF. RAD. | Ręczny odpowietrznik grzejnikowy pod kluczyk i monetę | 9 | 84818099 | 4051394040727 | IT | 0.028 | WATTS | rdt.png
Watts | VU0220 | VALVOLA 2VIE NC 3/4" | Strefowy zawór dwudrogowy 3/4" do napędu ETE, PN16 | 340.91 | 84818039 | 8016466016501 | IT | 0.436 | WATTS | VU02.jpg
Watts | VU0225 | VALVOLA 2VIE NC 1" | Strefowy zawór dwudrogowy 1" do napędu ETE, PN16 | 390.9 | 84818039 | 8016466016525 | IT | 0.581 | WATTS | VU02.jpg
Watts | VU311 | BY PASS PER VALVOLA 31311 | Trójnik do wykonania obejścia (by-passu) w zaworach serii 3131 | 89.1 | 84818039 | 8016466112043 | IT | 0.245 | WATTS | vu.png
Watts | VU311P | BY PASS PER VALVOLA 31311P | Trójnik do wykonania obejścia (by-passu) w zaworach serii 3131 | 76.21 | 84818039 | 8016466106189 | IT | 0.265 | WATTS | vu.png
Watts | VU320 | VALVOLA 3VIE 3/4" | Strefowy 3-drogowy zawór do napędu ETE, PN16 | 404.94 | 84818039 | 8016466016976 | IT | 0.435 | WATTS | VU3.jpg
Watts | VU325 | VALVOLA 3VIE 1" | Strefowy 3-drogowy zawór do napędu ETE, PN16 | 406.98 | 84818039 | 8016466016983 | IT | 0.615 | WATTS | VU3.jpg
Watts | VU400 | BY PASS PER VALVOLA VU320 | Trójnik do wykonania obejścia (bypassu) | 68.7 | 84818039 | 8016466017096 | IT | 0.25 | WATTS | VU4.jpg
Watts | VU401 | BY PASS PER VALVOLA VU325 | Trójnik do wykonania obejścia (bypassu) | 137.88 | 84818039 | 8016466049127 | IT | 0.402 | WATTS | VU4.jpg
Microflex | VW1302 | MICROFLEX TEE BRASS 2" FFF | Trójnik gw / gw, z mosiądzu PN 6 /10 /16 | 243.17 | 74122000 | 8019001110429 | IT | 0.7 | WATTS | TeVW13034.jpg
Microflex | VW130212 | MICROFLEX TEE BRASS 2-1/2" FFF | Trójnik gw / gw, z mosiądzu PN 6 /10 /16 | 653.28 | 74122000 | 8019001109966 | IT | 1.62 | WATTS | TeVW13034.jpg
Microflex | VW1303 | MICROFLEX TEE BRASS 3" FFF | Trójnik gw / gw, z mosiądzu PN 6 /10 /16 | 777.32 | 74122000 | 8019001113710 | IT | 2.12 | WATTS | TeVW13034.jpg
Microflex | VW13034 | MICROFLEX TEE BRASS 3/4" FFF | Trójnik gw / gw, z mosiądzu PN 6 /10 /16 | 67.76 | 74122000 | 8019001110733 | IT | 0.16 | WATTS | TeVW13034.jpg
Microflex | VW1304 | MICROFLEX TEE BRASS 4" FFF | Trójnik gw / gw, z mosiądzu PN 6 /10 /16 | 1799.71 | 74122000 | 8019001112799 | IT | 5.02 | WATTS | TeVW13034.jpg
Microflex | VW13044 | MICROFLEX TEE BRASS 4/4" FFF | Trójnik gw / gw, z mosiądzu PN 6 /10 /16 | 73.57 | 74122000 | 8019001110498 | IT | 0.26 | WATTS | TeVW13034.jpg
Microflex | VW13054 | MICROFLEX TEE BRASS 1"1/4 FFF | Trójnik gw / gw, z mosiądzu PN 6 /10 /16 | 143.22 | 74122000 | 8019001112805 | IT | 0.35 | WATTS | TeVW13034.jpg
Microflex | VW13064 | MICROFLEX TEE BRASS 6/4" FFF | Trójnik gw / gw, z mosiądzu PN 6 /10 /16 | 188.62 | 74122000 | 8019001110542 | IT | 0.45 | WATTS | TeVW13034.jpg
Microflex | VW2412122 | MF REDUCER BRASS M/F 2-1/2" X 2" M/F 2-1/2" X 2" | Nypel redukcyjny gz / gw, PN 6 /10 /16. | 343.59 | 74122000 | 8019001109911 | IT | 1.52 | WATTS | Reducer_2.jpg
Microflex | VW24121254 | MF REDUCER BRASS M/F 2-1/2" X 5/4" M/F 2-1/2" X 5/4" | Nypel redukcyjny gz / gw, PN 6 /10 /16. | 572.59 | 74122000 | 8019001114724 | IT | 1.1 | WATTS | Reducer_2.jpg
Microflex | VW24121264 | MF REDUCER BRASS M/F 2-1/2" X 6/4" M/F 2-1/2" X 6/4" | Nypel redukcyjny gz / gw, PN 6 /10 /16. | 400.82 | 74122000 | 8019001112812 | IT | 0.705 | WATTS | Reducer_2.jpg
Microflex | VW241234 | MF REDUCER GALVA M/F 2" X 3/4" | Nypel redukcyjny gz / gw, PN 6 /10 /16. | 203.96 | 74122000 | 8019001122071 | IT | 0.48 | WATTS | Reducer_2.jpg
Microflex | VW241244 | MF REDUCER BRASS M/F 2" X 4/4" | Nypel redukcyjny gz / gw, PN 6 /10 /16. | 163.19 | 74122000 | 8019001110054 | IT | 0.355 | WATTS | Reducer_2.jpg
Microflex | VW241254 | MF REDUCER BRASS M/F 2" X 5/4" | Nypel redukcyjny gz / gw, PN 6 /10 /16. | 132.61 | 74122000 | 8019001109836 | IT | 0.29 | WATTS | Reducer_2.jpg
Microflex | VW241264 | MF REDUCER BRASS M/F 2" X 1"1/2 VW241264 | Nypel redukcyjny gz / gw, PN 6 /10 /16. | 132.61 | 74122000 | 8019001112829 | IT | 0.23 | WATTS | Reducer_2.jpg
Microflex | VW24132 | MF REDUCER BRASS M/F 3" X 2" | Nypel redukcyjny gz / gw, PN 6 /10 /16. | 780.66 | 74122000 | 8019001112836 | IT | 0.75 | WATTS | Reducer_2.jpg
Microflex | VW2413212 | MF REDUCER BRASS M/F 3" X 2-1/2" | Nypel redukcyjny gz / gw, PN 6 /10 /16. | 507.41 | 74122000 | 8019001112843 | IT | 0.45 | WATTS | Reducer_2.jpg
Microflex | VW241344 | MF REDUCER GALVA M/F 3" X 4/4" | Nypel redukcyjny gz / gw, PN 6 /10 /16. | 1114.96 | 74122000 | 8019001122088 | CN | 1.045 | WATTS | Reducer_2.jpg
Microflex | VW241354 | MF REDUCER GALVA M/F 3" X 5/4" | Nypel redukcyjny gz / gw, PN 6 /10 /16. | 1139.57 | 74122000 | 8019001112850 | IT | 1.095 | WATTS | Reducer_2.jpg
Microflex | VW241364 | RIDUZIONE IN OTTONE 3"M X 1-1/2F | Nypel redukcyjny gz / gw, PN 6 /10 /16. | 1121.81 | 74122000 | 8019001130335 | IT | 0.915 | WATTS | Reducer_2.jpg
Microflex | VW24142 | RIDUZIONE IN OTTONE M/F 4" X 2" | Nypel redukcyjny gz / gw, PN 6 /10 /16. | 1463.91 | 74122000 | 8019001112867 | IT | 1.88 | WATTS | Reducer_2.jpg
Microflex | VW2414212 | RIDUZIONE IN OTTONE M/F 4"X2-1/2" | Nypel redukcyjny gz / gw, PN 6 /10 /16. | 1408.5 | 74122000 | 8019001130342 | IT | 1.52 | WATTS | Reducer_2.jpg
Microflex | VW24143 | RIDUZIONE IN OTTONE M/F 4" X 3" | Nypel redukcyjny gz / gw, PN 6 /10 /16. | 983.76 | 74122000 | 8019001112874 | IT | 1.155 | WATTS | Reducer_2.jpg
Microflex | VW2414434 | MF REDUCER BRASS M/F 4/4" X 3/4" | Nypel redukcyjny gz / gw, PN 6 /10 /16. | 36.55 | 74122000 | 8019001122095 | IT | 0.055 | WATTS | Reducer_2.jpg
Microflex | VW2415434 | MF REDUCER BRASS M/F 5/4" X 3/4" | Nypel redukcyjny gz / gw, PN 6 /10 /16. | 67.76 | 74122000 | 8019001114731 | IT | 0.135 | WATTS | Reducer_2.jpg
Microflex | VW2415444 | MF REDUCER BRASS M/F 5/4" X 4/4" | Nypel redukcyjny gz / gw, PN 6 /10 /16. | 52.12 | 74122000 | 8019001110160 | IT | 0.105 | WATTS | Reducer_2.jpg
Microflex | VW2416434 | MF REDUCER BRASS M/F 6/4" X 3/4" | Nypel redukcyjny gz / gw, PN 6 /10 /16. | 170.19 | 74122000 | 8019001117190 | IT | 0.23 | WATTS | Reducer_2.jpg
Microflex | VW2416444 | MF REDUCER BRASS M/F 6/4" X 4/4" | Nypel redukcyjny gz / gw, PN 6 /10 /16. | 85.05 | 74122000 | 8019001112881 | IT | 0.185 | WATTS | Reducer_2.jpg
Microflex | VW2416454 | MF REDUCER BRASS M/F 6/4" X 5/4" | Nypel redukcyjny gz / gw, PN 6 /10 /16. | 77.37 | 74122000 | 8019001109843 | IT | 0.105 | WATTS | Reducer_2.jpg
Microflex | VW2702 | MICROFLEX SLEEVE BRASS 2" | Mufa mosiężna gw/gw, PN 6 /10 /16 | 159.91 | 74122000 | 8019001112898 | IT | 0.33 | WATTS | manchon_VW27034.jpg
Microflex | VW270212 | MICROFLEX SLEEVE BRASS 2-1/2" | Mufa mosiężna gw/gw, PN 6 /10 /16 | 333.27 | 74122000 | 8019001112904 | IT | 0.915 | WATTS | manchon_VW27034.jpg
Microflex | VW2703 | MICROFLEX SLEEVE BRASS 3" | Mufa mosiężna gw/gw, PN 6 /10 /17 | 384.49 | 74122000 | 8019001112911 | IT | 1.305 | WATTS | manchon_VW27034.jpg
Microflex | VW27034 | MICROFLEX SLEEVE BRASS 3/4" | Mufa mosiężna gw/gw, PN 6 /10 /18 | 51.72 | 74122000 | 8019001110818 | IT | 0.095 | WATTS | manchon_VW27034.jpg
Microflex | VW2704 | MICROFLEX SLEEVE BRASS 4" | Mufa mosiężna gw/gw, PN 6 /10 /19 | 722.78 | 74122000 | 8019001112928 | IT | 2.385 | WATTS | manchon_VW27034.jpg
Microflex | VW27044 | MICROFLEX SLEEVE BRASS 4/4" | Mufa mosiężna gw/gw, PN 6 /10 /20 | 46.97 | 74122000 | 8019001110467 | IT | 0.135 | WATTS | manchon_VW27034.jpg
Microflex | VW27054 | MICROFLEX SLEEVE BRASS 5/4" | Mufa mosiężna gw/gw, PN 6 /10 /21 | 72.11 | 74122000 | 8019001110580 | IT | 0.21 | WATTS | manchon_VW27034.jpg
Microflex | VW27064 | MICROFLEX SLEEVE BRASS 6/4" | Mufa mosiężna gw/gw, PN 6 /10 /22 | 142.02 | 74122000 | 8019001139062 | IT | 0.27 | WATTS | manchon_VW27034.jpg
Microflex | VW2802 | MICROFLEX NIPPLE 2" M | Nypel mosiężny, gz / gz, PN 6 /10 /16 | 124.73 | 74122000 | 8019001113642 | IT | 0.25 | WATTS | Nipple.jpg
Microflex | VW280212 | MICROFLEX NIPPLE 2-1/2" M | Nypel mosiężny, gz / gz, PN 6 /10 /16 | 194.84 | 74122000 | 8019001112935 | IT | 0.48 | WATTS | Nipple.jpg
Microflex | VW2803 | MICROFLEX NIPPLE 3" M | Nypel mosiężny, gz / gz, PN 6 /10 /16 | 508.11 | 74122000 | 8019001112942 | IT | 0.59 | WATTS | Nipple.jpg
Microflex | VW28034 | MICROFLEX NIPPLE 3/4" M | Nypel mosiężny, gz / gz, PN 6 /10 /16. | 28.14 | 74122000 | 8019001113703 | IT | 0.05 | WATTS | Nipple.jpg
Microflex | VW2804 | MICROFLEX NIPPLE 4" M | Nypel mosiężny, gz / gz, PN 6 /10 /16 | 909.72 | 74122000 | 8019001119385 | IT | 1.065 | WATTS | Nipple.jpg
Microflex | VW28044 | MICROFLEX NIPPLE 1" M | Nypel mosiężny, gz / gz, PN 6 /10 /16 | 37.1 | 74122000 | 8019001113697 | IT | 0.09 | WATTS | Nipple.jpg
Microflex | VW28054 | MICROFLEX NIPPLE 1-1/4" M | Nypel mosiężny, gz / gz, PN 6 /10 /16 | 63 | 74122000 | 8019001113635 | IT | 0.135 | WATTS | Nipple.jpg
Microflex | VW28064 | MICROFLEX NIPPLE 1-1/2" M | Nypel mosiężny, gz / gz, PN 6 /10 /16 | 96.34 | 74122000 | 8019001112959 | IT | 0.17 | WATTS | Nipple.jpg
Microflex | VW2902 | MICROFLEX TAPPO 2" M | Zatyczka mosiężna, gz, PN 6 /10 /16 | 77.82 | 74122000 | 8019001122101 | BE | 0.25 | WATTS | Microflex_VW29054_10079985_angle.jpg
Microflex | VW290212 | MICROFLEX TAPPO 2-1/2" M | Zatyczka mosiężna, gz, PN 6 /10 /16 | 353.66 | 74122000 | 8019001119392 | BE | 0.395 | WATTS | Microflex_VW29054_10079985_angle.jpg
Microflex | VW2903 | MICROFLEX TAPPO 3" M | Zatyczka mosiężna, gz, PN 6 /10 /16 | 539.75 | 74122000 | 8019001119408 | IT | 0.585 | WATTS | Microflex_VW29054_10079985_angle.jpg
Microflex | VW29034 | MICROFLEX TAPPO 3/4" M | Zatyczka mosiężna, gz, PN 6 /10 /16. | 20.91 | 74122000 | 8019001122118 | IT | 0.04 | WATTS | Microflex_VW29054_10079985_angle.jpg
Microflex | VW2904 | MICROFLEX TAPPO 4" M | Zatyczka mosiężna, gz, PN 6 /10 /16 | 1314.27 | 74122000 | 8019001119415 | BE | 0.8 | WATTS | Microflex_VW29054_10079985_angle.jpg
Microflex | VW29044 | MICROFLEX TAPPO 1" M | Zatyczka mosiężna, gz, PN 6 /10 /16 | 21.22 | 74122000 | 8019001119422 | IT | 0.075 | WATTS | Microflex_VW29054_10079985_angle.jpg
Microflex | VW29054 | MICROFLEX TAPPO 1-1/4" M | Zatyczka mosiężna, gz, PN 6 /10 /16 | 35.25 | 74122000 | 8019001119439 | IT | 0.145 | WATTS | Microflex_VW29054_10079985_angle.jpg
Microflex | VW29064 | MICROFLEX TAPPO 1-1/2" M | Zatyczka mosiężna, gz, PN 6 /10 /16 | 74.02 | 74122000 | 8019001119446 | IT | 0.125 | WATTS | Microflex_VW29054_10079985_angle.jpg
Microflex | VW3502 | MICROFLEX BALL VALVE T343 M/F 2" | Zawór kulowy gz /gw | 996.19 | 84818079 | 8019001117145 | FR | 2.1 | WATTS | vanne_VW35034.jpg
Microflex | VW350212 | MICROFLEX BALL VALVE T343 M/F 2 1/2 | Zawór kulowy gz /gw | 1538.22 | 84818079 | 8019001119453 | CY | 2.8 | WATTS | vanne_VW35034.jpg
Microflex | VW3503 | MICROFLEX BALL VALVE T343 M/F 3" | Zawór kulowy gz /gw | 2072.62 | 84818079 | 8019001119460 | BE | 4.15 | WATTS | vanne_VW35034.jpg
Microflex | VW35034 | MICROFLEX BALL VALVE T343 M/F 3/4" | Zawór kulowy gz /gw | 174.65 | 84818079 | 8019001117084 | FR | 0.35 | WATTS | vanne_VW35034.jpg
Microflex | VW3504 | MICROFLEX BALL VALVE T343 M/F 4" | Zawór kulowy gz /gw | 3653.28 | 84818079 | 8019001119477 | BE | 5.76 | WATTS | vanne_VW35034.jpg
Microflex | VW35044 | MICROFLEX BALL VALVE T343 M/F 1" | Zawór kulowy gz /gw | 271.43 | 84818079 | 8019001117176 | FR | 0.6 | WATTS | vanne_VW35034.jpg
Microflex | VW35054 | MICROFLEX BALL VALVE T343M/F 1 1/4" | Zawór kulowy gz /gw | 458.11 | 84818081 | 8019001139079 | BE | 0.74 | WATTS | vanne_VW35034.jpg
Microflex | VW35064 | MICROFLEX BALL VALVE T343 M/F 1 1/2 | Zawór kulowy gz /gw | 574.14 | 84818081 | 8428519059173 | IT | 0.88 | WATTS | vanne_VW35034.jpg
Microflex | VW902 | MICROFLEX ELBOW 90° BRASS 2" F/F | Kolano mosiężne PN 6 /10 /16 | 202.58 | 74122000 | 8019001110092 | IT | 0.695 | WATTS | coude_VW9034.jpg
Microflex | VW90212 | MICROFLEX ELBOW 90°BRASS 2 1/2" F/F | Kolano mosiężne PN 6 /10 /16 | 511.78 | 74122000 | 8019001112966 | IT | 1.48 | WATTS | coude_VW9034.jpg
Microflex | VW903 | MICROFLEX ELBOW 90° BRASS 3" F/F | Kolano mosiężne PN 6 /10 /16 | 613.61 | 74122000 | 8019001112973 | IT | 1.845 | WATTS | coude_VW9034.jpg
Microflex | VW9034 | MICROFLEX ELBOW 90° BRASS 3/4" F/F | Kolano mosiężne PN 6 /10 /16 | 42.88 | 74122000 | 8019001110535 | IT | 0.11 | WATTS | coude_VW9034.jpg
Microflex | VW904 | MICROFLEX ELBOW 90°BRASS 4" F/F | Kolano mosiężne PN 6 /10 /16 | 1039.45 | 74122000 | 8019001112980 | IT | 2.5 | WATTS | coude_VW9034.jpg
Microflex | VW9044 | MICROFLEX ELBOW 90° BRASS 4/4" F/F | Kolano mosiężne PN 6 /10 /16 | 55.36 | 74122000 | 8019001112997 | IT | 0.21 | WATTS | coude_VW9034.jpg
Microflex | VW9054 | MICROFLEX ELBOW 90° BRASS 5/4" F/F | Kolano mosiężne PN 6 /10 /16 | 92.76 | 74122000 | 8019001110306 | IT | 0.31 | WATTS | coude_VW9034.jpg
Microflex | VW9064 | MICROFLEX ELBOW 90° BRASS 6/4" F/F | Kolano mosiężne PN 6 /10 /16 | 209.07 | 74122000 | 8019001110511 | IT | 0.42 | WATTS | coude_VW9034.jpg
Watts | W3GB0015M60230 | VALVOLA MOT. 3 VIE SET. DN15 KV 2,5 | 3-drogowy zawór serii V3GB z napędem 3-punktowym | 980.16 | 84818085 | 8019001148941 | IT | 0.406 | WATTS | V3GB.png
Watts | W3GB0204M60230 | VALVOLA MOT. 3 VIE SET. DN20 KV 4 | 3-drogowy zawór serii V3GB z napędem 3-punktowym | 980.16 | 84818085 | 4051394117825 | DE | 1.065 | WATTS | V3GB.png
Watts | W3GB0206M60230 | VALVOLA MOT. 3 VIE SET. DN20 KV 6 | 3-drogowy zawór serii V3GB z napędem 3-punktowym | 980.16 | 84818085 | 4051394117849 | DE | 1.23 | WATTS | V3GB.png
Watts | W3GB2508M60230 | VALVOLA MOT. 3 VIE SET. DN25 KV 8 | 3-drogowy zawór serii V3GB z napędem 3-punktowym | 1005.43 | 84818085 | 4051394117863 | DE | 0.36 | WATTS | V3GB.png
Watts | W3GB2512M60230 | VALVOLA MOT. 3 VIE SET. DN25 KV 12 | 3-drogowy zawór serii V3GB z napędem 3-punktowym | 1005.43 | 84818051 | 4051394117887 | DE | 1.35 | WATTS | V3GB.png
Watts | W3GB3215M60230 | VALVOLA MOT. 3 VIE SET. DN32 KV 15 | 3-drogowy zawór serii V3GB z napędem 3-punktowym | 1054.45 | 84818085 | 4051394117900 | DE | 1.065 | WATTS | V3GB.png
Watts | W3GB3218M60230 | VALVOLA MOT. 3 VIE SET. DN32 KV 18 | 3-drogowy zawór serii V3GB z napędem 3-punktowym | 1054.45 | 84818051 | 4051394117924 | DE | 1.608 | WATTS | V3GB.png
Watts | W3GB4026M60230 | VALVOLA MOT. 3 VIE SET. DN40 KV 26 | 3-drogowy zawór serii V3GB z napędem 3-punktowym | 1240.04 | 84818051 | 4051394117948 | DE | 1.065 | WATTS | V3GB.png
Watts | W3GB5040M60230 | VALVOLA MOT. 3 VIE SET. DN50 KV 40 | 3-drogowy zawór serii V3GB z napędem 3-punktowym | 1522.24 | 84818051 | 4051394117962 | DE | 2.618 | WATTS | V3GB.png
Watts | W4GB0015M60230 | VALVOLA MOT. 4 VIE SET. DN15 KV 2,5 | 4-drogowy zawór serii V4GB z napędem 3-punktowym | 1011.32 | 84818085 | 8019001140044 | IT | 1.065 | WATTS | V4GB.png
Watts | W4GB0204M60230 | VALVOLA MOT. 4 VIE SET. DN20 KV 4 | 4-drogowy zawór serii V4GB z napędem 3-punktowym | 1011.32 | 84818085 | 4051394118020 | IT | 1.065 | WATTS | V4GB.png
Watts | W4GB0206M60230 | VALVOLA MOT. 4 VIE SET. DN20 KV 6 | 4-drogowy zawór serii V4GB z napędem 3-punktowym | 1011.32 | 84818085 | 8019001140051 | IT | 1.065 | WATTS | V4GB.png
Watts | W4GB2508M60230 | VALVOLA MOT. 4 VIE SET. DN25 KV 8 | 4-drogowy zawór serii V4GB z napędem 3-punktowym | 1047.02 | 84818085 | 8019001148873 | IT | 1.065 | WATTS | V4GB.png
Watts | W4GB2512M60230 | VALVOLA MOT. 4 VIE SET. DN25 KV 12 | 4-drogowy zawór serii V4GB z napędem 3-punktowym | 1047.02 | 84818085 | 8019001140068 | IT | 1.48 | WATTS | V4GB.png
Watts | W4GB3215M60230 | VALVOLA MOT. 4 VIE SET. DN32 KV 15 | 4-drogowy zawór serii V4GB z napędem 3-punktowym | 1091.53 | 84818085 | 4051394118105 | IT | 0.99 | WATTS | V4GB.png
Watts | W4GB3218M60230 | V4GB 32 1¼" 18,0 Classic 4-Way Mixi | 4-drogowy zawór serii V4GB z napędem 3-punktowym | 1091.53 | 84818085 | 8019001140075 | IT | 1.68 | WATTS | V4GB.png
Watts | W4GB4026M60230 | VALVOLA MOT. 4 VIE SET. DN40 KV 26 | 4-drogowy zawór serii V4GB z napędem 3-punktowym | 1366.26 | 84818085 | 8019001140082 | IT | 1.065 | WATTS | V4GB.png
Watts | W4GB5040M60230 | VALVOLA MOT. 4 VIE SET. DN50 KV 40 | 4-drogowy zawór serii V4GB z napędem 3-punktowym | 1715.24 | 84818085 | 4051394118167 | DE | 2.931 | WATTS | V4GB.png
Watts | WCLASS230 | WATTS CLASSIC 230 SERVOMOTORE EL. 3P 230V CON CAVO 2M | Napęd 230VАС, 3 punktowy, długość kabla 1,5m, IP41 | 556.89 | 85011091 | 4051394065621 | DE | 0.412 | WATTS | WCLASS230.JPG
Watts | WHOF1 | FILTRO AUTOPULENTE | Filtr wody pitnej, mechaniczny z możliwością ręcznego przepłukania, Przyłącze 1” - w zestawie adaptery 3/4” i 11/4” | 652.89 | 84212100 | 8019001156595 | IT | 1.077 | WATTS | WHOF_oneflow.png
Watts | WID10025883 | 3W.MISCHER KPL. TYP86 KVS6.3 KVS6.3 | Zawór mieszający 3-drogowy do grup pompowych, część zamienna | 331.36 | 84818059 | 8019001147166 | IT | 0.8286 | WATTS
Watts | WID1143194 | VENTILUNTERTEIL PROFILROHRVER | Element dolny do rozdzielaczy HKV/T (mosiężnych) | 18.02 | 84819000 | 8016466113262 | IT | 0.049 | WATTS
Watts | WID1143203N-O | Ventiluntert. ⅜"x¾" (10027623) | Element dolny rozdzielacza (10027623) | 21.16 | 84819000 | 8019001107672 | CN | 0.05 | WATTS
Watts | WID3036120N | VERTEILERENDST.-SET QUAT.1"VERNICK. | Końcówki rozdzielacza odpowietrzająco - spustowe | 122.56 | 84818081 | 8019001053177 | BG | 0.415 | WATTS | nickle-plated-quatro-end-sets-with-fill-drain-valve.jpg
Watts | WID3036135N | VERTEILERENDST. 1" VERNICK. OHNE EV QUATTRO FLUGELGRIFF BLAU BALL VALVE SET (10022838) | Końcówka rozdzielacza odpowietrzająco- spustowa z niebieskim motylkiem | 63.61 | 84818081 | 8019001058035 | IT | 0.141 | WATTS | nickle-plated-quatro-end-sets-with-fill-drain-valve.jpg
Watts | WID3040070 | UBERSTROMVENTIL MITTIG KPL. L=55 | Zawór nadmiarowo-upustowy do grupy pompowej | 148.55 | 84818081 | 8019001052859 | IT | 0.372 | WATTS | USV16L_.jpg
Watts | WID3114049 | KUGELHAHNSET HLV 1"FL X 1"IG | Zestaw zaworów kulowych, z nakrętkami i uszczelkami, mosiądz | 126.26 | 84818081 | 8019001053238 | IT | 0.646 | WATTS | KH_SET.jpg
Watts | WID3114049N | KUGELHAHNSET HLV 1"FLX1"IG VERNICK. | Zestaw zaworów kulowych, z nakrętkami i uszczelkami, mosiądz niklowany | 156 | 84818081 | 8019001052675 | IT | 0.643 | WATTS | KH-SET-HKV_10022871.png
Watts | WID3114060 | KUGELHAHNSET HLV 1"FL X 3/4"IG | Zestaw zaworów kulowych, z nakrętkami i uszczelkami, mosiądz | 193.11 | 84818081 | 8019001053610 | IT | 0.638 | WATTS | KH_SET.jpg
Watts | WID3114060N | KUGELHAHNSET HLV1"FLX3/4"IG VERNICK | Zestaw zaworów kulowych, z nakrętkami i uszczelkami, mosiądz niklowany | 215.36 | 84818081 | 8019001052774 | IT | 0.707 | WATTS | KH_SET.jpg
Watts | WID3114105 | MINI KUGELHAHN GRIFF BLAU 3/4" | Zawór kulowy mosiężny niklowany 44mm, niebieskie pokrętło | 51.26 | 84818081 | 8019001051555 | IT | 0.02 | WATTS | 10007161_Kugelhahn.png
Watts | WID3126099 | KUGELHAHNSET HKV 1"1/4FL X 1"I | Zestaw zaworów kulowych, z nakrętkami i uszczelkami, mosiądz | 226.5 | 84818081 | 8019001052712 | IT | 0.738 | WATTS
Watts | WID3149037 | 3W.MISCHER KPL. TYP86 DN32 KVS6.3 KVS6.3 WID3149037 | Zawór mieszający 3-drogowy 86rl/6,3 do grup pompowych | 219.06 | 84818059 | 8019001051920 | IT | 0.789 | WATTS
Watts | WID3149045 | 3W.MISCHER KPL. TYP86 (10007542) | Zawór mieszający 3-drogowy 86rl/18,0 do grup pompowych | 320.84 | 84818059 | 8019001050749 | IT | 0.99 | WATTS
Watts | WID3230145 | KFE-HAHN 3/4"AG/FL DVGW (10008142) 3/4"AG x 3/4"FL L=44MM | Zawór kulowy, spustowy do instalacji wody pitnej PN10 do 160˚C | 85.7 | 84818081 | 8019001053375 | IT | 0.1664 | WATTS | kfe_hahn_ci.jpg
Watts | WID3431357 | THERMOSTATVENTIL LOW 30/50°C ROT FUR ISOTHERM 2005 ROT/ROSSO | Zawór mieszający 30 - 50 °C, pokrętło czerwone, do ISOTHERM | 623.75 | 84818039 | 8019001051272 | IT | 0.778 | WATTS
Watts | WID3431359 | THERMOSTATVENTIL MEDIUM 40÷55°C ROT FÜR ISOTHERM 2005 ROT/ROSSO | Zawór mieszający 45 - 60 °C, pokrętło czerwone, do ISOTHERM | 623.75 | 84818039 | 8019001051289 | IT | 0.77383 | WATTS
Watts | WID4188117 | WANDHALTER FÜR AUSDEHNUNGSGEFÄSS | Uchwyt ścienny do montażu naczyń do 18l | 131.53 | 73069000 | 8019001110696 | IT | 0.695 | WATTS | Wandbefestigung_MAG_mEX.jpg
Watts | WID4188118 | WANDHALTER AUSDEHNUNGSG. (10014054) VERSTÄRKTE AUSFÜHRUNG MIT EX-KUPPL. | Uchwyt ścienny do montażu naczyń do 24l | 147.81 | 84819000 | 8019001110887 | IT | 0.72 | WATTS | Wandbefestigung_MAG_mEX.jpg

## WATTS PLN (hidden)
REF | WII CODE | OPIS WIT | OPIS PL | Cena kat 03_2023 | CN | Origin | EAN=BAR | Waga | Box
Watts | 036 | air_vent_valve | Ręczny odpowietrznik grzejnikowy | 4.18 | 84818039 | IT | 4051394042622 | 0.018 | 1
Watts | 037 | air_vent_valve | Ręczny odpowietrznik grzejnikowy | 3.83 | 84818039 | IT | 4051394042561 | 0.015 | 50
Watts | 038 | air_vent_valve | Ręczny odpowietrznik grzejnikowy | 6.54 | 84818039 | IT | 4051394042684 | 0.034 | 1
Watts | 043 | drain_valve | Odpowietrznik grzejnikowy z króćcem spustowym | 11.7 | 84818099 | IT | 4051394043018 | 0.029 | 50
Watts | 078 | ELV 10 Entleerventil KST. | Odpowietrznik grzejnikowy z króćcem spustowym | 11.39 | 84818039 | IT | 4051394042943 | 0.0286
Watts | 148 | TESTA TERMOSTATICA SP3 | Głowica termostyczna M 30 x 1,5 , biała, regulacja 0-28C, TELL, Klasa A | 53.64 | 90261089 | IT | 8016466110476 | 0.125 | 1
Watts | 7554 | air_vent_key | klucz z tworzywa odpowietrzanie grzejników | 2.09 | 39269097 | SI | 4051394097486 |  | 50
USA | 0009638 | LFN55BM1 1" WATER PRESSURE RED. VAL | Reduktor ciśnienia wody 1”, obustronnie gz, nastawa 25-75psi | 763.2 | 84811019 | US | 0098268334265 | 44 | 1
Watts | 21011 | VALV.INTERCETTAZIONE A SFERA 1 X 1 |  | 138.91 | 84818081 | IT | 8054187443022 | 0.63
Watts | 21311 | VALVOLA 2VIE 1" PN16 | Zawór 2-drogowy PN 16, kvs=4,5przyłącze stożkowe | 144.23 | 84818059 | IT | 8016466049493 | 0.461 | 1
Watts | 29012 | RUBINETTO DI SCARICO OT. 1/2 | DRAIN COCK FOR BOILERS 1/2" | 37.8 | 84818099 | IT | 8016466027002 | 0.156
Watts | 29034 | RUBINETTO DI SCARICO OT. 3/4 | DRAIN VALVE 3/4 | 61.13 | 84819000 | IT | 8016466027019 | 0.41
Watts | 29038 | RUBINETTO DI SCARICO OT. 3/8 | DRAIN VALVE 3/8 | 34.52 | 84819000 | IT | 8016466027026 | 0.139
Watts | 31311 | VALVOLA 3VIE 1" PN16 | Zawór 3-drogowy PN 16, przyłącze stożkowe | 157.92 | 84818059 | IT | 8016466048373 | 0.547
Watts | 038016 | RVP-C16X2 | Złączka zaciskowa do rur tworzywowych PEX i wielowarstwowych Eurkonus | 13.75 | 74122000 | IT | 4051394028824 | 0.0525 | 10
Watts | 038017 | RVP-C17X2 | Złączka zaciskowa do rur tworzywowych PEX i wielowarstwowych Eurkonus | 13.75 | 74122000 | IT | 4051394028886 | 0.053 | 50
Watts | 038020 | RVP-C20X2 | Złączka zaciskowa do rur tworzywowych PEX i wielowarstwowych Eurkonus | 13.75 | 74122000 | IT | 4051394028961 | 0.062 | 1
Watts | 040015 | RVC-C15 | Złączka zaciskowa do rur miedzianych i cienkościennych rur stalowych | 13.1 | 74122000 | CN | 4051394029388 | 0.0456 | 100
Watts | 52550 | SAFETY GROUP 3/4" MF DIRITTO | Kompaktowa grupa bezpieczeństwa do zasobników wody użytkowej | 157.22 | 84814090 | FR | 3390430031185 | 0.24 | 10
Watts | 52551 | SFR SAFETY GROUP 1/2" |  | 157.22 | 84814090 | FR | 3660770323203 | 0.327 | 50
Watts | 52570 | SAFETY GROUP 3/4" MF INOX DIRITTO |  | 157.22 | 84814090 | FR | 3390430031208 | 0.33
Watts | 52571 | SAFETY GROUP 3/4" MF ANGOLO | Kompaktowa grupa bezpieczeństwa do zasobników wody użytkowej | 157.22 | 84814090 | FR | 3390430031192 | 0.17 | 5
Watts | 54310 | SAFETY GROUP 1/2" MF DIRITTO |  | 171.67 | 84814090 | FR | 3390430040750 | 0.7
USA | 0061865 | 1/2" S8C-F HOSE CON. VACUM BRAKER | Przerywacz próźni | 144.23 | 84813099 | US | 0098268004106 | 0.113
USA | 0061888 | 9D DN20 BACKFLOW PREVENTER 9DM2 3/4" | 9D-M2 3/4" NPT Backflow Preventer | 549.27 | 84819000 | US | 0098268004281 | 0.79
USA | 0061935 | 9D DN15 BACKFLOW PREVENTER 9D-M3 1/2" | 9D-M3 1/2" Backflow Preventer | 549.92 | 84818099 | US | 0098268221794 | 0.68
USA | 0066090 | PT-SOL DN 3/4" PRESSURE 8,6 BAR TEMPERATURE 210°F 99°C MODEL 100XL | SOLAR VALVE | 199.12 | 84814090 | US | 0098268000023 | 0.227
USA | 00067101 | FS-204-W-1" INTERRUTTORE DI FLUSSO | FS-204-W Flow Switch | 1083.12 | 90268080 | US | 0098268968149 | 18
Watts | 67341 | Revolving_Head | DK/KTC100 pokrętło nastawne 0-90 | 6.27 | 90329000 | IT |  | 0.5 | 5
Watts | 67606 | KTC100 | KTC100 z kapilarą 1500 mm 0-90 bez tule | 123.56 | 90321080 | IT | 4016203676061 | 0.17 | 5
Watts | 68403 | VALV. SICUR. COMBINATA E PRESSIONE 1/2" MF 7 BAR | Zawór nadmiarowo-upustowy, ciśnienie 7bar, temp. otwarcia 92˚C, PN10 | 217.01 | 84814090 | FR | 3390430040026 | 0.5 | 1
Watts | 68404 | VALV. SICUR. COMBINATA E PRESSIONE 1/2" MF 10 BAR | Zawór nadmiarowo-upustowy, ciśnienie 10bar, temp. otwarcia 92˚C, PN10 | 217.01 | 84814090 | FR | 3390430040033 | 0.5
USA | 68450 | T&P VALVE 3/4MF 3 BAR | Zawór nadmiarowo-upustowy, ciśnienie otwarcia 7bar, temperatura otwarcia 92˚C, PN10 | 240.31 | 84814090 | FR | 3390430040040 | 0.213 | 30
Watts | 68452 | VALV. SICUR. COMBINATA E PRESSIONE 3/4" MF 6 BAR | Zawór nadmiarowo-upustowy, ciśnienie 6bar, temp. otwarcia 92˚C, PN10 | 240.31 | 84814090 | FR | 3390430040064 | 0.217 | 200
Watts | 68453 | VALV. SICUR. COMBINATA E PRESSIONE 3/4" MF 7 BAR | Zawór nadmiarowo-upustowy, ciśnienie7bar, temp. otwarcia 92˚C, PN10 | 240.31 | 84814090 | FR | 3390430040071 | 0.5 | 50
Watts | 68455 | VALV. SICUR. COMBINATA E PRESSIONE 3/4" MF 10 BAR | Zawór nadmiarowo-upustowy, ciśnienie 10bar, temp. otwarcia 92˚C, PN10 | 240.31 | 84814090 | FR | 3390430040088 | 0.217 | 1
Watts | 82210 | REDUFIX RIDUT.PRES.3/4"MF DADO GIR. | Reduktor ciśnienia | 163.18 | 84811099 | FR | 3390430003137 | 0.36
Watts | 82500 | RIDUTTORE DI PRESSIONE 3/4"X3/4"GIR | Reduktor ciśnienia, Regulacja ciśnienia na wyjściu: od 1,5 do 4 bar (nastawa fabryczna 3 bar ± 0,5 bar). | 157.92 | 84811099 | FR | 3390430040491 | 0.15 | 16
Watts | 82501 | RIDUTTORE DI PRESSIONE M3/4"XF1/2" | Reduktor ciśnienia, Regulacja ciśnienia na wyjściu: od 1,5 do 4 bar (nastawa fabryczna 3 bar ± 0,5 bar). | 274.78 | 84811099 | FR | 3390430040507 | 0.145 | 20
Watts | 82900 | REDUBLOC3.1 RIDUTT.PRESS.3/4"M1/2"F | Reduktor ciśnienia, Regulacja ciśnienia na wyjściu: od 1,5 do 4 bar (nastawa fabryczna 3 bar ± 0,5 bar). W zestawie zawór zwrony i odcinajacy | 559.17 | 84159000 | FR | 3390430038863 | 0.63 | 50
Watts | 97133 | MMV COMPACT G1/2 UNION BR | Zawór mieszający cwu | 411.96 | 84818051 | FR | 3390430036227 | 0.34 | 1
Watts | 97134 | MMV THERMOST MIXING VALVE MALE CONN | MMV-C | 446.23 | 84818051 | FR | 8019001139680 | 0.705
Watts | 97137 | THERMOSTATIC MIXING VALVE | Zawór mieszający cwu | 384.05 | 84819000 | FR | 3390430036289 | 0.431
Watts | 97500 | MMV SOLAR 1"MX1/2 SELF COLOUR BRASS | Zawór mieszający inst solarne | 446.26 | 84818051 | FR | 3390430037392 | 0.753 | 5
Watts | 97501 | MMV SOLAR G 3/4 SELF COLOUR BRASS VALVOLA MISCELATRICE 2 VIE X SOLARE | Zawór mieszający inst solarne | 446.26 | 84818051 | FR | 3390430037408 | 0.806 | 5
Watts | 97530 | MMV SOLAR G 1/2" NIKEL PLATED | MMV-S | 549.69 | 84818051 | FR
Watts | 97531 | MMV SOLAR G 3/4 NIKEL PL | MMV-S | 506.41 | 84818051 | FR | 3390430037422 | 1
Watts | 97560 | MMV SOLAR 1"M BRASS | Zawór mieszający inst solarne | 411.24 | 84818051 | FR | 3390430037439 | 0.419 | 5
Watts | 97561 | MMV SOLAR 1"M NICKEL PLATED BODY | MMV-S | 411.24 | 39172110 | FR | 3390430037446 | 1
Watts | 97590 | SOLAR MIX KIT 1" | SOLARKIT Zestaw termostatyczny służący do łączenia wody z instalacji solarnej z wodą podgrzewaną w urządzeniu grzewczym, w celu termicznej integracji instalacji. | 780.61 | 84818051 | FR | 3390430041351 | 1.163 | 5
GAnello | 0101103 | TLM3 TELEINDICAT. LIVELLO | Pneumatyczny wskaźnik poziomu oleju do zbiorników cylindrycznych | 355.67 | 84818099 | IT | 8019001001024 | 0.54 | 50
GAnello | 0101105 | TLM5 TELEINDICAT. LIVELLO | Pneumatyczny wskaźnik poziomu oleju do zbiorników cylindrycznych | 568.46 | 84818099 | IT | 8019001001062 | 0.67 | 50
GAnello | 0103100 | M200V INDICATORE LIV. MEC. | Uniwersalny wskaźnik mechaniczny poziomu oleju napędowego | 91.31 | 90261089 | BG | 8019001001246 | 0.23 | 50
GAnello | 0103200 | M200H INDICATORE LIV. MEC. |  | 122.54 | 84818099 | BG | 8019001001505 | 0.23
GAnello | 0104010 | TELESET SONDA C. ACCESSORI | Sonda paliwowa, do zamontowania wewnątrz zbiornika | 202.97 | 84818099 | IT | 8019001001581 | 0.42 | 32
GAnello | 0104130 | G320 SONDA GASOLIO |  | 114.04 | 90269000 | IT | 8019001001628 | 0.31
GAnello | 0104150 | G520 SONDA GASOLIO |  | 169.23 | 84818099 | IT | 8019001001642 | 0.37
GAnello | 0105150 | PE50 TUBO POLIETILENE 50M | Przewód pomiarowy z elastycznego tworzywa sztucznego 6x1mm | 116.74 | 39173900 | IT | 8019001115899 | 0.7 | 30
GAnello | 0108101 | MB220KV VALVOLA PESCANTE | Armatura poboru oleju 1” | 208.72 | 84818099 | IT | 8019001001703 | 0.7 | 10
GAnello | 0108301 |  |  | 193.25 | 84818099 | IT | 8019001001826 | 0.62
GAnello | 0108305 | MBOS220KV VALVOLA PESCANTE |  | 193.25 | 84818099 | IT | 8019001001840 | 0.62
GAnello | 0108500 | MB320 VALVOLA PESCANTE |  | 276.14 | 84818099 | IT | 8019001001888 | 0.85
GAnello | 0108501 | MB320KV VALVOLA PESCANTE | Armatura poboru oleju 1” | 226.6 | 84818099 | IT | 8019001001901 | 0.8 | 10
GAnello | 0120100 | RIS RUBINETTO A STRAPPO |  | 104.43 | 84818099 | IT | 8019001002281 | 0.19
GAnello | 0120101 | RIS/KV RUBINETTO A STRAPPO | Zawór odcinający paliwa | 98.9 | 84818099 | IT | 8019001002304 | 0.19
GAnello | 0120120 | RDA RACCORDO SERBATOIO |  | 112.84 | 84818099 | IT | 8019001002328 | 0.24
GAnello | 0120140 | VRU VALVOLA DI RITEGNO |  | 97.34 | 84813099 | IT | 8019001002366 | 0.12
USA | 0121257 | LF560 0-60psi 1/4"F NPT Pressure Re | LF560 0-60psi 1/4"F NPT Druckminderer | 260.28 | 84811099 | US | 0098268581591 | 0.14
USA | 0121341 | LF 100XL-4 M7 3/4 100psi Temp& | 3/4 LF100XL 100-210 | 161.23 | 84814090 | US | 0098268583144 | 0.228
Watts | 0122583 | LFN9-C DN 1/2" |  | 399.23 | 73089098 | US | 0098268638554
Watts | 0130150 | RGN FILTRO GASOLIO |  | 157.22 | 84818099 | IT | 8019001002465 | 0.685 | 1
Watts | 0130152 | RGN-S FILTRO GASOLIO | Filtr dwudrogowy do instalacji olejowych | 157.22 | 84818099 | IT | 8019001002489 | 0.704 | 1
Watts | 0130221 | RGNF FILTRO GASOLIO |  | 195.14 | 84818099 | IT | 8019001002502 | 0.45 | 1
Watts | 0132101 | RGZ/KV FILTRO GASOLIO | Filtr jednodrogowy z nawrotem do instalacji olejowych | 226.6 | 84818099 | IT | 8019001002540 | 0.662
Watts | 0132103 | RGZ/KV-S FILTRO GASOLIO | Filtr jednodrogowy z nawrotem do instalacji olejowych | 272.34 | 84818099 | IT | 8019001002588 | 0.4 | 100
Watts | 0132150 | RGZ/N FILTRO GASOLIO | Filtr jednodrogowy z nawrotem do instalacji olejowych | 302.1 | 84818099 | IT | 8019001002601 | 0.4 | 10
Watts | 0135101 | RV1/KV FILTRO GASOLIO | Filtr dwudrogowy do instalacji olejowych | 148.32 | 84818099 | IT | 8019001002786 | 0.41 | 40
GAnello | 0150110 | SIC10 VALVOLA A MEMBRANA | Membranowy zawór antywyciekowy | 224.88 | 84818099 | IT | 8019001003189 | 0.18 | 100
GAnello | 0150210 | M10 ELETTROV. GASOL.3/8" | Zawór elektromagnetyczny NC do odcięcia instalacji oleju | 377.94 | 84818099 | IT | 8019001055867 | 0.53
GAnello | 0150215 | M15 ELETTROV. GASOL.1/2" | Zawór elektromagnetyczny NC do odcięcia instalacji oleju | 377.94 | 84818099 | IT | 8019001055874 | 0.47
GAnello | 0153110 | LAC10 LEVA ANTINCENDIO | Dźwignia przeciwpożarowa | 83.15 | 84818099 | IT | 8019001003264 | 0.195
GAnello | 0153130 | LAC/CPT LEVA ANTINCENDIO |  | 145.25 | 84818099 | IT | 8019001003301 | 0.26
GAnello | 0154050 | CL50 CAVETTO PER LEVA |  | 117.65 | 84818099 | IT | 8019001054303 | 0.32
Watts | 0160040 | CZ40 |  | 27.49 | 84818099 | IT | 8019001105050 | 0.15
Watts | 0160050 | CZ50 |  | 39.65 | 84818099 | IT | 8019001003325 | 0.185
GAnello | 0190150 | LAG/N-K1/COM RIL.PERD..SERB.ANT |  | 2244.43 | 84819000 | IT | 8019001101939 | 1.5
USA | 0190893 | FP53L12 | 1/2" FP53L-175psi Pressure Relief Valve | 144.3 | 84814090 | US | 0098268329278 | 0.3 | 1
GAnello | 0191006 | SERBATOIO AGGIUNTIVO LAG14 |  | 570.14 | 84819000 | DE | 8019001101205 | 1.5
GAnello | 0196150 | LAG/N-MS/COM KIT MONT. SERB. LAG |  | 690.21 | 84818099 | DE | 8019001101663 | 1.615
Watts | 0199010 | RG/SS CARTUCCIA INOX RG | Wymienny wkład do filtrów olejowych NIRO | 18.58 | 84818099 | IT | 8019001004124 | 0.01 | 40
Watts | 0199016 | RV/SS CARTUCCIA RV-V | Wymienny wkład do filtrów olejowych NIRO | 24.06 | 84818099 | IT | 8019001004223 |  | 40
Watts | 0206540 | MSL/E40.1/2" VALV. SIC. 4,0 BAR | Membranowy zawór bezpieczeństwa gw/gz | 30.95 | 84814090 | IT | 8019001032172 | 0.15 | 1
Watts | 0206930 | MSL/PT30.3/4" VALV. SIC. 3,0 BAR EX. SK-PA0850 |  | 77.16 | 84814090 | IT | 8019001073250 | 0.192
Watts | 0206940 | MSL/PT40.3/4" VALV. SIC. 4,0 BAR |  | 77.16 | 84814090 | IT | 8019001078866 | 0.192
Watts | 0206960 | MSL/PT60.3/4" VALV. SIC. 6,0 BAR |  | 77.16 | 84814090 | IT | 8019001078903 | 0.192
Watts | 0206970 | MSL/PT70.3/4" VALV. SIC. 7,0 BAR |  | 77.16 | 84814090 | IT | 8019001076787 | 0.192
Watts | 0206980 | MSL/PT80.3/4" VALV. SIC. 8,0 BAR |  | 77.16 | 84814090 | IT | 8019001077272 | 0.192
Watts | 0206999 | MSL/PT100.3/4" VALV. SIC.10,0 BAR |  | 77.16 | 84814090 | IT | 8019001078880 | 0.192
Watts | 0207110 | MSV10.1/2" N VALV. SIC. 1,0 BAR | Membranowy zawór bezpieczeństwa gw/gw | 38.47 | 84814090 | IT | 8019001005206 | 0.116 | 1
Watts | 0212122 | VST15/22 VALV. SIC. 2,25BAR | VST 1/2" x 3/4" 2,25 | 240.9 | 84814090 | IT | 8019001006326 | 0.42
Watts | 0212125 | VST15/25 VALV. SIC. 2,5 BAR | VST 1/2" x 3/4" 2,5 | 240.9 | 84814090 | IT | 8019001006340 | 0.42
Watts | 0212127 | VST15/27 VALV. SIC. 2,7 BAR | VST 1/2" x 3/4" 2,7 | 240.9 | 84814090 | IT | 8019001006364 | 0.42
Watts | 0212130 | VST15/30 VALV. SIC. 3,0 BAR | VST 1/2" x 3/4" 3 | 240.9 | 84814090 | IT | 8019001006388 | 0.42
Watts | 0212135 | VST15/35 VALV. SIC. 3,5 BAR | VST 1/2" x 3/4" 3,5 | 240.9 | 84814090 | IT | 8019001006401 | 0.42
Watts | 0212140 | VST15/40 VALV. SIC. 4,0 BAR | VST 1/2" x 3/4" 4 | 240.9 | 84814090 | IT | 8019001006425 | 0.42
Watts | 0212145 | VST15/45 VALV. SIC. 4,5 BAR | VST 1/2" x 3/4" 4,5 | 240.9 | 84814090 | IT | 8019001006449 | 0.42
Watts | 0212154 | VST15/54 VALV. SIC. 5,4 BAR | VST 1/2" x 3/4" 5,4 | 240.9 | 84814090 | IT | 8019001006487 | 0.42
Watts | 0212160 | VST15/60 VALV. SIC. 6,0 BAR | Zawór bezpieczeństwa | 240.9 | 84814090 | IT | 8019001006500 | 0.42 | 1
Watts | 213112 | VALVOLA 2VIE 1/2" Ø14,5 PN16 | Zawór 2-drogowy DN15, przyłącze stożkowe | 82.38 | 84818059 | IT | 8016466003389 | 0.173 | 1
Watts | 0213130 | VST20/30 VALV. SIC. 3,0 BAR | VST 3/4" x 1" 3 | 341.5 | 84814090 | IT | 8019001006586 | 0.78
Watts | 213134 | VALVOLA 2VIE 3/4" PN16 | Zawór 2-drogowy DN 20 kvs=2,8, przyłącze stożkowe | 89.25 | 84818059 | IT | 8016466003402 | 0.195 | 1
Watts | 0213140 | VST20/40 VALV. SIC. 4,0 BAR | Zawór bezpieczeństwa serii VST 3/4" 4bar | 341.5 | 84814090 | IT | 8019001006623 | 0.78 | 30
Watts | 0213150 | VST20/50 VALV. SIC. 5,0 BAR | VST 3/4" x 1" 5 | 341.5 | 84814090 | IT | 8019001006661 | 0.78
Watts | 0214130 | VST25/30 VALV. SIC. 3,0 BAR | VST 1" x 1 1/4" 3 | 429.97 | 84814090 | IT | 8019001006784 | 1
Watts | 0214135 | VST25/35 VALV. SIC. 3,5 BAR | Zawór bezpieczeństwa serii VST | 411.24 | 84814090 | IT | 8019001006807 | 1 | 30
Watts | 0214150 | VST25/50 VALV. SIC. 5,0 BAR | Zawór bezpieczeństwa serii VST 1" 5bar | 431.35 | 84814090 | IT | 8019001006869 | 1 | 1
Watts | 0215637 | SVPF/E30.1/2"AV VALV. SIC. 3,0 BAR | Zawór bezpieczeństwa (instalacje grzewcze) | 78.82 | 84814090 | IT | 8016466104857 | 0.239 | 30
Watts | 0215725 | SVM/E25.1/2" VALV. SIC. 2,5 BAR | Zawór bezpieczńeństwa z manometrem | 89.25 | 84814090 | IT | 8019001007286 | 0.251 | 1
Watts | 0215733 | SVM/E30.1/2"SP VALV. SIC. 3,0 BAR | Zawór bezpieczńeństwa z manometrem | 92.04 | 84814090 | IT | 8019001059926 | 0.249 | 1
Watts | 0215825 | SVE/SOL25.1/2" VALV. SOL. 2,5 BAR | Zawór bezpieczeństwa, do instalacji solarnych. 1/2"otwór przyłaczeniowy, 3/4" otwór zrzutowy | 70.73 | 84814090 | IT | 8019001052378 | 0.194 | 5
Watts | 0215830 | SVE/SOL30.1/2" VALV. SOL. 3,0 BAR | Zawór bezpieczeństwa, do instalacji solarnych | 70.73 | 84814090 | IT | 8019001052392 | 0.194 | 5
Watts | 0215835 | SVE/SOL35.1/2" VALV. SOL. 3,5 BAR | Zawór bezpieczeństwa, do instalacji solarnych | 70.73 | 84814090 | IT | 8016466097104 | 0.194 | 5
Watts | 0215840 | SVE/SOL40.1/2" VALV. SOL. 4,0 BAR | Zawór bezpieczeństwa, do instalacji solarnych | 70.73 | 84814090 | IT | 8016466097128 | 0.194 | 5
Watts | 0215860 | SVE/SOL60.1/2" VALV. SOL. 6,0 BAR | Zawór bezpieczeństwa, do instalacji solarnych. 1/2"otwór przyłaczeniowy, 3/4" otwór zrzutowy | 70.73 | 84814090 | IT | 8016466095254 | 0.194 | 1
Watts | 0215880 | SVE/SOL80.1/2" VALV. SOL. 8,0 BAR | Zawór bezpieczeństwa, do instalacji solarnych | 70.73 | 84814090 | IT | 8016466097142 | 0.198 | 1
Watts | 0215899 | SVE/SOL100.1/2" VALV. SOL.10,0 BAR | Zawór bezpieczeństwa, do instalacji solarnych | 70.73 | 84814090 | IT | 8016466097166 | 0.34 | 1
Watts | 0218305 | SVW50.1" VALV. SIC. 5,0 BAR | Zawór bezpieczeństwa (instalacje wodne) | 243.85 | 84814090 | IT | 8016466096503 | 0.75 | 10
Watts | 0218604 | SVW/E40.1" VALV. SIC. 4,0 BAR | Zawór bezpieczeństwa (instalacje wodne) | 171.67 | 84814090 | IT | 8019001045516 | 0.66 | 1
Watts | 0218606 | SVW/E60.1" VALV. SIC. 6,0 BAR | Zawór bezpieczeństwa (instalacje wodne) | 171.67 | 84814090 | IT | 8019001045530 | 0.66 | 10
Watts | 0218607 | SVW/E70.1" VALV. SIC. 7,0 BAR | SVW 1" x 11/4" 7 bar | 171.67 | 84814090 | IT | 8019001045790 | 0.66
Watts | 0218608 | SVW/E80.1" VALV. SIC. 8,0 BAR | Zawór bezpieczeństwa (instalacje wodne) | 171.67 | 84814090 | IT | 8019001045554 | 0.648 | 10
Watts | 0218610 | SVW/E100.1" VALV. SIC.10,0 BAR | Zawór bezpieczeństwa (instalacje wodne) | 171.67 | 84814090 | IT | 8019001045578 | 0.643 | 10
Watts | 0218615 | SVH/E15.1" VALV. SIC. 1,5 BAR | Zawór bezpieczeństwa (instalacje grzewcze) | 171.67 | 84814090 | IT | 8019001045837 | 0.637 | 1
Watts | 0218618 | SVH/E18.1" VALV. SIC. 1,8 BAR | Zawór bezpieczeństwa (instalacje grzewcze) | 171.67 | 84814090 | IT | 8019001045851 | 0.637 | 1
Watts | 0218620 | SVH/E20.1" VALV. SIC. 2,0 BAR | Zawór bezpieczeństwa (instalacje grzewcze) | 171.67 | 84814090 | IT | 8019001045875 | 0.637 | 100
Watts | 0218625 | SVH/E25.1" VALV. SIC. 2,5 BAR | Zawór bezpieczeństwa (instalacje grzewcze) | 171.67 | 84814090 | IT | 8019001045592 | 0.637 | 1
Watts | 0218630 | SVH/E30.1" VALV. SIC. 3,0 BAR | Zawór bezpieczeństwa (instalacje grzewcze) | 171.67 | 84814090 | IT | 8019001045615 | 0.634 | 1
Watts | 0219405 | SVW50.1"1/4 VALV. SIC. 5,0 BAR | Zawór bezpieczeństwa (instalacje wodne) | 221.02 | 84814090 | IT | 8016466096527 | 0.901 | 10
Watts | 0219604 | SVW/E40.1"1/4 VALV. SIC. 4,0 BAR | Zawór bezpieczeństwa (instalacje wodne) | 221.02 | 84814090 | IT | 8019001045639 | 0.871 | 10
Watts | 0219606 | SVW/E60.1"1/4 VALV. SIC. 6,0 BAR | Zawór bezpieczeństwa (instalacje wodne) | 221.02 | 84814090 | IT | 8019001045653 | 0.866 | 10
Watts | 0219607 | SVW/E70.1"1/4 VALV. SIC. 7,0 BAR | Zawór bezpieczeństwa (instalacje wodne) | 221.02 | 84814090 | IT | 8019001046117 | 0.866
Watts | 0219608 | SVW/E80.1"1/4 VALV. SIC. 8,0 BAR | Zawór bezpieczeństwa (instalacje wodne) | 221.02 | 84814090 | IT | 8019001045677 | 0.867 | 10
Watts | 0219610 | SVW/E100.1"1/4 VALV. SIC.10,0 BAR | Zawór bezpieczeństwa (instalacje wodne) | 221.02 | 84814090 | IT | 8019001045691 | 0.866 | 10
Watts | 0219615 | SVH/E15.1"1/4 VALV. SIC. 1,5 BAR | Zawór bezpieczeństwa (instalacje wodne) | 221.02 | 84814090 | IT | 8019001046131 | 0.867 | 1
Watts | 0219618 | SVH/E18.1"1/4 VALV. SIC. 1,8 BAR | Zawór bezpieczeństwa (instalacje wodne) | 221.02 | 84814090 | IT | 8019001046155 | 0.867 | 30
Watts | 0219625 | SVH/E25.1"1/4 VALV. SIC. 2,5 BAR | Zawór bezpieczeństwa (instalacje grzewcze) | 221.02 | 84814090 | IT | 8019001045714 | 0.867 | 1
Watts | 0219630 | SVH/E30.1"1/4 VALV. SIC. 3,0 BAR | Zawór bezpieczeństwa (instalacje grzewcze) | 221.02 | 84814090 | IT | 8019001045738 | 0.866 | 1
Watts | 0232120 | STS20 SCARICO SIC. TERMICO | Termostatyczny zawór upustowy do kotłów na paliwo stałe | 377.59 | 84814090 | IT | 8019001010149 | 0.78 | 1
Watts | 0232129 | STS20/103 SCARICO SIC. TERMICO | Termostatyczny zawór upustowy do kotłów na paliwo stałe | 368.37 | 84814090 | IT | 8019001050626 | 0.78
Watts | 0232220 | STS20/200 SCARICO SIC. TERMICO | Termostatyczny upustowy zawór bezpieczeństwa do kotłów na paliwo stałe | 480.58 | 84814090 | IT | 8019001010248 | 0.82 | 1
Watts | 0232420 | STS20/400 SCARICO SIC. TERMICO | Termostatyczny zawór upustowy do kotłów na paliwo stałe | 600.99 | 84814090 | IT | 8019001053122 | 1.015 | 1
Watts | 0232620 | STS20.S SCARICO SIC.TERMICO NEW | Termostatyczny zawór upustowy do kotłów na paliwo stałe | 315.78 | 84814090 | IT | 8019001066405 | 0.514 | 1
Watts | 0232621 | STS20.S/85 SCARICO SIC.TERMICO NEW | Termostatyczny zawór upustowy do kotłów na paliwo stałe | 446.26 | 84814090 | IT | 8019001071232 | 0.522 | 1
Watts | 0232622 | STS20.S/93 SCARICO SIC.TERMICO NEW 18/05/15 - RIATTIVATO NEW ELEM.93°C | Termostatyczny zawór upustowy do kotłów na paliwo stałe | 315.78 | 84814090 | IT | 8019001071010 | 0.522 | 1
Watts | 0232623 | STS20.S/55 SCARICO SIC.TERMICO NEW | Termostatyczny zawór upustowy do kotłów na paliwo stałe | 315.78 | 84814090 | IT | 8019001071508 | 0.523 | 1
Watts | 0232624 | STS20.S/103 SCARICO SIC.TERMICO NEW | Termostatyczny zawór upustowy do kotłów na paliwo stałe | 315.78 | 84814090 | IT | 8019001071522 | 0.522 | 1
Watts | 0232625 | STS20.S/200 SCARICO SIC.TERMICO NEW | Termostatyczny zawór upustowy do kotłów na paliwo stałe | 398.2 | 84814090 | IT | 8019001071546 | 0.576 | 1
Watts | 0232626 | STS20.S/400 SCARICO SIC.TERMICO NEW | Termostatyczny zawór upustowy do kotłów na paliwo stałe | 446.26 | 84814090 | IT | 8019001071256 | 0.78 | 1
Watts | 0234100 | RT20 REGOLATORE TIRAGGIO | Regulator ciągu do kotłów na paliwo stałe. Jeden element termostatyczny, 40°C to 100°C. 3/4" | 411.96 | 84814090 | IT | 8019001010286 | 0.7 | 1
Watts | 0234200 | RT10 REGOLATORE TIRAGGIO | Regulator ciągu do kotłów na paliwo stałe. Dwa elementy termostatyczne. 40°C to 100°C. 3/4" | 274.68 | 84814090 | IT | 8019001010347 | 0.46 | 1
Watts | 0234300 | RT10N REGOLATORE TIRAGGIO | Regulator ciągu do kotłów na paliwo stałe. Jeden element termostatyczny, 30°С - 100°С 3/4" | 199.12 | 84814090 | IT | 8019001074189 | 0.29 | 1
Watts | 0235115 | IS15 IMBUTO DI SCARICO | IS 1/2" | 126.45 | 84814090 | IT | 8019001085970 | 0.204
Watts | 0235120 | IS20 IMBUTO DI SCARICO | IS 3/4" | 145.17 | 84814090 | IT | 8019001085987 | 0.17
Watts | 0235125 | IS25 IMBUTO DI SCARICO | IS 1" | 194.31 | 84814090 | IT | 8019001085994 | 0.274
Watts | 0235132 | IS32 IMBUTO DI SCARICO | IS 1 1/4" | 333.66 | 84814090 | IT | 8019001086007 | 0.602
Watts | 0240100 | AL ALIMENTATORE AUTOMAT | Automatyczny zawór napełniający 1/2"MF PN10. Nastawa 0,3 do 4 bar. | 177.13 | 84813099 | IT | 8019001010408 | 0.492 | 1
Watts | 0240105 | ALD ALIMENTATORE AUTOMAT | Automatyczny zawór napełniający 3/4"MF PN 10. Nastawa 0,3 do 4 bar. | 177.13 | 84813099 | IT | 8019001010422 | 0.492 | 1
Watts | 0240115 | ALOD ALIMENTATORE AUTOMAT | Automatyczny zawór napełniający 3/4" z manometrem PN 10. Nastawa 0,3 do 4 bar. | 219.07 | 84813099 | IT | 8019001010507 | 0.623 | 1
Watts | 0240200 | ALM ALIM. AUT. C. MANOM. | Automatyczny zawór napełniający 1/2"MF z manometrem 0-4bar PN1. Nastawa 0,3 do 4 bar. | 212.19 | 84813099 | IT | 8019001010521 | 0.6 | 1
Watts | 0240205 | ALMD ALIM. AUT. C. MANOM. | Automatyczny zawór napełniający 3/4" z manometrem PN 10. Nastawa 0,3 do 4 bar. | 190.87 | 84813099 | IT | 8019001010545 | 0.548 | 1
Watts | 0240215 | ALOMD ALIM. AUT. C. MANOM. | Automatyczny zawór napełniający 3/4" z manometrem PN 10. Nastawa 0,3 do 4 bar. | 240.31 | 84813099 | IT | 8019001010606 | 0.68 | 1
Watts | 0246010 | MHV10 HYBRIVENT 3/8" VERTICALE |  | 25.33 | 84814090 | IT | 8019001082368 | 0.08
Watts | 0247010 | MHL10 HYBRIVENT 3/8" LATERALE |  | 25.34 | 84814090 | IT | 8019001082481 | 0.08
Watts | 0248010 | INT10/N NEW INTERVENT 3/8" | Odpowietrznik automatyczny bez zaworu stopowego | 40.3 | 84814090 | IT | 8019001080807 | 0.194 | 1
Watts | 0248015 | INT15/N NEW INTERVENT 1/2" | INTERVENT INT15 1/2" | 36.17 | 84814090 | IT | 8019001127229 | 0.194
Watts | 0248016 | INT-AV15/N NEW AV15 1/2" NICH. NICHELATO | Odpowietrznik automatyczny z zaworem stopowym | 48.19 | 84814090 | IT | 8019001116056 | 0.194 | 1
Watts | 0248020 | INTERVENT INT20 |  | 40.35 | 84814090 | IT | 8019001127267 | 0.194
Watts | 0248110 | INT10/N.R10 NEW INTERVENT 3/8" CON RIA 3/8" | Odpowietrznik automatyczny z zaworem stopowym | 41.67 | 84814090 | IT | 8019001082016 | 0.194 | 1
Watts | 0248111 | INT10/N.R15 NEW INTERVENT 10/15 CON RIA 3/8"X1/2" | Odpowietrznik automatyczny z zaworem stopowym | 41.67 | 84814090 | IT | 8019001082030 | 0.182 | 1
Watts | 0248210 | DUO10/N NEW DUOVENT 3/8" | Odpowietrznik automatyczny/ręczny bez zaworu stopowego | 46.28 | 84814090 | IT | 8019001133619 | 0.194
Watts | 0248215 | DUO15/N NEW DUOVENT 1/2" |  | 49.49 | 84814090 | IT | 8019001088551 | 0.194
Watts | 0248220 | DUO20/N NEW DUOVENT 3/4" |  | 49.82 | 84814090 | IT | 8019001143656 | 0.194
Watts | 0248310 | DUO10/N.R10 NEW DUOVENT 3/8" CON RIA 3/8" | Odpowietrznik automatyczny/ręczny bez zaworu stopowego | 52.8 | 84814090 | IT | 8019001116612 | 0.194
Watts | 0248311 | DUO10/N.R15 NEW DUOVENT 10/15 CON RIA 3/8"X1/2" | Odpowietrznik automatyczny/ręczny bez zaworu stopowego | 56.17 | 84814090 | IT | 8019001116650 | 0.194
Watts | 0249110 | MV10/SOL SFOGO ARIA SOL. 3/8" | Odpowietrznik automatyczny do instalacji solarnych | 58.44 | 84814090 | IT | 8016466096091 | 0.18764 | 1
Watts | 0249115 | MV15/SOL SFOGO ARIA SOL. 1/2" | Odpowietrznik automatyczny do instalacji solarnych | 61.16 | 84814090 | IT | 8016466096114 | 0.19128 | 1
Watts | 0250008 | MV8 VAL. SFOGO ARIA 1/4" | Odpowietrznik automatyczny bez zaworu stopowego | 57 | 84814090 | IT | 8019001010620 | 0.18699 | 1
Watts | 0250010 | MV10 VAL. SFOGO ARIA 3/8" | Odpowietrznik automatyczny bez zaworu stopowego | 46.76 | 84814090 | IT | 8019001010644 | 0.18886 | 1
Watts | 0250016 | MV10/FPM VAL. SFOGO ARIA 3/8" | Odpowietrznik automatyczny do instalacji olejowych | 54.71 | 84814090 | IT | 8019001010767 | 0.18362 | 1
Watts | 0250108 | MV8.R VAL. SFOGO ARIA 1/4" |  | 61.04 | 84814090 | IT | 8019001010804 | 0.21462
Watts | 0250110 | MV10.R VAL. SFOGO ARIA 3/8" | Odpowietrznik automatyczny z zaworem stopowym | 50.78 | 84814090 | IT | 8019001010842 | 0.215
Watts | 0250115 | MV15.R VAL. SFOGO ARIA 1/2" | Odpowietrznik automatyczny z zaworem stopowym | 50.78 | 84814090 | IT | 8019001010927 | 0.2
Watts | 0250215 | MV15 VAL. SFOGO ARIA 1/2" | Odpowietrznik automatyczny bez zaworu stopowego | 46.76 | 84814090 | IT | 8019001010965 | 0.1858 | 1
Watts | 0250610 | 'MVD10 VAL. SFOGO ARIA 3/8" | Odpowietrznik MVD DUOVENT | 49.93 | 84814090 | IT | 8019001011047 | 0.195
Watts | 0250710 | MVD10.R VAL. SFOGO ARIA 3/8" | Odpowietrznik w komplecie z automatycznym zaworem stopowym RIA. | 51.56 | 84814090 | IT | 8019001011061 | 0.22614 | 1
Watts | 0250715 | MVD15.R VAL. SFOGO ARIA 1/2" | Odpowietrznik w komplecie z automatycznym zaworem stopowym RIA. | 57 | 84814090 | IT | 8019001030659 | 0.23902 | 1
Watts | 0251210 | MKV10/N MICROVENT 3/8" | Odpowietrznik automatyczny MICROVENT R 3/8 | 30.95 | 84814090 | IT | 8019001011320 | 0.13353 | 25
Watts | 0251310 | MKV10.R/N MICROVENT 3/8" | Odpowietrznik automatyczny z zaworem stopowym MICROVENT R 3/8 | 37.8 | 84814090 | IT | 8019001011368 | 0.15874 | 120
Watts | 0251410 | MKV15.R/N MICROVENT | Odpowietrznik automatyczny z zaworem stopowym MICROVENT R /1/2 | 39.15 | 84814090 | IT | 8019001011382 | 0.173 | 100
Watts | 0252210 | MKL10/N MICROVENT 3/8" | Odpowietrznik automatyczny MICROVENT R 3/8 | 36.39 | 84814090 | IT | 8019001011665 | 0.13559 | 1
Watts | 0252310 | MKL10.R/N MICROVENT 3/8" | Odpowietrznik automatyczny z zaworem stopowym MICROVENT R 3/8 | 41.19 | 84814090 | IT | 8019001011689 | 0.15989 | 1
Watts | 0252410 | MKL15.R/N MICROVENT | Odpowietrznik automatyczny z zaworem stopowym MICROVENT R1/2 | 41.19 | 84814090 | IT | 8019001011702 | 0.183 | 1
Watts | 0253020 | MXV20 VAL. SFOGO ARIA 3/4" | MXV 3.4" | 937.75 | 84819000 | CN | 8016466115297 | 4.5
Watts | 0253025 | MXV25 VAL. SFOGO ARIA 1" | MXV 1" | 995.4 | 84819000 | CN | 8019001068515 | 4.5
Watts | 0253032 | MXV32 VAL. SFOGO AR. 1"1/4 | MXV 11/4" | 1065.8 | 84819000 | CN | 8016466115341 | 4.5
Watts | 0253625 | ERD25 EUROVENT 1" | Podwójny separator powietrza (automatyczny i ręczny) | 295.23 | 84819000 | IT | 8019001035098 | 0.813 | 60
Watts | 0253640 | ERD40 EUROVENT 1"1/2 | Podwójny separator powietrza (automatyczny i ręczny) | 377.59 | 84819000 | IT | 8019001035111 | 1.419 | 10
Watts | 0256015 | 'MVD15 VAL. SFOGO ARIA 1/2" | Odpowietrznik MVD DUOVENT | 51.39 | 84818039 | IT | 8019001086038 | 0.04
Watts | 0257008 | RDT 8 - 1/4 HK-Entlüftungsventil | Ręczny odpowietrznik grzejnikowy 1/4" | 10.41 | 84814090 | IT | 8019001086083 | 0.0177 | 900
Watts | 0259008 | RIA8 RUB. ESCLUSIONE 1/4" | Zawór stopowy do odpowietrzników serii INT, MK, MKL, MKV | 21.15 | 84811099 | IT | 8019001011788 | 0.03 | 1
Watts | 0259010 | RIA10 RUB. ESCLUSIONE 3/8" | Zawór stopowy do odpowietrzników serii INT, MK, MKL, MKV | 8.95 | 84811099 | IT | 8019001011801 | 0.03 | 1
Watts | 0259015 | RIA15 RUB. ESCLUSIONE 1/2" | Zawór stopowy do odpowietrzników serii INT, MK, MKL, MKV | 8.95 | 84811099 | IT | 8019001011900 | 0.0465 | 1
Watts | 0259016 | RIA15/10 RUBINETTO ESCLUSIONE | Zawór stopowy do odpowietrzników serii INT, MK, MKL, MKV | 8.95 | 84811099 | IT | 8019001011924 | 0.03 | 1
Watts | 0259310 | RIA10/SOL RUB. ESCLUSIONE 3/8" | Zawór stopowy do odpowietrzników solarnych | 16.51 | 84811099 | IT | 8019001050527 | 0.03 | 1
Watts | 0259315 | RIA15/SOL RUB. ESCLUSIONE 1/2" | Zawór stopowy do odpowietrzników solarnych | 24.06 | 84811099 | IT | 8019001050534 | 0.03 | 1
Watts | 0259510 | LES10 VAL.RIT. SFOGHI ARIA | LES 10 | 38.99 | 84811099 | IT | 8019001012082 | 0.02
Watts | 0260125 | SA25 SEPARATORE D'ARIA 1" | SA25 SEPARATORE D'ARIA 1" | 694.36 | 84819000 | IT | 8013181021988 | 1.7
Watts | 0260132 | SA32 SEPAR. D'ARIA 1"1/4 | SA32 SEPAR. D'ARIA 1"1/4 | 700.01 | 84819000 | IT | 8013181022022 | 1.65
Watts | 0260140 | SA40 SEPAR. DI ARIA 1"1/2 | SA40 SEPAR. DI ARIA 1"1/2 | 752.04 | 84819000 | IT | 8013181022008 | 1.95
Watts | 0260165 | SA65 SEPAR. D'ARIA 2"1/2 | SA65 SEPAR. D'ARIA 2"1/2 | 2281.55 | 84819000 | IT | 8013181022060 | 5.07
Watts | 0260180 | SA80 SEPARATORE D'ARIA 3" | SA80 SEPARATORE D'ARIA 3" | 2685.85 | 84819000 | IT | 8013181022084 | 4.56
Watts | 0260200 | SAF100 SEPARATORE D'ARIA 4" | SAF100 SEPARATORE D'ARIA 4" | 5360.44 | 84819000 | IT | 8019001125294 | 26
Watts | 0262125 | RDF25 VALV. DI RITEGNO | Zawór zwrotny z ręcznym zaworem zamykającym – do instalacji grzewczych z pompą cyrkulacyjną, sterowaną termostatem. Korpus z mosiądzu, pokrętło z tworzywa sztucznego odpornego na uderzenia aks. ciśnienie robocze 10 bar. Ciśnienie otwarcia 25 - 26 mbar. Temperatura robocza 105°C. Maks. dopuszczalna temperatura 130°C | 171.67 | 84811099 | IT | 8019001012105 | 0.52
Watts | 0262132 | RDF32 |  | 171.67 | 84811099 | IT | 8019001012129 | 0.6
Watts | 0265116 | USV16 VALV. BY-PASS 3/4" | USV16 3/4" | 133.93 | 84814090 | IT | 8019001012167 | 0.3
Watts | 0265118 | USV16/L VALV. BY-PASS 3/4" | Zawór nadmiarowo-upustowy nastawa 0,03-0,5bar | 157.92 | 84814090 | IT | 8019001030970 | 0.326 | 1
Watts | 0265216 | USVR16 VALV. BY-PASS 3/4" | Zawór nadmiarowo-upustowy nastawa 0,06 - 0,36 bar | 151.77 | 84814090 | IT | 8019001012204 | 0.404 | 1
Watts | 0265220 | USVR20 VALV. BY-PASS 3/4" | Zawór nadmiarowo-upustowy nastawa 0,03 - 0,50 bar | 168.25 | 84814090 | IT | 8019001012228 | 0.512 | 1
Watts | 0265225 | USVR25 VALV. BY-PASS 1" | Zawór nadmiarowo-upustowy nastawa 0,03 - 0,55 bar | 305.53 | 84814090 | IT | 8019001012303 | 0.92 | 1
Watts | 0265232 | USVR32 VALV. BY-PASS 1"1/4 | Zawór nadmiarowo-upustowy nastawa 0,06 - 0,46 bar | 366.62 | 84814090 | IT | 8019001012327 | 1.14 | 1
Watts | 0270115 | KSG15 GRUPPO MULT. 1,5 BAR | Grupa bezpieczeństwa | 338.37 | 84814090 | IT | 8019001053078 | 1.4 | 1
Watts | 0270130 | KSG30 GRUPPO MULT. 3,0 BAR | Kompaktowa grupa bezpieczeństwa, mosiądz, bez izolacji, 50KW | 232.76 | 84814090 | IT | 8019001012488 | 1.14 | 1
Watts | 0270136 | KSG30/20M-ISO GRUPPO MULT. 3,0 BAR | Kompaktowa grupa bezpieczeństwa, mosiądz, z izolacją SV 3/4", 100 kW | 343.28 | 84814090 | IT | 8016466100866 | 1.4 | 1
Watts | 0270137 | KSG30/25M-ISO GRUPPO MULT. 3,0 BAR | Kompaktowa grupa bezpieczeństwa, mosiądz, z izolacją 1", 200KW, SV 1" | 439.39 | 84814090 | IT | 8016466100873 | 1.4 | 1
Watts | 0270230 | KSG30/G GRUPPO MULT. 3,0 BAR | Kompaktowa grupa bezpieczeństwa bez izolacji 1", 50KW, SV 1/2" | 281.46 | 84814090 | IT | 8019001012624 | 2.23 | 1
Watts | 0271239 | KSG/PF30/MVD/ISO GRUPPO M.3,0 BAR | Kompaktowa grupa bezpieczeństwa | 260.92 | 84814090 | IT | 8016466105687 | 1.3
Watts | 0272030 | KSG30/N GRUPPO MULT. 3,0 BAR | Kompaktowa grupa bezpieczeństwa, mosiądz, z izolacją, 50KW | 226.6 | 84814090 | IT | 8019001012723 | 0.83327 | 1
Watts | 0273330 | KSG-MS/VM1530/ISO GR. MULT. 3,0 BAR | Kompaktowa grupa bezpieczeństwa, mosiądz, z izolacją, 50KW | 245.1 | 84814090 | IT | 8016466108404 | 0.881 | 1
Watts | 0299014 | TH15/142 GUAINA STS20 | Tuleje zanurzeniowa z mosiądzu niklowana | 37.8 | 90262080 | IT | 8019001012822 | 0.07 | 1
Watts | 0299018 | KIT/STS.S OTTURATORE+TAPPO STS20.S | Zestaw naprawczy STS | 82.38 | 84814090 | IT | 8019001071713 | 0.035 | 1
Watts | 0307503 | TID63/120 TERMOMET. IMMERSIONE |  | 160.72 | 90251180 | DE | 8019001105197 | 0.315
Watts | 0307510 | TID100/120 TERMOMET. IMMERSIONE |  | 170.3 | 90251180 | DE | 8019001091797 | 0.315
Watts | 0307603 |  |  | 160.72
Watts | 0307610 | TID100/50 TERMOMET. IMMERSIONE |  | 170.3 | 90251180 | DE | 8019001125300 | 0.315
Watts | 0307703 | TIS63/120 TERMOMET. IMMERSIONE |  | 164.79 | 90251180 | DE | 8019001103520 | 0.315
Watts | 0307710 | TIS100/120 TERMOMET. IMMERSIONE |  | 171.67 | 90251180 | DE | 8019001103803 | 0.315
Watts | 0307803 | TIS63/50 TERMOMET. IMMERSIONE |  | 171.67 | 84159000 | DE | 8019001125317 | 0.315
Watts | 0307810 | TIS100/50 TERMOMET. IMMERSIONE |  | 171.67 | 90251180 | DE | 8019001091810 | 0.315
Watts | 313112 | VALVOLA 3VIE 1/2" PN16 | Zawór 3-drogowy PN 16,kvs=1,7 przyłącze stożkowe | 82.38 | 84818059 | IT | 8016466003426 | 0.193 | 1
Watts | 313134 | VALVOLA 3VIE 3/4" PN16 | Zawór 3-drogowy PN 16, przyłącze stożkowe | 96.12 | 84818059 | IT | 8016466003440 | 0.225 | 1
Watts | 0329008 | REM8 RUB. ESCLUSIONE 1/4" | Automatyczny zawór zamykający do manometru | 19.19 | 84813091 | IT | 8019001013102 | 0.267 | 5
Watts | 0329010 | REM10 RUB. ESCLUSIONE 3/8" VR G3/8BXG3/8B (EX PZ04000K00) | Automatyczny zawór zamykający do manometru | 10.41 | 84819000 | IT | 8019001013126 | 0.255 | 10
Watts | 0329015 | REM15 RUB. ESCLUSIONE 1/2" | Automatyczny zawór zamykający do manometru | 15.18 | 84819000 | IT | 8019001013164 | 0.05 | 10
Watts | 0329020 | REM8/15 RUB. ESCL. 1/4"X1/2" | Automatyczny zawór zamykający do manometru | 15.18 | 84819000 | IT | 8019001013201 | 0.6 | 10
Watts | 0329110 | REM10/PTFE RUB. ESCLUSIONE 3/8" | Automatyczny zawór zamykający do manometru | 11.7 | 84159000 | IT | 8019001013225 | 0.03 | 1
Watts | 0335008 | RMM8/SF RUB. PORTAMAN. 1/4" | Kurek manometryczny | 38.47 | 84819000 | IT | 8019001090981 | 0.12 | 1
Watts | 0335015 | RMM15/SF RUB. PORTAMAN. 1/2" | Kurek manometryczny | 44.69 | 84818081 | IT | 8019001086120 | 0.16 | 1
USA | 0342691 | 335M2-030 VAL.SIC.3/4" FF NPT 30PSI |  | 231.7 | 84818085 | US | 0098268784190 | 0.8 | 100
Watts | 0401225 | FLU25PL FLUSSOSTATO 1" IN PLASTICA | Przekaźnik przepływu do montażu na rurach o średnicy od 1” do 8” | 343.28 | 90328900 | IT | 8019001066702 | 0.6 | 5
Watts | 0402105 | PA5/TI PRESSOS. PER ACQUA | Presostat trzyfazowy, zakres regulacji 1-5 bar, nastawa fabryczna 1,4bar | 109.65 | 90262080 | IT | 8019001055478 | 0.4
Watts | 0402202 | PA5/MI PRESSOS. AUTOCLAVE | Presostat jednofazowy, zakres regulacji pracy: 1 - 5 bar. Nastawa fabryczna 1,4 bar (zamykanie styków), 2,8 bar (otwieranie styków). | 99.56 | 90262020 | IT | 8019001055485 | 0.36166 | 10
Watts | 0402205 | PA12/TI PRESSOS. AUTOCLAVE | Presostat trzyfazowy, Zakres regulacji pracy: 3- 12 bar. Nastawa fabryczna 5 bar (zamykanie styków), 7 bar (otwieranie styków). | 112.64 | 90262080 | IT | 8019001055492 | 0.36166 | 10
Watts | 0402206 | PA12/MI PRESSOS. AUTOCLAVE | Presostat jednofazowy 1/4" Zakres regulacji pracy: 3- 12 bar. Nastawa fabryczna 5 bar (zamykanie styków), 7 bar (otwieranie styków). | 105.07 | 90262080 | IT | 8019001055508 | 0.36166 | 10
Watts | 0403162 | TOF-VDE TERMOSTATO AMBIENTE |  | 107.66 | 90321020 | TN | 3660878016793
Watts | 0403202 | TI-VDE TERMOSTATO AMBIENTE | Termostat pomieszczeniowy | 85.86 | 90321020 | TN | 3660878016809 | 0.122 | 10
Watts | 0403302 | TIC-VDE TERMOSTATO AMBIENTE |  | 119.62 | 90321020 | TN | 3660878017240
Watts | 0408200 | TRC100 | z kapilarą 900mm 30-90 | 123.56 | 90262080 | IT | 8019001106224 | 0.12
Watts | 0408301 | MTV | 230V Faston | 46.47 | 90262080 | IT | 8016466116416 | 0.01
Watts | 0408303 | MTV | 230V Pre-wired | 72.83 | 90262080 | IT | 8019001107283 | 0.03
Watts | 0408500 | TBC100 | 16 (5) A - 250V | 119.28 | 90262080 | IT | 8019001107368 | 0.095
Watts | 413112 | VALVOLA 3VIE 4ATTACCHI 1/2" PN16 | Zawór 3-drogowy z obejściem PN16, przyłącze stożkowe | 99.56 | 84818059 | IT | 8016466003464 | 0.328 | 1
Watts | 413134 | VALVOLA 3VIE 4ATTACCHI 3/4" PN16 | Zawór 3-drogowy z obejściem PN16, przyłącze stożkowe | 113.32 | 84818059 | IT | 8016466036059 | 0.401 | 1
Watts | 0420203 | IGD3 INTERRUTTORE GALLEG. | Pływak na kablu do sterowania pompą kabel 3m, sygnał 16(4)A 230V do 60C | 123.56 | 85362010 | IT | 8019001013829 | 0.9
Watts | 0420205 | IGD5 INTERRUTTORE GALLEG. | Pływak na kablu do sterowania pompą kabel 5m, sygnał 16(4)A 230V do 60C | 178.55 | 85362010 | IT | 8019001013843 | 0.97
Watts | 0424091 | IGM10 INTERRUTTORE GALLEG. | IDG | 123.56 | 85362010 | IT | 8019001016387 | 1.5
Watts | 0501115 | DRV15 RIDUTT. PRESS. 1/2" | Reduktor ciśnienia zakres regulacji 1,5 do 6 bar | 256.77 | 84811099 | IT | 8019001016561 | 0.882 | 10
Watts | 0501120 | DRV20 RIDUTT. PRESS. 3/4" | Reduktor ciśnienia zakres regulacji 1,5 do 6 bar | 297.3 | 84811099 | IT | 8019001016585 | 1.182 | 10
Watts | 0501125 | DRV25 RIDUTT. PRESS. 1" | Reduktor ciśnienia zakres regulacji 1,5 do 6 bar | 370.72 | 84811005 | IT | 8019001016608 | 1.685 | 20
Watts | 0501132 | DRV32 RIDUTT. PRESS. 1"1/4 | Reduktor ciśnienia zakres regulacji 1,5 do 6 bar | 679.7 | 84811099 | IT | 8019001016622 | 3.102 | 100
Watts | 0501140 | DRV40 RIDUTT. PRESS. 1"1/2 | Reduktor ciśnienia zakres regulacji 1,5 do 6 bar | 1201.47 | 84811005 | IT | 8019001016646 | 4.9 | 100
Watts | 0501150 | DRV50 RIDUTT. PRESS. 2" | Reduktor ciśnienia zakres regulacji 1,5 do 6 bar | 1441.75 | 84811005 | IT | 8019001016660 | 5.75 | 100
Watts | 0501315 | DRV15M RIDUTT. PRESS. MAN. | DRVM | 273.95 |  | IT | 8019001016721 | 0,94
Watts | 0501320 | DRV20M RIDUTT. PRESS. MAN. | DRVM | 310.33 |  | IT | 8019001016745 | 1.31
Watts | 0501325 | DRV25M RIDUTT. PRESS. MAN. | DRVM | 401 |  | IT | 8019001016769 | 1.82
Watts | 0501332 | DRV32M RIDUTT. PRESS. MAN. | DRVM | 681.03 | 84811099 | IT | 8019001016783 | 3.3
Watts | 0501340 | DRV40M RIDUTT. PRESS. MAN. | DRVM | 1237.1 | 84811099 | IT | 8019001016806 | 4.96
Watts | 0501350 | DRV50M RIDUTT. PRESS. MAN. | DRVM | 1441.74 | 84811099 | IT | 8019001016820 | 6.42
Watts | 0502015 | DRV15/E RIDUTTORE DI PRESS. | DRVE | 174.55 | 84811099 | IT | 8019001016905 | 0.27
Watts | 0502020 | DRV20/E RIDUTTORE DI PRESS. | DRVE | 191.74 |  | IT | 8019001016929
Watts | 0502515 | DRV15/N RIDUTT. PRESS. 1/2" | Reduktor ciśnienia Zakres regulacji 1,5 do 6bar | 232.76 | 84811005 | IT | 8019001016967 | 0.64 | 40
Watts | 0502520 | DRV20/N RIDUTT. PRESS. 3/4" | Reduktor ciśnienia Zakres regulacji 1,5 do 6bar | 269.15 | 84811005 | IT | 8019001016981 | 0.848 | 150
Watts | 0502525 | DRV25/N RIDUTT. PRESS. 1" | Reduktor ciśnienia Zakres regulacji 1,5 do 6bar | 359.82 | 84811005 | IT | 8019001017001 | 1.283 | 100
Watts | 0502532 | DRV32/N RIDUTT. PRESS. 1"1/4 | Reduktor ciśnienia Zakres regulacji 1,5 do 6bar | 639.86 | 84811005 | IT | 8019001017025 | 1.994 | 20
Watts | 0502540 | DRV40/N RIDUTT. PRESS. 1"1/2 | Reduktor ciśnienia Zakres regulacji 1,5 do 6bar | 1195.95 | 84811099 | IT | 8019001038471 | 3.189 | 60
Watts | 0502550 | DRV50/N RIDUTT. PRESS. 2" | Reduktor ciśnienia Zakres regulacji 1,5 do 6bar | 1375.1 | 84811099 | IT | 8019001038495 | 4.135 | 20
Watts | 0502615 | DRV15M/N RIDUTT. PRESS. MAN. | Reduktor ciśnienia z manometrem Zakres regulacji 1,5 do 6bar | 273.95 | 84811099 | IT | 8019001017049 | 0.67 | 50
Watts | 0502620 | DRV20M/N RIDUTT. PRESS. MAN. | Reduktor ciśnienia z manometrem Zakres regulacji 1,5 do 6bar | 310.33 | 84811099 | IT | 8019001017063 | 0.976 | 100
Watts | 0502625 | DRV25M/N RIDUTT. PRESS. MAN. | Reduktor ciśnienia z manometrem Zakres regulacji 1,5 do 6bar | 401.01 | 84811099 | IT | 8019001017087 | 1.359 | 10
Watts | 0502632 | DRV32M/N RIDUTT. PRESS. MANO. | DRVM/N | 681.03 | 84811099 | IT | 8019001039393 | 2.3
Watts | 0502640 | DRV40M/N RIDUTT. PRESS. MANO. | DRVM/N | 1237.1 | 84811099 | IT | 8019001039416 | 3.5896
Watts | 0502650 | DRV50M/N RIDUTT. PRESS. MANO. | DRVM/N | 1416.3 | 84811099 | IT | 8019001039430 | 4.3
Watts | 0504053 | DRVD50/16 RIDUTTORE DI PRESS. FLANGED PRESSURE REDUCING VALVE |  | 4351.89 | 84811099 | IT | 8019001067976 | 18 | 1
Watts | 0504054 | DRVD50/16/2-8 RIDUTTORE DI PRESS. DRVD50/16/2-8 FLANGED PRESS.RED.VAL |  | 4431.71 | 84811099 | IT | 8019001067983 | 15.4 | 1
Watts | 0504069 | DRVD65/16/2-8 RIDUTTORE DI PRESS. DRVD65/16/2-8 FLANGED PRESS.RED.VAL |  | 5599.45 | 84811099 | IT | 8019001068065 | 25.3 | 1
Watts | 0504083 | DRVD80/16 RIDUTTORE DI PRESS. FLANGED PRESSURE REDUCING VALVE |  | 6281.28 | 84811099 | IT | 8019001068539 | 26 | 1
Watts | 0504084 | DRVD80/16/2-8 RIDUTTORE DI PRESS. FLANGED PRESSURE REDUCING VALVE |  | 6346.59 | 84811099 | IT | 8019001067723 | 31.1 | 1
Watts | 0504103 | DRVD100/16 RIDUTTORE DI PRESS. FLANGED PRESSURE REDUCING VALVE |  | 8391.9 | 84811099 | IT | 8019001068553 | 50 | 1
Watts | 0504104 | DRVD100/16/2-8 RIDUTTORE DI PRESS. FLANGED PRESSURE REDUCING VALVE |  | 8464.48 | 84811099 | IT | 8019001068560 | 50
Watts | 0504105 | DRVD100/16/4-12 RIDUTT. DI PRESS. DRVD100/16/4-12 FLANGED PRESS.RED.V |  | 9636.51 | 84811099 | IT | 8019001068201 | 45.5
Watts | 0504128 | DRVD125/16 RIDUTTORE DI PRESS. DRVD125/16 FLANGED P.R.V. 1,5-6 bar |  | 13541.59 | 84811099 | IT | 8019001068270 | 77 | 1
Watts | 0504129 | DRVD125/16/2-8 RIDUTTORE DI PRESS. |  | 12990.35 | 84811099 | IT | 8019001068287 | 77 | 1
Watts | 0504153 | DRVD150/16 RIDUTTORE DI PRESS. DRVD150/16 FLANGED P.R.V. 1,5-6 bar |  | 17110.13 | 84811099 | IT | 8019001068577 | 98
Watts | 0504154 | DRVD150/16/2-8 RIDUTTORE DI PRESS. DRVD150/16/2-8 FLANGED PRESS.RED.VA |  | 17015.85 | 84811099 | IT | 8019001068362 | 98 | 1
Watts | 0504203 | DRVD200/16 RIDUTTORE DI PRESS. FLANGED PRESSURE REDUCING VALVE |  | 28903.67 | 84811099 | IT | 8019001068447 | 191
Watts | 0504204 | DRVD200/16/2-8 RIDUTTORE DI PRESS. DRVD200/16/2-8 FLANGED PRESS.RED.VA |  | 30194.75 | 84811099 | IT | 8019001068454 | 191 | 1
Watts | 0550650 | BALL VALVE DN50 – 2" (gw × gz) | Pełnoprzelotowy zawór kulowy, wykonanie wzmocnione gw/gz | 317.86 | 84818081 | IT | 4051394047702 | 1
Watts | 0553615 | KFE SOLAR BALL VALVE DN 1/2" | Zawór spustowy solarny KFE- 1/2, przyłącze węża, nakrętka, do 160˚C | 42.38 | 84818081 | DE | 4051394056001 | 0.122 | 1
Watts | 0599001 | R/DRV15 SERIE RACCORDI | Śrubudnek do DRV | 54.93 | 84811099 | IT | 8019001017469 | 0.06
Watts | 0599002 | R/DRV20 SERIE RACCORDI | Śrubudnek do DRV | 82.38 | 84811099 | IT | 8019001017483 | 0.01 | 1
Watts | 0599003 | R/DRV25 SERIE RACCORDI | Śrubudnek do DRV | 123.56 | 84811099 | IT | 8019001017506 | 0.2 | 1
Watts | 0599004 | R/DRV32 SERIE RACCORDI | Śrubudnek do DRV | 137.35 | 84811099 | IT | 8019001017520 | 0.25 | 1
Watts | 0599005 | R/DRV40 SERIE RACCORDI | Śrubudnek do DRV | 274.68 | 84811099 | IT | 8019001017544 | 0.4 | 1
Watts | 0606112 | GAG/MR20-3 SUPP. MULT. 3,0 BAR | Zespół bezpieczeństwa do montażu membranowego naczynia wzbiorczego | 329.52 | 84811099 | IT | 8019001018503 | 1.563 | 1
Watts | 0606210 | GAG/KAV SUPP. MUL. 3,0 BAR | Zespół bezpieczeństwa do montażu membranowego naczynia wzbiorczego | 377.59 | 84814090 | IT | 8019001018640 | 1.739
Watts | 0608102 | SK20/160 RUB. INTERCETT. VASI | Szybkozłączka do podłączenia naczynia | 50.46 | 84813091 | IT | 8019001032752 | 0.215 | 1
Watts | 0608120 | KAV20 GRUPPO ESCLUS. VASI | Zawór kołpakowy do naczynia wzbiorczego 3/4X3/4 | 137.35 | 84813091 | IT | 8019001018701 | 0.41 | 1
Watts | 0608125 | KAV25 GRUPPO ESCLUS. VASI | Zawór kołpakowy do naczynia wzbiorczego 1" | 205.98 | 84813091 | IT | 8019001018749 | 0.762 | 1
GAnello | 0701210 | AR8/10/50 TUBO ALLUMINIO | Rurka paliwowa | 13.75 | 76081000 | IT | 8019001086144 | 0.1 | 32
GAnello | 0701212 | AR10/12/50 TUBO ALLUMINIO |  | 29.48 | 76081000 | IT | 8019001107146 | 0.13
GAnello | 0702210 | DM3/8"X10 RACCORDO DIRITTO | gerader Stecker | 14.77 | 74122000 | IT | 8019001086151 | 0.041
GAnello | 0702212 | DM3/8"X12 RACCORDO DIRITTO |  | 13.55 | 74122000 | IT | 8019001086168 | 0.0349
GAnello | 0702310 | DM1/2"X10 RACCORDO DIRITTO |  | 16.82 | 74122000 | IT | 8019001103599 | 0.0496
GAnello | 0702312 | DM1/2"X12 RACCORDO DIRITTO |  | 16.25 | 74122000 | IT | 8019001096952 | 0.045
GAnello | 0703010 | DI10X10 RACCORDO DIRITTO |  | 21.11 | 84818099 | IT | 8019001086175 | 0.0523
GAnello | 0703012 | DI12X12 RACCORDO DIRITTO |  | 19.24 | 74122000 | IT | 8019001106132 | 0.0443
GAnello | 0704210 | DF3/8"X10 RACCORDO DIRITTO |  | 16 | 84818099 | IT | 8019001068720 | 0.0363
GAnello | 0704212 | DF3/8"X12 RACCORDO DIRITTO |  | 15.44 | 84818099 | IT | 8019001105166 | 0.032
GAnello | 0704310 | DF1/2"X10 RACCORDO DIRITTO |  | 18.6 | 84818099 | IT | 8019001101953 | 0.05
GAnello | 0704312 | DF1/2"X12 RACCORDO DIRITTO |  | 17.54 | 84818099 | IT | 8019001102622 | 0.044
Watts | 0810150 | thermometer | Termometr kontroli spalin tarcza 80m, czujnik 150mm, bimetaliczny, 0 do 500˚C | 123.56 | 90251900 | DE | 4051394010997 | 0.1115 | 1
Watts | 860104 | brackets | Konsola ścienna | 130.5 | 84039090 | DE | 4051394070540 | 0.93 | 1
Watts | 860115 | brackets | Konsola ścienna ze stali nierdzewnej do montażu naczynia SANIFLEX | 302.1 | 84039090 | DE | 4051394071349 | 0.828 | 10
GAnello | 0915015 | GDA15 GIUNTO DILATAZ. 1/2" |  | 74.43 | 84814090 | IT | 8019001103377 | 0.1
GAnello | 0915020 | GDA20 GIUNTO DILATAZ. 3/4" | LATAZ. 3/4" | 87.64 | 84814090 | IT | 8019001083143 | 0.14
GAnello | 0915025 | GDA25 GIUNTO DILATAZ. 1" | LATAZ. 1" | 109.2 | 84814090 | IT | 8019001140273 | 0.25
GAnello | 0915032 | GDA32 GIUNTI DILAT. 1"1/4 | LAT. 1"1/4 | 148.87 | 84814090 | IT | 8019001083150 | 0.34
GAnello | 0915040 | GDA40 GIUNTO DILAT. 1"1/2 | GDA40 ANTI VIBRAT.JOINTS | 165.69 | 84814090 | IT | 8019001083167 | 0.372
GAnello | 0915050 | GDA50 GIUNTO DILATAZ. 2" | LATAZ. 2" | 234.06 | 84814090 | IT | 8019001083174 | 0.62
GAnello | 0915065 | GDA65 GIUNTO DILAT. 2"1/2 |  | 825.21 | 84814090 | IT | 8019001102646 | 4.88
GAnello | 0915080 | GDA80 GIUNTO DILATAZ. 3" |  | 818.9 | 84814090 | IT | 8019001101755 | 5.79
GAnello | 0915100 | GDA100 GIUNTO DILATAZ. 4" |  | 1269.49 | 84814090 | IT | 8019001102738 | 7.15
GAnello | 0940501 | RILEVATORE GAS CIVIC1 1 SENSORE |  | 1104.26 | 84819000 | IT | 8019001056116 | 0.25
GAnello | 0940504 | RILEVATORE GAS CIVIC4 4 SENSORI |  | 1788.39 | 84819000 | IT | 8019001056123 | 0.4
GAnello | 0940561 | SENSORE CH4 IP44 PER CIVIC1-CIVIC4 |  | 882.29 | 84819000 | IT | 8019001056130 | 0.15
GAnello | 0940562 | SENSORE GPL IP44 PER CIVIC1-CIVIC4 |  | 882.29 | 84819000 | IT | 8019001056147 | 0.15
GAnello | 0940563 | SENSORE CO IP44 PER CIVIC1-CIVIC4 |  | 882.29 | 84819000 | IT | 8019001056154 | 0.15
GAnello | 0940571 | SENSORE CH4 IP55 ATEX CIVIC1-CIVIC4 |  | 2994.57 | 84819000 | IT | 8019001056161 | 0.5
GAnello | 0940572 | SENSORE GPL IP55 ATEX CIVIC1-CIVIC4 |  | 3108.63 | 84819000 | IT | 8019001056178 | 0.5
GAnello | 0940573 | SENSORE CO IP55 ATEX CIVIC1-CIVIC4 |  | 3108.63 | 84819000 | IT | 8019001056185 | 0.5
GAnello | 0941030 | GSX-MET CENTRALINA ELETTR. IMQ | Standard | 504.1 | 90269000 | IT | 8019001056208 | 0.273
GAnello | 0941040 | GSW-MET CENTRALINA ELETTR. IMQ |  | 558.11 | 90269000 | IT | 8019001056215 | 0.511
GAnello | 0941530 | GSX-GPL CENTRALINA ELETTR. IMQ |  | 504.11 | 90269000 | IT | 8019001056246 | 0.511
GAnello | 0941540 | GSW-GPL CENTRALINA ELETTR. IMQ |  | 558.11 | 90269000 | IT | 8019001056253 | 0.511
Watts | 1000034 | VRE 20 3/4" - EUROPA CHECK VALVE1 | VRE DN20 | 55.65 | 84813099 | IT | 8023298009243 | 0.28
Watts | 1030012 | check_valve_heating | VRY 15 | 30.05 | 84813099 | IT | 8023298010393 | 0.147
Watts | 1030034 | VRY 20 CHECK VALVE YORK | VRY 20 | 41.49 | 84813099 | IT | 8023298010409 | 0.21
Watts | 1030100 | VRY 25 CHECK VALVE YORK | VRY 25 | 51.73 | 84813099 |  | 8023298010423 | 0.09
Watts | 1040018 | CRT18 CURVA REGGI TUBO | Łuk do prowadzenie rur ogrzewanie podłogowego | 4.18 | 74122000 | IT | 8019001055720 | 0.04 | 1
Watts | 1040022 | CRT22 CURVA REGGI TUBO | Łuk do prowadzenie rur ogrzewanie podłogowego | 7.57 | 74122000 | IT | 8019001055737 | 0.07 | 1
Watts | 1505315 | DAWS8C/15 DISPOS. ANTISIFONE | DISPOS.ANTISIFONE | 102.99 | 84811099 | US | 8019001133398 | 0.136
Watts | 1505501 | GDW-MF/15 GIUNTO DIELET. 1/2" | Złączka dielektryczna do łączenia rur z różnych metali | 33.9 | 84814090 | FR | 3390430005452 | 0.16 | 300
Watts | 1505502 | GDW-MF/20 GIUNTO DIELET. 3/4" | Złączka dielektryczna do łączenia rur z różnych metali | 41.02 | 84814090 | FR | 3390430022251 | 0.64 | 200
Watts | 1505515 | GDW-FF/15 GIUNTO DIELET. 1/2" | Złączka dielektryczna do łączenia rur z różnych metali | 97.34 | 84842000 | FR | 3390430005551 | 0.41 | 10
Watts | 1505520 | GDW-FF/20 GIUNTO DIELET. 3/4" | Złączka dielektryczna do łączenia rur z różnych metali | 72.7 | 84842000 | FR | 3390430005506 | 0.567 | 100
Watts | 1505525 | GDW-FF/25 GIUNTO DIELET. 1" | Złączka dielektryczna do łączenia rur z różnych metali | 102.83 | 84159000 | FR | 3390430005575 | 0.412 | 50
Watts | 1505532 | GDW-FF/32 GIUNTO DIELET. 1"1/4 | Złączka dielektryczna do łączenia rur z różnych metali | 146.32 | 84814090 | FR | 3390430006008 | 0.753 | 2400
Watts | 1505540 | GDW-FF/40 GIUNTO DIELET. 1"1/2 | Złączka dielektryczna do łączenia rur z różnych metali | 292.07 | 84842000 | FR | 3390430005513 | 1.36 | 1700
Watts | 1505550 | GDW-FF/50 GIUNTO DIELET. 2" | Złączka dielektryczna do łączenia rur z różnych metali | 362.66 | 84842000 | FR | 3390430005957 | 4.33 | 10
Watts | 2020104 | HKV510,4 OUTLET HEAT.CIRC. MANIFOLD COD. IMPEGNATO DA EXPORT CATALOGUE | Rozdzielacz bez przepływ., mosiądz prof., powrót góra M 30x,17 | 693.44 | 84818079 | DE | 4051394000035 | 3.485 | 10
Watts | 2020105 | HKV510,5 OUTLET HEAT.CIRC. MANIFOLD COD. IMPEGNATO DA EXPORT CATALOGUE | Rozdzielacz bez przepływ., mosiądz prof., powrót góra M 30x,18 | 851.3 | 84818079 | DE | 4051394000042 | 4.085 | 120
Watts | 2020106 | HKV510,6 OUTLET HEAT.CIRC. MANIFOLD COD. IMPEGNATO DA EXPORT CATALOGUE | Rozdzielacz bez przepływ., mosiądz prof., powrót góra M 30x,19 | 940.61 | 84818079 | DE | 4051394000059 | 4.803 | 120
Watts | 2020107 | HKV510,7 OUTLET HEAT.CIRC. MANIFOLD COD. IMPEGNATO DA EXPORT CATALOGUE | Rozdzielacz bez przepływ., mosiądz prof., powrót góra M 30x,20 | 1091.58 | 84818079 | DE | 4051394000066 | 5.403 | 120
Watts | 2020302 | HKV513,2 OUTLET HEAT.CIRC. MANIFOLD | Rozdzielacz mosiądz, zasilanie dół 0-6l/min, powrót górna belka, w zestawie spust/odpowietrz. | 521.77 | 90261081 | DE | 4051394000127 | 2.09 | 1
Watts | 2020303 | HKV513,3 OUTLET HEAT.CIRC. MANIFOLD | Rozdzielacz mosiądz, zasilanie dół 0-6l/min, powrót górna belka, w zestawie spust/odpowietrz. | 659.14 | 90261081 | DE | 4051394000134 | 2.89 | 20
Watts | 2020304 | HKV513,4 OUTLET HEAT.CIRC. MANIFOLD | Rozdzielacz mosiądz, zasilanie dół 0-6l/min, powrót górna belka, w zestawie spust/odpowietrz. | 796.36 | 90261081 | DE | 4051394000141 | 3.49 | 20
Watts | 2020305 | HKV513,5 OUTLET HEAT.CIRC. MANIFOLD COD. IMPEGNATO DA EXPORT CATALOGUE | Rozdzielacz mosiądz, zasilanie dół 0-6l/min, powrót górna belka, w zestawie spust/odpowietrz. | 940.61 | 90261081 | DE | 4051394000158 | 3.89 | 1
Watts | 2020306 | HKV513,6 OUTLET HEAT.CIRC. MANIFOLD | Rozdzielacz mosiądz, zasilanie dół 0-6l/min, powrót górna belka, w zestawie spust/odpowietrz. | 1112.16 | 90261081 | DE | 4051394000165 | 4.65 | 20
Watts | 2020307 | HKV513,7 OUTLET HEAT.CIRC. MANIFOLD | Rozdzielacz mosiądz, zasilanie dół 0-6l/min, powrót górna belka, w zestawie spust/odpowietrz. | 1249.53 | 90261081 | DE | 4051394000172 | 5.25 | 20
Watts | 2020308 | HKV513,8 OUTLET HEAT.CIRC. MANIFOLD | Rozdzielacz mosiądz, zasilanie dół 0-6l/min, powrót górna belka, w zestawie spust/odpowietrz. | 1407.43 | 90261081 | DE | 4051394000189 | 5.8 | 20
Watts | 2020309 | HKV513,9 OUTLET HEAT.CIRC. MANIFOLD | Rozdzielacz mosiądz, zasilanie dół 0-6l/min, powrót górna belka, w zestawie spust/odpowietrz. | 1531 | 84039090 | DE | 4051394000196 | 6.71 | 20
Watts | 2020310 | HKV513,10 OUTLET HEAT.CIR. MANIFOLD | Rozdzielacz mosiądz, zasilanie dół 0-6l/min, powrót górna belka, w zestawie spust/odpowietrz. | 1723.23 | 90261081 | DE | 4051394000202 | 7.31 | 10
Watts | 2020311 | HKV513,11 OUTLET HEAT.CIR. MANIFOLD | Rozdzielacz mosiądz, zasilanie dół 0-6l/min, powrót górna belka, w zestawie spust/odpowietrz. | 1860.46 | 90261081 | DE | 4051394000219 | 7.71 | 1
Watts | 2020312 | HKV513,12 OUTLET HEAT.CIR. MANIFOLD | Rozdzielacz mosiądz, zasilanie dół 0-6l/min, powrót górna belka, w zestawie spust/odpowietrz. | 2039.01 | 90261081 | DE | 4051394000226 | 8.31 | 10
Watts | 2101212 | VALVOLA INTERCETT. SFERA 1/2-1/2 |  | 57.61 | 84818081 | IT | 8054187443008 | 0.24
Watts | 2103434 | VALV.INTERCETTAZIONE A SFERA 3/4X3/ |  | 81.89 | 84818081 | IT | 8054187443015 | 0.36
Watts | 2282007 | RDP/PRV REDUFIX NICKEL | 3/4" gz x 1/2"gw | 157.56 | 84814090 | FR | 3390430033929 | 0.209
Watts | 2292315 | SIPHON KIT for Safety units SFR, 1" | Syfon do grup bezpieczeństwa SFR, 1" | 21.28 | 39229000 | FR | 3390430003533 | 0.1 | 5
Watts | 2297135 | MMV-C20 thermostat mixing valve | Zawór mieszający cwu | 446.26 | 84818011 | FR | 3390430036234 | 0.78 | 1
Watts | 2297155 | PROTEZIONE ANTISCOTTATURA MF 1/2" | ANTI-BRUL | 120.13 | 84818011 | IT | 3390430043348 | 0.5
Watts | 2297156 | PROTEZ.ANTISCOTTAT.M 24X1 +AREATORE | ANTI-BRUL | 124.33 |  | IT | 3390430043355 | 0.5
Watts | 2297600 | TMV INSTAMIX M1/2 | Zawór mieszający 5-40l/min | 562.94 | 84818051 | FR |  | 0.48 | 1
Watts | 2297601 | TMV INSTAMIX M3/4 | Zawór mieszający 5-40l/min | 562.94 | 84818051 | FR | 3390430042709 | 0.497 | 1
Watts | 3126150 | KIT ACCESSORI X INDU2054 | Zestaw 2 zaślepki + 2 spusty mosiądz | 242.07 | 84039090 | DE | 4051394061944 | 0.6 | 1
Watts | 3402100 | KLV - VALVOLA ANTICONDENSA TERMOST. | KLV Termostatyczny zawór do kotłów na paliwo stałe | 686.56 | 84818081 | IT | 8019001072222 | 1.0588
Watts | 3421302 | COLL.PREM.3/4"2DER.VALV.CONTR.EUROK | Rozdzielacze przemysłowe 2", rozstaw 80mm | 1302.89 | 84039090 | IT | 4051394096298 | 5 | 1
Watts | 3421303 | COLL.PREM.3/4"3DER.VALV.CONTR.EUROK | Rozdzielacze przemysłowe 2", rozstaw 80mm | 1818.69 | 84159000 | DE | 4051394096328 | 5 | 1
Watts | 3421304 | COLL.PREM.3/4"4DER.VALV.CONTR.EUROK | Rozdzielacze przemysłowe 2", rozstaw 80mm | 2181.36 | 84039090 | DE | 4051394096359 | 5 | 1
Watts | 3421305 | COLL.PREM.3/4"5DER.VALV.CONTR.EUROK | Rozdzielacze przemysłowe 2", rozstaw 80mm | 2658.09 | 84039090 | IT |  | 5 | 1
Watts | 3421306 | COLL.PREM.3/4"6DER.VALV.CONTR.EUROK | Rozdzielacze przemysłowe 2", rozstaw 80mm | 2986.78 | 84039090 | DE | 4051394096410 | 5 | 1
Watts | 3498310 | WATTS FLOW SRV20-AG 1"M 4-36 L/MIN | Zawór równoważący z przepływomierzem DN 20 Kvs 3,5 | 266.38 | 90261081 | DE | 4051394099046 | 0.409 | 1
Watts | 3499615 | QUICK FILL DN12 THREAD 3/4"EC COPPE R FITTING 15MM | Grupa napełniająca do instalacji solarnych/ instalacji grup pomp itp. CU-KVSR 15x1 | 318.58 | 84039090 | IT |  | 1 | 1
Watts | 3499620 | QUICK FILL DN15 THREAD 3/4"EC COPPE R FITTING 18MM | Grupa napełniająca do instalacji solarnych/ instalacji grup pomp itp. CU-KVSR 18x1 | 318.58 | 84039090 | IT | 4051394100650 | 0.69 | 1
Watts | 3499625 | QUICK FILL DN15 THREAD 3/4"EC CONNE CT 3/4"EC | Grupa napełniająca do instalacji solarnych/ instalacji grup pomp itp. 1"GZ, uszczelnienie płaskie | 304.16 | 84039090 | DE | 4051394000424 | 1 | 1
Watts | 3499630 | QUICK FILL DN20 THREAD 1" CONNECT 1" FLAT | Grupa napełniająca do instalacji solarnych/ instalacji grup pomp itp. 3/4" EURO-Konus | 268.43 | 84039090 | DE | 4051394100704 | 0.8 | 1
Watts | 3499635 | QUICK FILL DN20 M28X1,5 | Grupa napełniająca do instalacji solarnych/ instalacji grup pomp itp. CU-KVSR 22x1 | 318.58 | 84039090 | DE | 4051394100735 | 0.1 | 1
Watts | 3816302 | HKV2013A-VA-50MM 2 INOX NO ENDSET | Rozdzielacz, stal, zasilanie dół 0-4l/min, powrót góra M 30x1,5 | 514.89 | 84813099 | DE | 8019001069024 | 2
Watts | 3816303 | HKV2013A-VA-50MM 3 INOX NO ENDSET | Rozdzielacz, stal, zasilanie dół 0-4l/min, powrót góra M 30x1,6 | 569.83 | 84813099 | DE | 4051394062637 | 2.4
Watts | 3816304 | HKV2013A-VA-50MM 4 INOX NO ENDSET | Rozdzielacz, stal, zasilanie dół 0-4l/min, powrót góra M 30x1,7 | 659.14 | 84813099 | DE | 4051394062675 | 2.8
Watts | 3816305 | HKV2013A-VA-50MM 5 INOX NO ENDSET | Rozdzielacz, stal, zasilanie dół 0-4l/min, powrót góra M 30x1,8 | 823.89 | 84813099 | DE | 4051394062705 | 3.2
Watts | 3816306 | HKV2013A-VA-50MM 6 INOX NO ENDSET | Rozdzielacz, stal, zasilanie dół 0-4l/min, powrót góra M 30x1,9 | 906.23 | 84813099 | DE | 4051394062736 | 3.6
Watts | 3816307 | HKV2013A-VA-50MM 7 INOX NO ENDSET | Rozdzielacz, stal, zasilanie dół 0-4l/min, powrót góra M 30x1,10 | 1016.1 | 84813099 | DE | 4051394062767 | 4
Watts | 3816308 | HKV2013A-VA-50MM 8 INOX NO ENDSET | Rozdzielacz, stal, zasilanie dół 0-4l/min, powrót góra M 30x1,11 | 1132.78 | 84813099 | DE | 4051394062804 | 4.4
Watts | 3816309 | HKV2013A-VA-50MM 9 INOX NO ENDSET | Rozdzielacz, stal, zasilanie dół 0-4l/min, powrót góra M 30x1,12 | 1235.76 | 84813099 | DE | 4051394062859 | 4.8
Watts | 3816310 | HKV2013A-VA-50MM 10 INOX NO ENDSET | Rozdzielacz, stal, zasilanie dół 0-4l/min, powrót góra M 30x1,13 | 1338.69 | 84813099 | DE | 4051394062897 | 5.2
Watts | 3816311 | HKV2013A-VA-50MM 11 INOX NO ENDSET | Rozdzielacz, stal, zasilanie dół 0-4l/min, powrót góra M 30x1,14 | 1579 | 84813099 | DE | 4051394062934 | 5.6
Watts | 3816312 | HKV2013A-VA-50MM 12 INOX NO ENDSET | Rozdzielacz, stal, zasilanie dół 0-4l/min, powrót góra M 30x1,15 | 1682.05 | 84813099 | DE | 4051394062989 | 6
Watts | 4225100 | BRACKET SET X INDU2052-2054-2055 | Konsole ścienne, montaż rozdzielaczy ogrz. Podłogowego, ocynkowane | 431.12 | 84039090 | DE | 4051394084257 | 2.7
Watts | 4402070 | ISOTHERM | Mieszaczowa grupa pompowa do 15KW, możliwy montaż prawo i lewnostronnie, rozstaw 210(212)mm 1" z pompą WILO Star-RS25/6-3 | 2368.5 | 84039090 | DE | 4051394000233 | 4.6 | 1
Watts | 5060021 | HANDLE RED | Pokrętło z termometrem, czerwone | 8.33 | 84818081 | DE |  |  | 1
Watts | 5152070 | MANOMETRO X FSB8000-CE | Manometr solarny aksjalny G3/8B PTFE temp120°C | 65.24 | 90321020 | DE | 3800152516971 | 0.102 | 1
Watts | 6154076 | THERMOMETER BLUE |  | 19.19 | 84818081 |  | 3800152531486 | 1
Watts | 6154081 | THERMOMETER RED |  | 20.32 | 84818081 | DE | 3800152529889 | 1
Watts OF | 7100638 | ONEFLOW+ANTI-KALK SYSTEEM 38 L/MIN | System zapobiegania przed zakamienianiem instalacji z dodatkowym wkładem węglowym | 5066.58 | 84212100 | US | 0098268085082 | 1.1 | 1
Watts OF | 7100639 | ELEMENTO A CARBONI ATTIVI ONEFLOW+® | Wkład wymienny do OneFlow+® (OFPSYS) wkład węglowy | 942.2 | 68151090 | US | 0098268085099 | 2.2 | 1
Watts OF | 7100640 | CARTUCCIA TAC ONEFLOW+® | Wkład wymenny do OneFlow+® (OFPSYS) TAC | 2340.7 | 84212100 | US | 0098268085105 | 1 | 1
Watts OF | 7100641 | ASSIEME ONEFLOW+® CARTUCCIA TAC + ELEMENTO A CARBONI ATTIVI | Zestaw wkładów wymiennych do OneFlow+® (OFPSYS) wkład węglowy +TAC | 3140.69 | 84212100 | US | 0098268085112 | 5 | 1
Watts | 10000984 | RVP-C12X2 | Złączka zaciskowa do rur tworzywowych PEX i wielowarstwowych Eurkonus | 16.51 | 74122000 | IT |  | 0.1 | 200
Watts | 10000985 | RVP-C14X2 | Złączka zaciskowa do rur tworzywowych PEX i wielowarstwowych Eurkonus | 13.75 | 74122000 | IT |  | 0.1
Watts | 10000988 | RVP-C18X2 | Złączka zaciskowa do rur tworzywowych PEX i wielowarstwowych Eurkonus | 13.75 |  |  |  |  | 1
Watts | 10001004 | RVC-C12 | Złączka zaciskowa do rur miedzianych i cienkościennych rur stalowych | 13.1 | 74122000 | IT | 4051394029319 | 0.1
Watts | 10001463 | RDT 6 1/8" MANUAL AIRVENT | Ręczny odpowietrznik grzejnikowy 1/8" | 10.41 | 84818099 | IT | 4051394040598 | 0.015 | 900
Watts | 10001470 | CHIAVE PER VALVOLE ELV RDE RT/K | Klucz do zaworów odpowietrzających | 2.8 | 82041100 | DE | 4032526290654 | 0.00588 | 50
Watts | 10001483 | RADIATOR PLUG 1/4" Sealing plug |  | 36.37 | 74122000 | DE | 4051394041427 | 0.0125 | 50
Watts | 10003680 | PAV/A-L28 | Śrubunek ze zintegrowanym zaworem kulowym i nakrętka 1 1/2” | 82.01 | 84818081 | IT |  | 0.2 | 100
Watts | 10003693 | ANSCHLUßVERSCHR.-SET 1" | Zestaw 2 śrubunków 1 1/2” z uszczelkami i tulejami | 185.42 | 84039090 | IT |  | 0.2 | 25
Watts | 10003695 | ANSCHLUßVERSCHR.-SET CU | Zestaw 2 śrubunków 1 1/2” z uszczelkami i tulejami | 164.79 | 84039090 | IT |  | 0.2 | 120
Watts | 10004172 | manifold_brass_hollowbar | Rozdzielacz bez przepływ., mosiądz prof., powrót góra M 30x,15 | 460.01 | 84818079 | DE | 4051394000011 | 0.4 | 10
Watts | 10004174 | manifold_brass_hollowbar | Rozdzielacz bez przepływ., mosiądz prof., powrót góra M 30x,16 | 580.15 | 84818079 | DE | 4051394000028 | 0.34 | 1
Watts | 10004184 | manifold_brass_hollowbar | Rozdzielacz bez przepływ., mosiądz prof., powrót góra M 30x,21 | 1215.21 | 84818079 | DE | 4051394000073 | 0.48 | 10
Watts | 10004186 | manifold_brass_hollowbar | Rozdzielacz bez przepływ., mosiądz prof., powrót góra M 30x,22 | 1366.2 | 84818079 | DE | 4051394000080 | 0.48 | 120
Watts | 10004188 | manifold_brass_hollowbar | Rozdzielacz bez przepływ., mosiądz prof., powrót góra M 30x,23 | 1496.63 | 84818079 | DE | 4051394000097 | 6.01 | 120
Watts | 10004190 | PROFIL-HKV_11_TYP_510_MTR_RETURN-AB | Rozdzielacz bez przepływ., mosiądz prof., powrót góra M 30x,24 | 1613.36 | 84818079 | DE | 4051394000103 | 8.11 | 120
Watts | 10004192 | manifold_brass_hollowbar | Rozdzielacz bez przepływ., mosiądz prof., powrót góra M 30x,25 | 1757.55 | 84818079 | DE | 4051394000110 | 0.037 | 400
Watts | 10004229 | HKV-T2-AS25 |  | 1364.54 | 84039090 | IT |  | 4
Watts | 10004231 | HKV-T3-AS25 |  | 849.3 | 84039090 | IT | 4051394084240 | 5
Watts | 10004233 | HKV-T4-AS25 |  | 976.64 | 84039090 | IT |  | 6
Watts | 10004235 | HKV-T5-AS25 |  | 1095.91 | 84039090 | IT | 4051394084301 | 7
Watts | 10004237 |  | HKV/T | 1259.47
Watts | 10004239 |  | HKV/T | 1392.51
Watts | 10004241 |  | HKV/T | 1533.48
Watts | 10004243 |  | HKV/T | 1677.19
Watts | 10004245 | HKV-T10-AS25 Heizkreisverteiler m. To | HKV/T | 1809.39
Watts | 10004247 | HKV-T11-AS25 Heizkreisverteiler m. To | HKV/T | 1970.74
Watts | 10004249 | HKVE2013A-1" 0-4 Standard | HKV/T | 2090.99 |  |  | 4051394084585
Watts | 10004254 | AS-20 | Zestaw zaworów kulowych ¾" IG×1" AG | 130.5 | 84818059 | IT | 4051394084653 | 38.9 | 1
Watts | 10004260 | FWR25 20-50 RS25/6 NOERP | Stałotemperaturowa grupa mieszająca do 10KW 20-50˚C do samodzielnego zmontowania, zwykła pompa obiegowa | 2402.85 | 84137030 | IT | 4051394084738 | 52
Watts | 10004267 | steel_cabinet | Szafka podtynkowa, stalowa, lakierowana biała | 568.54 | 73089059 | DE | 4051394084875 | 9.5 | 400
Watts | 10004268 | steel_cabinet | Szafka podtynkowa, stalowa, lakierowana biała | 615.93 | 73089059 | DE | 4051394084912 | 10.2 | 400
Watts | 10004269 | steel_cabinet | Szafka podtynkowa, stalowa, lakierowana biała | 666.18 | 73089059 | DE | 4051394084950 | 13 | 100
Watts | 10004270 | steel_cabinet | Szafka podtynkowa, stalowa, lakierowana biała | 755.19 | 73089059 | DE | 4051394084998 | 15 | 5
Watts | 10004271 | steel_cabinet | Szafka podtynkowa, stalowa, lakierowana biała | 789.4 | 73089059 | DE | 4051394085032 | 17 | 5
Watts | 10004272 | VSU - 6 Verteilerschrank UP | Szafka podtynkowa, stalowa, lakierowana biała | 1222.02 | 73089059 | DE | 4051394085070 | 19 | 5
Watts | 10004327 | VSA - 1 weiss lackiert Verteilerschrank AP | Szafka podtynkowa, stalowa, biała, 665mm x 130mm x 400mm | 487.46 | 73089059 | DE | 4051394086237 | 8 | 5
Watts | 10004329 | steel_cabinet | Szafka podtynkowa, stalowa, biała 665mm x 130mmx 750mm | 693.52 | 73089059 | DE | 4051394086299 | 11.6 | 5
Watts | 10004330 | steel_cabinet | Szafka podtynkowa, stalowa,biała, 665mm x 130mm x 900mm | 767.19 | 73089059 | DE | 4051394086336 | 13.2 | 1
Watts | 10004331 | steel_cabinet | Szafka podtynkowa, stalowa, biała 665mm x 130mm x 1100mm | 865.04 | 73089059 | DE | 4051394086374 | 14 | 1
Watts | 10004332 | VSA -6 weiss lackiert Verteilerschrank AP | Szafka podtynkowa, stalowa, biała, 665mm x 130mm x 1200mm | 1208.34 | 73089059 | DE | 4051394086411 | 15 | 1
Watts | 10004334 | C-Schiene für Verteilers |  | 40.96
Watts | 10004538 | Profil-HLV 02 Typ 500 MT HKV/A-2 | Belki rozdzielacza bez armatury, mosiądz | 418.84 | 74112110 | DE | 4051394090777 | 2
Watts | 10004540 | PROFIL- HLV_03_TYP_500_MTR_HKV/A-3 | Belki rozdzielacza bez armatury, mosiądz | 473.71 | 74112110 | DE | 4051394090814 | 2.6
Watts | 10004542 | manifold_brass_hollowbar | Belki rozdzielacza bez armatury, mosiądz | 562.94 | 74112110 | DE | 4051394090852 | 1.26
Watts | 10004544 | manifold_brass_hollowbar | Belki rozdzielacza bez armatury, mosiądz | 645.37 | 74112110 | DE | 4051394090883 | 0.068 | 20
Watts | 10004546 | Profil-HLV 06 Typ 500 MT HKV/A-6 | Belki rozdzielacza bez armatury, mosiądz | 720.9 | 74112110 | DE | 4051394090913 | 4.2 | 12
Watts | 10004548 | manifold_brass_hollowbar | Belki rozdzielacza bez armatury, mosiądz | 844.43 | 74112110 | DE | 4051394090944 | 0.075 | 120
Watts | 10004550 | manifold_brass_hollowbar | Belki rozdzielacza bez armatury, mosiądz | 961.17 | 74112110 | DE | 4051394090975 | 3.74 | 120
Watts | 10004552 | manifold_brass_hollowbar | Belki rozdzielacza bez armatury, mosiądz | 1064.1 | 74112110 | DE | 4051394091002 | 2.185 | 120
Watts | 10004554 | manifold_brass_hollowbar | Belki rozdzielacza bez armatury, mosiądz | 1167.15 | 74112110 | DE | 4051394091033 | 2.535 | 1
Watts | 10004556 | manifold_brass_hollowbar | Belki rozdzielacza bez armatury, mosiądz | 1235.76 | 74112110 | DE | 4051394091071 | 3.003 | 1
Watts | 10004558 | Profil-HLV 12 Typ 500 MT HKV/A-12 | Belki rozdzielacza bez armatury, mosiądz | 1366.2 | 74112110 | DE | 4051394091118 | 7.2 | 1
Watts | 10004697 | CAP MS 3/4" Standard neutral | Zaślepka z mosiądzu z uszczelką | 19.95 | 74122000 | IT | 4051394093051 | 0.02 | 1
Watts | 10004700 | Schwerkraftbremse KVSR 2 0 | Zawór stopowy do instalacji solarnych | 116.74 | 74122000 | IT |  |  | 1
Watts | 10004787 | SVF 1 1/2 6BAR Sicherheitsventil f. Flü | Zawór bezpieczeństwa DN40 6bar | 2495.3 | 84814090 | DE | 4051394094218 | 1.26 | 100
Watts | 10004803 | SVF 2 6BAR Sicherheitsventil f. Flü | Zawór bezpieczeństwa DN50, 6bar | 3399.64 | 84814090 | DE | 4051394094690 | 2.6 | 100
Watts | 10005222 | INSULATION BOX FOR KSG30 | Izolacja do grup KSG z PU, klasa B2 | 23.34 | 39239000 | IT | 4051394100629 | 0.1 | 1
Watts | 10005227 | safety_relief_valve_unit | Kompaktowa grupa bezpieczeństwa, mosiądz, z izolacją 1", 50KW, SV 1/2" | 258.19 | 84814090 | IT | 4051394000240 | 1.38 | 1
Watts | 10005229 | ISO 1 | Kompaktowa grupa bezpieczeństwa, mosiądz, z izolacją 1", 100KW, SV 3/4" | 439.39 | 84819000 | IT |  | 0.1
Watts | 10005410 | DRO12-20 | Doppelrosette | 6.09 | 39174000 | CH | 4051394006785 | 0.02
Watts | 10006120 | ES-SET Q 1" MV | Końcówki rozdzielacza, zawór kulowy, automatyczne odpowietrzenie instalacji | 274.68 | 84819000 | IT | 4051394027513 | 4.41 | 30
Watts | 10006148 | TH OR 250mm G1/2B brass Tauchhülse | Tuleje zanurzeniowa z mosiądzu | 115.37 | 90259000 | DE | 4051394028299 | 0.085 | 10
Watts | 10007144 | KHT-SET 1"UM 1"IG 0-60 | Zestaw zaworów kulowych z termometrami VPE20 | 291.87 | 84818081 | IT | 4051394059286 | 0.75 | 60
Watts | 10007396 | KH SET 1 1/4" nz × 1"gw |  | 209.42
Watts | 10007402 | KUGELHAHNSET 1"FL.X1"AG | Zestaw zaworów kulowych bez termometrów | 291.87 | 84818081 | IT |  | 0.674 | 20
Watts | 10007425 | RED.-NIPPEL 1"AXD22 | Redukcja 1” x Ø22 m bez gwintu | 44.69 | 74122000 | IT | 4051394062712 | 1 | 1
Watts | 10007437 | RED-NIPPEL G3/4" X D=22M | Redukcja 3/4” x Ø22 m bez gwintu L= 40mm | 68.69 | 74122000 | IT |  | 1
Watts | 10009693 | KVSR-REDUZIERUNG 22 AUF | Nypel redukcyjny zaciskowy bez nakrętki 22 x 15 mm | 30.95 | 74122000 | IT |  | 1 | 1
Watts | 10009695 | KVSR-REDUZIERUNG 22 AUF | Nypel redukcyjny zaciskowy bez nakrętki 22 x 18 mm | 27.5 | 74122000 | IT |  | 1 | 1
Watts | 10009880 | spare_part | Wkładka zaworu mieszającego 30 - 50 °C do IsoTherm | 260.92 | 84039090 | DE | 4051394096762 | 0.13 | 1
Watts | 10009882 | Thermostateinsatz 45-60 | Spare parts Isotherm | 307.01
Watts | 10010094 | FLOW BOX PER MIX E CIRCOLO ACS | Grupa cyrkulacji cwu, z pompą Laing E1-15/700 BR i termostatycznym zaworem mieszającym | 7558.03 | 39172110 | DE | 4051394098360 | 6.1
Watts | 10010098 | VALVOLA BILANC. WATTS FLOW 1/2"M | Zawór równoważący z przepływomierzem3/4" AG Kvs1,7 | 254.68 | 90261081 | DE | 4051394098483 | 0.358 | 1
Watts | 10010101 | VALVOLA BILANC. WATTS FLOW 1/2" | Zawór równoważący z przepływomierzem 1/2" IG Kvs1,7 | 151.11 | 90261081 | DE | 4051394098520 | 0.298 | 1
Watts | 10010103 | SRVOL-KSVR DN20, 15MM 1-8L/MIN | Zawór równoważący z przepływomierzem 15mm KVSR Kvs1,7 | 259.5 | 84039090 | IT |  | 2 | 1
Watts | 10010104 | SRVOL-KSVR DN20, 22MM 1-8L/MIN | Zawór równoważący z przepływomierzem 22mm KVSR Kvs1,7 | 151.11 | 84039090 | IT |  | 2 | 1
Watts | 10010106 | SRVOL-AG DN20, 1"M 2-16L/MIN | Zawór równoważący z przepływomierzem 1"AG Kvs2,0 | 181.27 | 84818059 | IT | 4051394098643 | 0.48 | 1
Watts | 10010108 | VALVOLA BILANC. WATTS FLOW 3/4" | Zawór równoważący z przepływomierzem 3/4"IG Kvs2,0 | 181.27 | 90261081 | DE | 4051394098674 | 0.438 | 1
Watts | 10010110 | WATTFLOW OL2-16L/MINDN20 | Zawór równoważący z przepływomierzem 15mm KVSR Kvs2,0 | 192.31 | 84039090 | IT |  | 2 | 1
Watts | 10010112 | WATTFLOW OL2-16L/MINDN20 | Zawór równoważący z przepływomierzem 22mm KVSR Kvs2,0 | 138.07 | 84039090 | IT |  | 0.458 | 1
Watts | 10010131 | SRV-KSVR DN15, 15/22MM 0,5-7L/MIN | Zawór równoważący z przepływomierzem KVSR DN15 DFM links | 374.87 | 84039090 | IT |  | 1 | 1
Watts | 10010133 | SRV-KSVR DN15, 15/22MM 2-16L/MIN | Zawór równoważący z przepływomierzem KVSR DN15 DFM links | 374.87 | 84039090 | IT |  | 1 | 1
Watts | 10010135 | SRV-KSVR DN20, 15/22MM 4-36L/MIN | Zawór równoważący z przepływomierzem KVSR DN20 DFM links | 374.87 | 84039090 | IT |  | 1 | 1
Watts | 10010136 | WattFlow 0,5-7 L/min 1" DN 15 Kvs 1,5 | Zawór równoważący z przepływomierzem DN 15 Kvs 1,5 | 297.43 | 90261081 | DE | 4051394098988 | 0.4 | 1
Watts | 10010138 | SRV-AG DN15, 1" | Zawór równoważący z przepływomierzem DN 15 Kvs 3 | 191.53 | 90261081 | DE | 4051394099015 | 0.429 | 1
Watts | 10010142 | SRV-KSVR DN15, 15MM 0,5-7L/MIN | Zawór równoważący z przepływomierzem x15Cu KVSR DN15 DFM link | 411.24 | 84039090 | IT | 4051394099077 | 0.56 | 1
Watts | 10010143 | SRV-KSVR DN15, 15MM 2-16L/MIN | Zawór równoważący z przepływomierzem x15Cu KVSR DN15 DFM link | 313.05 | 84039090 | IT |  | 1 | 1
Watts | 10010145 | SRV-KSVR DN20, 15MM 4-36L/MIN | Zawór równoważący z przepływomierzem x15Cu KVSR DN20 DFM link | 318.58 | 84039090 | IT |  | 1 | 1
Watts | 10010146 | SRV-KSVR DN15, 22MM 0,5-7L/MIN | Zawór równoważący z przepływomierzem x22Cu KVSR DN15 DFM link | 340.55 | 84039090 | IT |  | 2 | 1
Watts | 10010148 | SRV-KSVR DN15, 22MM2-16L/MIN | Zawór równoważący z przepływomierzem x22Cu KVSR DN15 DFM link | 292.5 | 84819000 | IT | 4051394099183 | 2 | 1
Watts | 10010150 | SRV-KSVR DN20, 22MM 4-36L/MIN | Zawór równoważący z przepływomierzem x22Cu KVSR DN20 DFM link | 324.74 | 84039090 | IT |  | 0.5 | 1
Watts | 10010152 | SRV-AG DN25, 1.1/4" | Zawór równoważący z przepływomierzem DN 25 Kvs 5,5 | 433.23 | 90261081 | IT | 4051394099244 | 1 | 1
Watts | 10010154 | SRV-AG DN32, 1.1/2" | Zawór równoważący z przepływomierzem DN 32 Kvs 9 | 532.09 | 90261081 | IT | 4051394099275 | 1.2 | 1
Watts | 10010156 | VALV.BILANC.WATTS FLOW 1"-3498355 | Zawór równoważący z przepływomierzem DN 25 Kvs 5,5 | 467.54 | 84818059 | DE | 4051394099305 | 0.85 | 1
Watts | 10010159 | VALVOLA BILANC. WATTS FLOW 1.1/4" | Zawór równoważący z przepływomierzem DN 32 Kvs 9 | 536.16 | 90261081 | DE | 4051394099336 | 1.15 | 1
Watts | 10010160 | VALVOLA BILANC. WATTS FLOW 1.1/2" | Zawór równoważący z przepływomierzem DN40 Kvs13,0 | 536.16 | 90261081 | DE | 4051394099367 | 1.35 | 1
Watts | 10010162 | VALVOLA BILANC. WATTS FLOW 2" | Zawór równoważący z przepływomierzemDN50 Kvs 18,0 | 591.81 | 90261081 | DE | 4051394099398 | 1.8 | 1
Watts | 10010376 | SEPARAT-IDRAUL HW 80/120 44KW | Sprzegło hydrauliczne pionowe z izolacją EPP | 1260.47 | 73066199 | DE | 4007360562953 | 6.01 | 1
Watts | 10010378 | TUBAZIONI COLLEGAMENTO VB32/HV | Orurowanie do HW80/120 | 562.94 | 73063011 | DE | 4061264959059 | 2.2 | 1
Watts | 10010419 | SEPARAT-IDRAULICO HW 140/140 114KW | Sprzegło hydrauliczne pionowe z izolacją EPP | 2908.85 | 73066199 | CZ | 4007360562960 | 7.1 | 1
Watts | 10010424 | SEPARAT- IDRAULICO HW Q60/80 | Sprzęgło hydrauliczne poziome z izolacją termiczną | 782.69 | 73066199 | DE | 4007360562946 | 2.66 | 1
Watts | 10010512 | SOLAR SAFETY UNIT 3/4"UN X 3/4"M, 6 BAR | Grupa bezpieczństwa solarna | 308.97 | 84819000 | IT | 4051394001490 | 0.98 | 1
Watts | 10010577 | Wilo RS 15/6-3 noErP Ersatzteil Standard |  | 678.38 | 84137030 | DE | 4051394002879
Watts | 10010892 | spare_part | Przepływomierz do rozdzielaczy stalowych | 63.87 | 90261081 | DE | 4051394011864 | 0.04 | 1
Watts | 10010893 | FLUSSOMETRO COLL. HKV2013 | Przepływomierz do rozdzielaczy stalowych 1 1/4" | 47.4 | 90261081 | DE | 4051394011932 | 0.037 | 15
Watts | 10010895 | DFM38-A, 0-4l/min 3/8" passend zu 3151109N..15N | Przepływomierz do rozdzielaczy stalowych 11/4" | 47.4 | 90261081 | BG | 4051394000400 | 0.037 | 15
Watts | 10011282 | COLLETTORE PER 2 GRUPPI DN40 E DN50 | Rozdzielacz DN80 do grup pompowych DN40/50 2 obiegi | 4637.98 | 84039090 | DE | 4051394020071 | 38.9 | 1
Watts | 10011283 | COLLETTORE PER 3 GRUPPI DN40 E DN50 | Rozdzielacz DN80 do grup pompowych DN40/50 3 obiegi | 5802.15 | 84159000 | DE | 4051394020125 | 49.7 | 1
Watts | 10011284 | RACCORDI FLANG.90° PER HKV50 | Orurowanie do montażu VB50, kątowe, 2 szt, DN80 PN6 | 2677.52 | 84819000 | DE | 4051394020170 | 8 | 1
Watts | 10011285 | 2 STAFFE A PAVIMENTO PER HKV50 | Nogi/konsole do rozdzielacza VB50, 2 sztuki, każda łącznie z 8 śrubami i nakrętkami | 1956.65 | 84039090 | DE | 4051394020224 | 6 | 1
Watts | 10011286 | RIDUZIONE DN25-32 PER HKV50 | Zestaw redukujący do połączenia grup pompowych Dn25/32 z rozdzielaczem/sprzegłem VB50/80 (HKV50), izolacja z EPP | 782.69 |  | DE | 4051394020262 | 1.13 | 1
Watts | 10012355 | manifold_stainless_steel | Rozdzielacz stal, zasilanie dół zaw.regul/odcinające, powrót góra M30x1,5 | 360.7 | 84818079 | DE | 4051394049874 | 1.805 | 40
Watts | 10012356 | manifold_stainless_steel | Rozdzielacz stal, zasilanie dół zaw.regul/odcinające, powrót góra M30x1,6 | 492.99 | 84818079 | DE | 4051394049928 | 1.985 | 40
Watts | 10012357 | manifold_stainless_steel | Rozdzielacz stal, zasilanie dół zaw.regul/odcinające, powrót góra M30x1,7 | 651.6 | 84818079 | DE | 4051394049973 | 2.335 | 40
Watts | 10012358 | manifold_stainless_steel | Rozdzielacz stal, zasilanie dół zaw.regul/odcinające, powrót góra M30x1,8 | 756.73 | 84818079 | DE | 4051394050023 | 2.885 | 40
Watts | 10012359 | manifold_stainless_steel | Rozdzielacz stal, zasilanie dół zaw.regul/odcinające, powrót góra M30x1,9 | 857.18 | 84818079 | DE | 4051394050078 | 3.153 | 40
Watts | 10012360 | manifold_stainless_steel | Rozdzielacz stal, zasilanie dół zaw.regul/odcinające, powrót góra M30x1,10 | 969.18 | 84818079 | DE | 4051394050115 | 3.503 | 40
Watts | 10012361 | manifold_stainless_steel | Rozdzielacz stal, zasilanie dół zaw.regul/odcinające, powrót góra M30x1,11 | 1075.25 | 84818079 | DE | 4051394050177 | 4.053 | 40
Watts | 10012362 | HKV2010-50-1" VA10 | Rozdzielacz stal, zasilanie dół zaw.regul/odcinające, powrót góra M30x1,12 | 1196.37 | 84818079 | DE | 4051394050221 | 4.31
Watts | 10012363 | HKV2010-50-1" VA10 | Rozdzielacz stal, zasilanie dół zaw.regul/odcinające, powrót góra M30x1,13 | 1253.95 | 84818079 | DE | 4051394050276 | 4.71
Watts | 10012364 | HKV2010-50-1" VA11 Standard Watts RLo ECO | Rozdzielacz stal, zasilanie dół zaw.regul/odcinające, powrót góra M30x1,14 | 1347.48 | 84818079 | DE | 4051394050320 | 5.81
Watts | 10012365 | HKV2010-55-1" VA12 | Rozdzielacz stal, zasilanie dół zaw.regul/odcinające, powrót góra M30x1,15 | 1462.49 | 84818079 | IT |  | 6.154 | 40
Watts | 10012647 | SES Solarertragsset Qn1, Volumenmessteil,glykolre | SES Zestaw do pomiaru energii do instalacji solarnych | 2507.75 | 90259000 | DE | 4051394057695 | 0.8 | 1
Watts | 10012763 | AS - 25 | Zestaw zaworów kulowych 1" IG×1" AG | 152.42 | 84818081 | IT | 4051394059415 | 0.1
Watts | 10013237 | WSU 15 AA PRESSURE GAUGE U-PIPE 1/2 |  | 99.56 | 90269000 | DE | 4051394068592 | 0.482
Watts | 10013386 | MILUX-RF PACK | Termostat, tygodniowy | 755.19 | 90321020 | IT | 3660878027157 | 0.55 | 1
Watts | 10013387 | MILUX-RF | Termostat | 473.71 | 90321020 | IT |  | 1
Watts | 10013474 | DUAL-STIFTSCHLÜSSEL FLO | Klucz imbusowy 6 i 8 | 78.35 | 82054000 | IT |  | 1 | 1
Watts | 10013504 | STB100 TERMOSTATO | Termostat bezpieczeństwa STB 100 | 219.71 | 90321020 | IT | 3660878038146 | 0.33 | 5
Watts | 10013511 | TRB 150 | Termostat zanurzeniowy z wbudowanym ogranicznikiem maksymalnej dopuszczalnej temperatury, przeznaczony do automatycznej regulacji temperatury kotłów i bojlerów. Zakres regulacji temperatury 30 - 90°C, awaryjne rozłączenie styków przy temperaturze 100°C, regulator temperatury na obudowie, histereza 6K, obciążalność styków 16 A - 250 V, | 274.68 | 90321020 | IT | 3660878028802 | 0.5 | 5
Watts | 10013512 | TRR100 0-90 GRAD EINSTEL | Podwójny termostat zanurzeniowy przeznaczony do automatycznej regulacji temperatury kotłów i bojlerów. Zakres regulacji temperatury 30 - 90°C (na zewnątrz obudowy), i od 30 do 100°C (wewnątrz obudowy), histereza 6K, obciążalność styków 16 A - 250 V | 295.23 | 90321020 | IT | 3660878028819 | 0.35 | 5
Watts | 10013517 | TH/TRB100-15 1/2" Ni Tauchhülse f.TRB100 Di15 | Tuleja zanurzeniowa niklowana | 69.39 | 90321020 | TN | 3660878018353 | 0.03 | 5
Watts | 10013520 | TH/TC100-7 | Tuleja zanurzeniowa niklowana | 50.78 | 90321020 | IT | 3660878038191 | 0.0655 | 5
Watts | 10013521 | TH/TC150-7 | Tuleja zanurzeniowa niklowana | 55.65 | 90321020 | IT | 3660878038177 | 0.06 | 5
Watts | 10013523 | TH/TRB100-7 | Tuleja zanurzeniowa niklowana | 69.39 | 90321020 | IT |  | 0.03 | 5
Watts | 10013524 | TH/TRB150-7 | Tuleja zanurzeniowa niklowana | 74.85 | 90321020 | IT | 3660878038184 | 0.5 | 5
Watts | 10013545 | TH/KTC100 | Tuleja zanurzeniowa 1/2“, 100 mm | 49.49 | 90329000 | IT |  | 0.5 | 5
Watts | 10013547 | ZR/KTC100 | Pierścień dekoracyjny do KTC100 | 4.78 | 90329000 | IT | 4016203673473 | 0.5 | 5
Watts | 10014331 | SRV-KH Set 1" 4-36 L/min Standard | Zestaw na zasilanie i powrót WattFlow BP z pomiarem przepływu/odcinający do rozdzielaczy 1" | 285.63 | 90261081 | DE | 4051394086381 | 0.9
Watts | 10014349 | HKVE2013A-1" 0-4 | mosiądz 0-4 l / min. | 308.97 | 90261081 | DE | 4051394086756 | 0.849
Watts | 10014351 | HKVE2013A-1" 0-6 | Rozszerzanie rozdzielaczy 1" o jeden obieg, zasilanie 0-6l/min, niklowane | 308.97 | 84819000 | IT | 4051394086770 | 0.889 | 30
Watts | 10014352 | HKVE2010-1" | Rozszerzanie rozdzielaczy 2010 1" o jeden obieg, zasilanie 0-4l/min, powrót M30x1,5 mosiądz | 308.97 | 84819000 | IT |  | 0.909 | 30
Watts | 10014970 | USV-SET 1" Bypass dp-Valve Set | Zestaw z zaworem upustowym | 689.95 | 84814090 | DE | 4051394094621 | 1.48 | 132
Watts | 10014993 | FRG3005F 20-70 NO ERP | Stałotemperaturowa grupa mieszająca do 5KW (3-4 obiegi grzewcze) 20-70˚C, zmontowana fabrycznie, zwykła pompa obiegowa | 1716.35 | 84137030 | DE | 4051394094867 | 3.74 | 1
Watts | 10015001 | FRG3015F 20-70 noErP FH/C TempContr | Stałotemperaturowa grupa mieszająca do 14KW, 20-70˚C, pompa obiegowa RS15/4-3 | 2265.58 | 84137030 | DE | 4051394094942 | 4.54
Watts | 10015009 | FRG3015F 20-70 GRUNDFOS ALPHA2L 15- | FRG 3015F 20-70°C, Grundfos Alpha2 15-60 | 2883.37 | 84039090 | IT |  | 8
Watts | 10016200 | CONNECTION FOR SOLAR UNIT 1XM28X1,5 ; 1 CLAMP RING 22MM | Zestaw śrubunków 1 x nakrętka M28 x 1,5; 1 x pierścień zaciskowy 22 mm | 37.8 | 84819000 | IT |  | 1 | 1
Watts | 10016205 | Beipack Klemmverschr. 22 2x Mutter und Klemmring | Zestaw śrubunków | 38.51 | 74153300 | IT | 4051394021078 |  | 1
Watts | 10016550 | COPPIA COIB. PER HKV2013 PASSO 55 | Łupina izolacyjna z EPPdo rozdzielacza z 6 obiegami, rozstaw 55mm | 178.55 | 39239000 | DE | 4051394032036 | 0.5
Watts | 10016710 | supplement_pack_big | Zestaw złączek do łaczenia rozdzielaczy z grupą pompować do kolektorów 1" | 60.41 | 74199100 | DE | 4051394036867 | 0.22 | 1
Watts | 10017127 | EPP INSULATION QUICKFILL | Łupina izolacyjna do Quickfull 3/4" | 34.37 | 39239000 | IT |  | 0.1 | 1
Watts | 10017160 | VSA -2 WEISS LACKIERT | Szafka podtynkowa, stalowa, biała 665mm x 130mm x 600mm | 626.92 | 73089059 | DE | 4051394050764 | 11 | 5
Watts | 10017307 | KFE15SD BOX |  | 665.36 | 84819000 | IT | 4051394055738 | 3 | 1
Watts | 10017434 | MMV-S20 THERMOSTATISCHER | Zawór mieszający inst solarne | 525.26 | 84818011 | IT | 3390430041559 | 0.8245 | 5
Watts | 10017595 | FILTRO A Y OTTONE DN.10 CON O-R | Filtr siatkowy 3/8 | 25.43 | 84819000 | IT | 8016466110988 | 0.134 | 10
Watts | 10017887 | GAG/MR 20 - BOX 3 PCS | Zespół bezpieczeństwa (BOX 3sztuk) do montażu membranowego naczynia wzbiorczego | 1177.11 | 84814090 | IT | 4051394070649 | 5.8
Watts | 10017929 | SANIFLEX SG 80 EF Expansionsgefäß 3/4 | Membranowe naczynie do cwu, przyłącze 3/4", objętość 80l | 1280.99 | 84798997 | IT | 8034108707709 | 23 | 40
Watts | 10017990 | MAG-H 24 | Membranowe naczynie wzbiorcze (instalacje grzewcze) | 247.17 | 73102990 | IT | 4051394071776 | 3.687 | 1
Watts | 10017994 | MAG-H 100 | Membranowe naczynie wzbiorcze (instalacje grzewcze) | 858.18 | 73101000 | IT | 4051394071905 | 30
Watts | 10017997 | MAG-H 250 | Membranowe naczynie wzbiorcze (instalacje grzewcze) | 1750.67 | 73101000 | IT |  | 80 | 1
Watts | 10017998 | MAG-H 300 | Membranowe naczynie wzbiorcze (instalacje grzewcze) | 2265.58 | 73101000 | IT | 8019001149764 | 100 | 1
Watts | 10017999 | MAG-H 500 | Membranowe naczynie wzbiorcze (instalacje grzewcze) | 5766.82 | 73090059 | IT |  | 150 | 1
Watts | 10018000 | MAG-H 750 | Membranowe naczynie wzbiorcze (instalacje grzewcze) | 15790.12 | 73090059 | IT |  | 200 | 1
Watts | 10018001 | MAG-H 1000 | Membranowe naczynie wzbiorcze (instalacje grzewcze) | 20939.01 | 73090059 | IT |  | 300 | 1
Watts | 10018037 | F+R123 23mm 0-6bar * G1/8B centre back entry | Mini manometr 1/8" aksjalny | 33.65 | 90262040 | BG | 4051394072414 | 0.01 | 12
Watts | 10018326 | CAP MS 1" Standard | Zaślepka z mosziądzu z uszczelką | 21.99 | 84819000 | DE | 4051394079253 | 0.07 | 1
Watts | 10020397 | TR 80/300 Abgaskontrollthermometer | Termometr kontroli spalin tarcza 80m, czujnik 300mm, bimetaliczny, 0 do 500˚C | 137.35 | 90251900 | DE | 4051394011055 | 0.1345
Watts | 10020785 | ÜBERSPANNUNGSSCHUTZ SP1 |  | 119.68 | 90259000 | IT |  | 0.1 | 1
Watts | 10021114 | #WFHC-BAS 6Z 24V ANO Elektrischer Regelvertei | Modułowa listwa przyłączeniowa | 398.2 | 90321020 | TN | 3660878039105 | 0.56 | 1
Watts | 10021116 | #WFHC-EXT 4Z 24V ANO Elektrischer Regelvertei | Modułowa listwa przyłączeniowa | 287.7 | 90321020 | TN | 3660878038924 | 0.312 | 1
Watts | 10021131 | WFHT-RF BASIC | Radiowy termostat analogowy z pokrętłem 868MHz | 247.17 | 90321020 | IT |  | 0.11
Watts | 10021136 | WFHC-RF 4ZONEN 24V 433MH | Komplet do regulacji 4 stref ze sterowaniem radiowym. Komplet zawiera: listwa zaciskowa, zegar sterujący, antena | 779.24 | 90321020 | IT |  | 0.859 | 270
Watts | 10021137 | WFHC-RF 4Z 24V 868MHz Funk-Regelverteiler Einh | Komplet do regulacji 4 stref ze sterowaniem radiowym. Komplet zawiera: listwa zaciskowa, zegar sterujący, antena | 779.24 | 90321020 | TN | 3660878035954 | 0.857
Watts | 10021139 | WFHC-RF 4 ZONEN 230V 868 | Komplet do regulacji 4 stref ze sterowaniem radiowym. Komplet zawiera: listwa zaciskowa, zegar sterujący, antena | 779.24 | 90321020 | IT |  | 1.083
Watts | 10021140 | WFHC-RF 6 ZONEN 24V 433 | Komplet do regulacji 4 stref ze sterowaniem radiowym. Komplet zawiera: listwa zaciskowa, zegar sterujący, antena | 919.98 | 90321020 | IT |  | 0.44 | 270
Watts | 10021142 | WFHC-RF 6ZONEN 230V 433M | Komplet do regulacji 6 stref ze sterowaniem radiowym. Komplet zawiera: listwa zaciskowa, zegar sterujący, antena | 919.98 | 90321020 | IT | 3660878026075 | 2 | 270
Watts | 10021156 | SES SOLARERTRAGSSET QN1, |  | 1015.51 | 90282000 | IT |  | 0.1 | 1
Watts | 10021630 | STELLMOTOR ARA659 24V STEUERUNG 0-1 | Napęd 0-10V długość kabla 1m | 1235.76 | 84128080 | IT | 8019001128349 | 0.52 | 30
Watts | 10022148 | CAP MS 1" Ni Standard | Zaślepka z mosziądzu z uszczelką, niklowana | 22.65 | 74122000 | IT | 4051394056056 | 0.067 | 1
Watts | 10022837 | ES-SET Q 1" MV NI | Końcówki rozdzielacza, zawór kulowy, automatyczne dpowietrzenie instalacji, niklowany | 274.68 | 84818081 | IT | 4051394106164 | 0.548 | 40
Watts | 10022873 | KHT-SET 1"UM 1"IG 0-60NI | Zestaw zaworów kulowych z termometrami NG34, z nakrętkami i uszczelkami, mosiądz | 308.97 | 84818081 | IT | 4051394106478 | 0.74 | 40
Watts | 10022885 | ES-SET 1¼" Ni Standard | Końcówki rozdzielacza. Korpus z mosiądzu, niklowany z nakrętkami i uszczelkami | 224.42 | 84818081 | IT | 4051394106607 | 0.712
Watts | 10023030 | Coupling 11/4" nickel pl Kupplung 11/4" vernickel | Element do łączenia rozdzielaczy 11/4” niklowany | 177.96 | 74122000 | DE | 4051394108045 | 0.24 | 136
Watts | 10023117 | CAP MS 11/4" Ni Standard | Zaślepka, końcówka rozdzielacz 11/4" | 88.89 | 74122000 | DE | 4051394108694 | 0.094 | 136
Watts | 10023124 | WMZ-WINKEL 90° | 1" gw × 1" nz | 73.9 |  |  | 4051394108779
Watts | 10023354 | HKVE2013A-1" 0-4 NI | Rozszerzanie rozdzielaczy 1" o jeden obieg, zasilanie 0-4l/min, niklowane | 329.52 | 84039090 | DE | 4051394000394 | 0.9 | 5
Watts | 10023356 | HKVE2010-1" NI | Rozszerzanie rozdzielaczy 2010 1" o jeden obieg, zasilanie 0-4l/min, niklowane | 329.52 | 84039090 | IT |  | 1 | 5
Watts | 10023474 | HKV-ISO 20XX-50-1" | Łupina izolacyjna z EPP do rozdzielacza z 6 obiegami, rozstaw 50mm | 205.98 | 39239000 | IT | 4051394000981 | 0.35 | 40
Watts | 10025900 | COLLETTORE DISTRIBUZIONE 2 GRUPPI | Rozdzielacz do grup pompowych DN25/32, 2 obiegi | 1167.15 | 73066199 | DE | 4007360498269 | 4.5 | 1
Watts | 10025901 | COLLETTORE DISTRIBUZIONE 3 GRUPPI | Rozdzielacz do grup pompowych DN25/32, 3 obiegi | 1682.05 | 73066199 | DE | 4007360498276 | 4.5 | 1
Watts | 10025907 | HKV2013A-50-1" 0-4 MS02 | Rozdzielacz mosiądz, zasilanie góra 0-4l/min , powrót dół M 30x1,5 | 439.39 | 84818039 | IT | 4051394032784 | 1.485 | 1
Watts | 10025908 | HKV2013A-50-1" 0-4 MS03 | Rozdzielacz mosiądz, zasilanie góra 0-4l/min , powrót dół M 30x1,6 | 542.38 | 90261081 | IT | 4051394032852 | 1.785 | 1
Watts | 10025909 | HKV2013A-50-1" 0-4 MS04 | Rozdzielacz mosiądz, zasilanie góra 0-4l/min , powrót dół M 30x1,7 | 659.14 | 90261081 | IT | 4051394032913 | 2.185 | 1
Watts | 10025910 | HKV2013A-50-1" 0-4 MS05 | Rozdzielacz mosiądz, zasilanie góra 0-4l/min , powrót dół M 30x1,8 | 755.19 | 90261081 | IT | 4051394032975 | 2.535 | 1
Watts | 10025911 | HKV2013A-50-1" 0-4 MS06 | Rozdzielacz mosiądz, zasilanie góra 0-4l/min , powrót dół M 30x1,9 | 871.86 | 84039090 | IT | 4051394033033 | 3.003 | 30
Watts | 10025912 | HKV2013A-50-1" 0-4 MS07 | Rozdzielacz mosiądz, zasilanie góra 0-4l/min , powrót dół M 30x1,10 | 981.78 | 90261081 | IT | 4051394033095 | 3.303 | 30
Watts | 10025913 | HKV2013A-50-1" 0-4 MS08 | Rozdzielacz mosiądz, zasilanie góra 0-4l/min , powrót dół M 30x1,11 | 1098.46 | 90261081 | IT | 4051394033149 | 3.803 | 60
Watts | 10025914 | HKV2013A-50-1" 0-4 MS09 | Rozdzielacz mosiądz, zasilanie góra 0-4l/min , powrót dół M 30x1,12 | 1235.76 | 90261081 | IT | 4051394033194 | 4.11 | 30
Watts | 10025915 | HKV2013A-50-1" 0-4 MS10 | Rozdzielacz mosiądz, zasilanie góra 0-4l/min , powrót dół M 30x1,13 | 1359.33 | 84818039 | IT | 4051394033248 | 4.41 | 20
Watts | 10025916 | HKV2013A-50-1" 0-4 MS11 | Rozdzielacz mosiądz, zasilanie góra 0-4l/min , powrót dół M 30x1,14 | 1510.37 | 84818039 | IT | 4051394033293 | 4.81 | 15
Watts | 10025917 | HKV2013A-50-1" 0-4 MS12 | Rozdzielacz mosiądz, zasilanie góra 0-4l/min , powrót dół M 30x1,15 | 1620.17 | 84818039 | IT | 4051394033347 | 5.004 | 45
Watts | 10026263 | PASM25 6,3 YONPARA25/6 | Grupa pompowa z mieszaczem, napędem i pompą | 2540.16 | 84039090 | IT |  | 12
Watts | 10026264 | PAS25 ALPHA2L25-60 | Grupa pompowa DN25 bez mieszacza z pompą | 2540.16 | 84039090 | IT |  | 6.55
Watts | 10026265 | PAS25 YONPARA25/6 | Grupa pompowa DN25 bez mieszacza z pompą | 2025.26 | 84039090 | IT | 4051394046132 | 6.3
Watts | 10026266 | PASM25 6,3 ALPHA2L25-60 | Grupa pompowa z mieszaczem, napędem i pompą | 2952.12 | 84039090 | IT |  | 7.9
Watts | 10026286 | FRG3015F 20-70 YonPARA/6 Standard | Stałotemperaturowa grupa mieszająca do 14KW, 20-70˚C | 2540.16 | 84137030 | DE | 4051394046729 | 3.94
Watts | 10026287 | FRG3005F 20-70 YONPARA/6 | Stałotemperaturowa grupa mieszająca do 5KW (3-4 obiegi grzewcze) 20-70˚C, zmontowana fabrycznie | 2196.93 | 84039090 | IT |  | 3.59
Watts | 10026289 | ISOTHERM CLASSE A NEW P/N 10084162 | Mieszaczowa grupa pompowa do 15KW, możliwy montaż prawo i lewnostronnie, rozstaw 210(212)mm 1" | 2677.52 | 84159000 | DE | 4051394046897 | 3.99
Watts | 10026341 | KLS8180 YONPARA25/6 | Grupa pompwa do kotłów na paliwo stałe, do 50KW, z łupiną izolacyjną | 3672.95 | 84039090 | IT |  | 10 | 1
Watts | 10026343 | FLOW BOX GRUPPO CONTROLLO | Grupa pompwa do kotłów na paliwo stałe, do 50KW, z łupiną izolacyjną | 4050.52 | 90321020 | DE | 4051394049089 | 6
Watts | 10026388 | STAFFE DI SUPPORTO | Uchwyt do montażu na ścianie rozdzielaczy grup pompowych VB20/VB32 | 104.29 | 73269098 | DE | 4051394050580 | 0.29 | 1
Watts | 10026389 | FWR25 20-50 YONPARA15/6 | Stałotemperaturowa grupa mieszająca do 10KW 20-50˚C do samodzielnego zmontowania | 2540.16 | 84039090 | IT | 4051394050627 | 4.444
Watts | 10026435 | GRUPPO RILANCIO PREMONTATO DN 1 | HKM8180 18 StrPARA30/8 | 5450.16 |  | IT |  | 6.3
Watts | 10026437 | HK32 Wili Stratos 30/1-8 |  | 5118.6
Watts | 10026439 | ISOTHERM 45-60 ALPHA2L | Mieszaczowa grupa pompowa do 15KW, możliwy montaż prawo i lewnostronnie, rozstaw 210(212)mm 1" | 2952.12 | 84039090 | IT |  | 4.392
Watts | 10026450 | GRUPPO DI POMPAGGIO NO POMPA DN25 | Grupa pompowa DN25 bez mieszacza i bez pompy | 858.18 | 84818081 | DE | 4051394052829 | 4 | 1
Watts | 10026451 | GRUPPO DI POMP. E MIX NO POMPA DN25 | Grupa pompowa z mieszaczem bez pompy | 1359.33 | 84818081 | DE | 4051394052867 | 4 | 1
Watts | 10026497 | HKM32 | Wilo Yonos PARA 30/7 | 4433.7
Watts | 10026499 | HK 8180 SENZA MISCELAZIONE | HK25 Wilo Yonos PARA 25/7 | 2312.44 | 84039090 | DE | 4051394054649 | 6.3
Watts | 10026500 | HKM25 | Wilo Para SC 25/6-180 | 2852.57
Watts | 10026523 | HK40 STRPARA 40/8 | Grupa pompowa DN40 bez mieszacza z pompą | 14760.26 | 84039090 | IT |  | 22.7 | 1
Watts | 10026524 | HK50 STRPARA 50/9 | Grupa pompowa DN50 bez mieszacza z pompą | 18210.05 | 84039090 | IT |  | 15
Watts | 10026525 | HKM40 STRPARA 40/8 | Grupa pompowa z mieszaczem i z pompą | 17849.62 | 84039090 | IT |  | 15 | 1
Watts | 10026526 | HKM50 STRPARA 50/9 | Grupa pompowa z mieszaczem i z pompą | 22312.01 | 84039090 | IT |  | 31.2 | 1
Watts | 10026633 | PASM25 6,3 NOERP | Grupa pompowa z mieszaczem i zwykłą pompą obiegową Wilo RS 25/6, | 2210.63 | 84039090 | IT | 4051394059194 | 5.423 | 1
Watts | 10026634 | PAS25 NOERP | Grupa pompowa bez mieszacza z pompą DN25 ze zwykłą pompą obiegową WILO RS25/6-3 | 1551.56 | 84039090 | IT | 4051394059248 | 6.432 | 1
Watts | 10026635 | PAS25-KH W/O PUMP | Grupa pompowa DN25 bez mieszacza i bez pompy, z dodatkowym zaworem pompowym | 926.85 | 84818081 | IT | 4051394059316 | 4.65 | 1
Watts | 10026636 | PASM25 6,3 W/O STM NOERP | Grupa pompowa z mieszaczem bez napędu i zwykłą pompą obiegową Wilo RS 25/6, | 1778.11 | 84039090 | IT | 4051394059385 | 7.432 | 1
Watts | 10026637 | PAS25-KH NOERP | Grupa pompowa bez mieszacza z zwykłą pompą obiegową Wilo RS 25/6 i dodatkowymi zaworami kulowymi | 1606.5 | 84039090 | IT | 4051394059446 |  | 1
Watts | 10026672 | COLLETTORE PER 4 GRUPPI DN25 E DN32 | Rozdzielacz do grup pompowych DN25/32, 4 obiegi | 2402.85 | 73066199 | DE | 4051394060770 | 12.36 | 1
Watts | 10026721 | FWR25 20-50 ALPHA2L15-60 | Stałotemperaturowa grupa mieszająca do 10KW 20-50˚C do samodzielnego zmontowania | 2746.15 | 84039090 | IT |  | 4.894
Watts | 10026869 | ISOTHERM 45-60 YONPARA/6 | Mieszaczowa grupa pompowa do 15KW, możliwy montaż prawo i lewnostronnie, rozstaw 210(212)mm 1" | 2540.16 | 84039090 | IT |  | 3.994
Watts | 10026871 | HK40 MAGNA3 40-100F | Grupa pompowa DN40 bez mieszacza z pompą | 12444.22 | 84039090 | IT |  | 15 | 1
Watts | 10026872 | HK50 MAGNA3 50-100F | Grupa pompowa DN50 bez mieszacza z pompą | 17184.87 | 84039090 | IT | 4051394103880 | 29.75 | 1
Watts | 10026873 | HKM40 MAGNA3 40-100F | Grupa pompowa z mieszaczem i z pompą | 15999.71 | 84039090 | IT | 4051394103897 | 15 | 1
Watts | 10026874 | HKM50 MAGNA3 50-100F | Grupa pompowa z mieszaczem i z pompą | 28833.97 | 84039090 | IT |  | 15 | 1
Watts | 10026879 | PAS32 YONPARA30/6 | Grupa pompowa DN32 bez mieszacza z pompą | 3158.05 | 84039090 | IT |  | 7.35 | 1
Watts | 10026880 | PAS32 ALPHA2L32-60 | Grupa pompowa DN32 bez mieszacza z pompą | 3844.56 | 84039090 | IT | 4051394103972 | 12 | 1
Watts | 10026881 | GRUPPO DI POMPAGGIO NO POMPA DN32 | Grupa pompowa DN32 bez mieszacza i bez pompy | 1750.67 | 84818081 | DE | 4051394103989 | 5 | 1
Watts | 10026882 | PASM32 18 ALPHA2L32-60 | Grupa pompowa z mieszaczem, napędem i pompą | 4599.75 | 84039090 | IT | 4051394104009 | 9.1 | 1
Watts | 10026883 | GRUPPO DI POMP. E MIX NO POMPA DN32 | Grupa pompowa z mieszaczem bez pompy | 2540.16 | 84818011 | DE | 4051394104016 | 5 | 1
Watts | 10026884 | PASM32 18 YONPARA30/6 | Grupa pompowa z mieszaczem, napędem i pompą | 4187.83 | 84039090 | IT | 4051394104023 | 8.75 | 1
Watts | 10026929 | Isolierung VB 5- fach |  | 884.85 |  |  | 4051394104542
Watts | 10026931 | COLLETTORE PER 5 GRUPPI DN25 E DN32 | Rozdzielacz do grup pompowych DN25/32, 5 obiegów | 3363.96 | 73066199 | DE | 4051394104566 | 6 | 1
Watts | 10027095 | FLOW BOX ACS ISTANTANEA 19 L/MIN | Wymiennikowy modułowy podgrzewacz cwu, 19 l/min | 6522.01 | 84039090 | DE | 4051394106362 | 6.2
Watts | 10027096 | FLOW BOX ACS ISTANTANEA 25 L/MIN | Wymiennikowy modułowy podgrzewacz cwu, 25 l/min | 8307 | 84039090 | IT | 4051394106386 | 6.2
Watts | 10027097 | FLOW BOX ACS ISTANTANEA 35 L/MIN | Wymiennikowy modułowy podgrzewacz cwu, 35 l/min | 8718.89 | 84039090 | IT | 4051394106409 | 6.2
Watts | 10027273 | ISOTHERM 45-60 w/o pump | Mieszaczowa grupa pompowa do 15KW, możliwy montaż prawo i lewnostronnie, rozstaw 210(212)mm 1", bez pompy | 1220.89 | 84818051 | DE | 4051394109196 | 2.344 | 10
Watts | 10027279 | HK25 Grundfoss Alpha 2.1 25-40-180 |  | 2791.13 |  | DE
Watts | 10027285 | HKM25 6,3 Alpha2.1/4 | Grundfos Alpha 2.1 25-40-180 | 3130.25 |  | DE
Watts | 10027287 | HKM32 18 Alpha2.1/6 | Grundfos Alpha 2.1 32-60-180 | 4977.31 |  | DE
Watts | 10027304 | FBC-HC 8180 8,0 YON PARA 25/7 | Grupa pompowa DN 25 z pompą Wilo Yonos PARA 25/6, Kvs 6.3, Kvs 6. i z regulatorem, sterowenia pogodowe obiegiem grzewczym | 5423.55 | 84039090 | DE | 4051394109653 | 10
Watts | 10027335 | HKF 8180 FLOWBOX A PUNTO FISSO | Grupa pompowa DN25, z mieszazcem termostatycznym 20-43˚C, kvs=3,8, z pompą | 3501.33 | 90321020 | DE | 4007360498320 | 6.3 | 1
Watts | 10027549 | WT-BOX 8180 | Zestaw z wymiennikiem ze stali nierdzewnej i z grupą bezpieczeństwa, w izolacji PP | 3295.35 | 84195080 | IT | 4051394126919 | 5.8 | 1
Watts | 10027564 | HKF8180 ALPHA2L 25-60 | Grupa pompowa DN25, z mieszazcem termostatycznym 20-43˚C, kvs=3,8, z pompą | 3707.26 | 84039090 | IT | 4051394112950 | 15
Watts | 10027576 | WILO YONOS PARA ST 25/7,5 2-16L/MIN | Solarna grupa pompowa z separatorem powietrza, pompa 182 | 3158.05 | 84039090 | IT | 4051394113179 | 10 | 5
Watts | 10027650 | GRUPPO DI POM.E MIX. NO POMPA DN50 | Grupa pompowa z mieszaczem, bez pompy | 9062.12 | 39172110 | DE | 4051394114152 | 28 | 1
Watts | 10027651 | GRUPPO DI POMPAGGIO NO POMPA DN40 | Grupa pompowa DN40 bez mieszacza i bez pompy | 3259.21 | 84819000 | DE | 4051394114176 | 11.75 | 1
Watts | 10027652 | GRUPPO DI POMPAGGIO NO POMPA DN50 | Grupa pompowa DN50 bez mieszacza i bez pompy | 3555.49 | 84819000 | DE | 4051394114183 | 28 | 1
Watts | 10027653 | GRUPPO DI POM.E MIX. NO POMPA DN40 | Grupa pompowa z mieszaczem, bez pompy | 5777.68 | 39172110 | DE | 4051394114190 | 15.15 | 1
Watts | 10027670 | VS18 MAG-SOLAR RAL9010 | Solarne naczynie wzbiorcze PN10 | 260.92 | 84798997 | IT |  | 18 | 1
Watts | 10027671 | VS200 MAG-SOLAR RAL9010 | Solarne naczynie wzbiorcze PN10 | 2677.52 | 84798997 | IT |  | 60 | 1
Watts | 10027672 | VS100 MAG-SOLAR RAL9010 | Solarne naczynie wzbiorcze PN10 | 1441.75 | 84798997 | IT |  | 40 | 1
Watts | 10027673 | VS80 MAG-SOLAR RAL9010 | Solarne naczynie wzbiorcze PN10 | 961.17 | 84798997 | IT |  | 35 | 1
Watts | 10027674 | VS60 MAG-SOLAR RAL9010 | Solarne naczynie wzbiorcze PN10 | 858.18 | 84798997 | IT | 4051394114459 | 30 | 1
Watts | 10027675 | VS35 MAG-SOLAR RAL9010 | Solarne naczynie wzbiorcze PN10 | 494.34 | 84798997 | IT |  | 24 | 1
Watts | 10027676 | VS24 MAG-SOLAR RAL9010 | Solarne naczynie wzbiorcze PN10 | 329.52 | 84798997 | IT | 4051394114497 | 4 | 1
Watts | 10027677 | VS8 MAG-SOLAR RAL9010 | Solarne naczynie wzbiorcze PN10 | 205.98 | 84798997 | IT |  | 8 | 1
Watts | 10027678 | VS12 MAG-SOLAR RAL9010 | Solarne naczynie wzbiorcze PN10 | 247.17 | 84798997 | IT |  | 12 | 1
Watts | 10027690 | Stellantrieb NR230 Spare Part | LINEG schwarz z kablem 2m do grup sprzed 2017 | 583.57 | 85011091 | DE | 4051394114718 | 0.449 | 1
Watts | 10027902 | FLOW BOX KLS SENZA POMPA | Grupa pompwa do kotłów na paliwo stałe do 50KW, bez pompy, z łupiną izolacyjną | 2196.93 |  | IT | 4051394117016 | 5.73 | 1
Watts | 10028106 | WATTMIX 2P YONPARA15/6 | Zestaw pompowy do podłączenia kotła, obieg mieszaczowy i obieg grzejnikowy, w łupinie izolacyjnej EPP, z dwoma pompami, bez regulatora | 6384.65 | 84039090 | IT |  | 11.9
Watts | 10028149 | ES-SET KFE90 1" Ni | Końcówki rozdzielacza odpowietrzająco - spustowe 1” | 91.26 | 84818081 | CN | 4051394119003 | 0.37 | 1
Watts | 10028232 | FBC-HC 8180 6,3 ALPHA2L 2560 | Grupa pompowa DN 25 z pompą Grundfos ALPHA2L 25-60, Kvs 6. i z regulatorem, sterowenia pogodowe obiegiem grzewczym | 5629.52 | 84039090 | DE | 4051394119621 | 10
Watts | 10028597 | BALL VALVE 1" UN X 1"F, M10X1, NICK EL | Zestaw zaworów kulowych niklowanych pakowane po 10sztuk | 140.75 | 84819000 | IT |  | 2 | 40
Watts | 10028598 | WMZ2029-V2 |  | 482.27 | 84818081 | DE | 4051394121051 | 2.3
Watts | 22TX94FNC | 10-50°C Ultramix | Zawór Ultramix FNC 11/4" do 175l/min | 3772.62 | 84818011 | FR | 3390430031314 | 5 | 1
Watts | 10028890 | KLE-M DN25 M60 YP25/6 | Grupa pompowa do instalacji kotłów na paliwo stałe | 2402.85 | 84039090 | IT |  | 5.75
Watts | 10028936 | ISOTHERM 30-50° WITHOUT PUMP | Mieszaczowa grupa pompowa do 15KW, możliwy montaż prawo i lewnostronnie, rozstaw 210(212)mm 1" bez pompy (130mm) | 1407.43 | 84818051 | DE | 4051394006747 | 2.344 | 1
Watts | 10029002 | HKVT34 VA02 | Rozdzielacz, stal, zasilanie dół 0-4 lmin, powrót góra, z zaworami kulowymi i spustem | 517.07 | 84818039 | IT |  | 4
Watts | 10029003 | HKVT34 VA03 | Rozdzielacz, stal, zasilanie dół 0-4 lmin, powrót góra, z zaworami kulowymi i spustem | 615.13 | 84818039 | IT |  | 5
Watts | 10029004 | HKVT34 VA04 | Rozdzielacz, stal, zasilanie dół 0-4 lmin, powrót góra, z zaworami kulowymi i spustem | 720.03 | 84818039 | IT |  | 6
Watts | 10029005 | HKVT34 VA05 | Rozdzielacz, stal, zasilanie dół 0-4 lmin, powrót góra, z zaworami kulowymi i spustem | 793.48 | 84818039 | IT |  | 7
Watts | 10029006 | HKVT34 VA06 | Rozdzielacz, stal, zasilanie dół 0-4 lmin, powrót góra, z zaworami kulowymi i spustem | 882.98 | 84818039 | IT |  | 8
Watts | 10029007 | HKVT34 VA07 | Rozdzielacz, stal, zasilanie dół 0-4 lmin, powrót góra, z zaworami kulowymi i spustem | 1001.48 | 84818039 | IT |  | 9
Watts | 10029008 | HKVT34 VA08 | Rozdzielacz, stal, zasilanie dół 0-4 lmin, powrót góra, z zaworami kulowymi i spustem | 1128.87 | 84818039 | IT | 4051394008994 | 10
Watts | 10029009 | HKVT34 VA09 | Rozdzielacz, stal, zasilanie dół 0-4 lmin, powrót góra, z zaworami kulowymi i spustem | 1236.76 | 84818039 | IT |  | 11
Watts | 10029010 | HKVT34 VA10 | Rozdzielacz, stal, zasilanie dół 0-4 lmin, powrót góra, z zaworami kulowymi i spustem | 1333.34 | 84818039 | IT |  | 12
Watts | 10029011 | HKVT34 VA11 | Rozdzielacz, stal, zasilanie dół 0-4 lmin, powrót góra, z zaworami kulowymi i spustem | 1424.03 | 84818039 | IT |  | 13
Watts | 10029012 | HKVT34 VA12 | Rozdzielacz, stal, zasilanie dół 0-4 lmin, powrót góra, z zaworami kulowymi i spustem | 1548.44 | 84818039 | IT |  | 14
Watts | 10029118 | FRIWA8023CEC YP15/7,5PWM | Wymiennikowy modułowy podgrzewacz cwu 25 l/min przy 45˚C | 7895.03 | 84039090 | IT |  | 20
Watts | 10029119 | FRIWA8024CEC YP15/7,5PWM | Wymiennikowy modułowy podgrzewacz cwu, 35 l/min przy 45˚C | 8238.32 | 84039090 | IT |  | 20
Watts | 10029160 | BALL VALVE 1" UN X 3/4"F, M10X1, NI CKEL | Zestaw zaworów kulowych, mosiądz, z nakretkami i uszzcelkami, z tuleją pod czujnik temperatury ciepłomierza M10x1 | 123.56 | 84819000 | IT |  | 2 | 40
Watts | 10029224 | REGLERBLOCK KPL. Control completed |  | 2419.6 | 90321020 | DE | 4051394131036 | 0.65
Watts | 10029357 | WATTMIX 1P YONPARA15/6 | Zestaw pompowy do podłączenia kotła, obieg mieszaczowy i obieg grzejnikowy, w łupinie izolacyjnej EPP, z jedną pompą bez regulatora | 3981.86 | 84819000 | IT | 4051394018207 | 15
Watts | 10029500 | Rohr 1½"Bix1½"Bi L=267,5 gelbchromatiert |  | 121.01 | 73063019 | DE
Watts | 10029687 | WILO YONOS PARA ST 25/7,5 4-36L/MIN | Solarna grupa pompowa z separatorem powietrza, pompa 183 | 3295.35 | 84039090 | IT | 4051394022600 | 10 | 5
Watts | 10029957 | HKV2013AF-50-1" 0-4 VA02 Standard VL oben ESKFE90 | Rozdzielacz, stal, zasilanie góra 0-4l/min,w zestawie spust/odpowietrzenie | 426.66 | 90261081 | DE | 4051394030179 | 1.835
Watts | 10029958 | HKV2013AF-50-1" 0-4 VA03 Standard VL oben ESKFE90 | Rozdzielacz, stal, zasilanie góra 0-4l/min,w zestawie spust/odpowietrzenie | 515.55 | 90261081 | DE | 4051394030223 | 2.135
Watts | 10029959 | HKV2013AF-50-1" 0-4 VA04 Standard VL oben ESKFE90 | Rozdzielacz, stal, zasilanie góra 0-4l/min,w zestawie spust/odpowietrzenie | 605.62 | 90261081 | DE | 4051394030285 | 2.54
Watts | 10029960 | HKV2013AF-50-1" 0-4 VA05 Standard VL oben ESKFE90 | Rozdzielacz, stal, zasilanie góra 0-4l/min,w zestawie spust/odpowietrzenie | 681.48 | 90261081 | DE | 4051394030353 | 2.835
Watts | 10029961 | HKV2013AF-50-1" 0-4 VA06 Standard VL oben ESKFE90 | Rozdzielacz, stal, zasilanie góra 0-4l/min,w zestawie spust/odpowietrzenie | 770.34 | 90261081 | DE | 4051394030391 | 3.253
Watts | 10029962 | HKV2013AF-50-1" 0-4 VA07 Standard VL oben ESKFE90 | Rozdzielacz, stal, zasilanie góra 0-4l/min,w zestawie spust/odpowietrzenie | 879.98 | 90261081 | DE | 4051394030445 | 3.7
Watts | 10029963 | HKV2013AF-50-1" 0-4 VA08 Standard VL oben ESKFE90 | Rozdzielacz, stal, zasilanie góra 0-4l/min,w zestawie spust/odpowietrzenie | 983.68 | 90261081 | DE | 4051394030483 | 4
Watts | 10029964 | HKV2013AF-50-1" 0-4 VA09 Standard VL oben ESKFE90 | Rozdzielacz, stal, zasilanie góra 0-4l/min,w zestawie spust/odpowietrzenie | 1080.58 | 90261081 | DE | 4051394030544 | 4.26
Watts | 10029965 | HKV2013AF-50-1" 0-4 VA10 Standard VL oben ESKFE90 | Rozdzielacz, stal, zasilanie góra 0-4l/min,w zestawie spust/odpowietrzenie | 1179.23 | 90261081 | DE | 4051394030599 | 4.66
Watts | 10029966 | HKV2013AF-50-1" 0-4 VA11 Standard VL oben ESKFE90 | Rozdzielacz, stal, zasilanie góra 0-4l/min,w zestawie spust/odpowietrzenie | 1268.12 | 90261081 | DE | 4051394030650 | 5.01
Watts | 10029967 | HKV2013AF-50-1" 0-4 VA12 Standard VL oben ESKFE90 | Rozdzielacz, stal, zasilanie góra 0-4l/min,w zestawie spust/odpowietrzenie | 1368.87 | 90261081 | DE | 4051394030711 | 5.42
Watts | 10030720 | FBS 8010-E 2-16 L/MIN GRUNDFOS UPM | Solarna grupa pompowa, pompa 130mm, z separatorem powietrza | 3089.36 | 84039090 | DE | 4051394033088 | 2.3 | 5
Watts | 10035581 | FBS 8010-CE-PLUS 216 L/MIN GRUNDFOS | Solarna grupa pompowa, pompa 130mm, z separatorem powietrza i sterownikiem solarnym | 4599.75 | 39172110 | DE | 4051394036188 | 4.5 | 5
Watts | 10035742 | FBS 8010-E 0,5-6 L/MIN GRUNDFOS | Solarna grupa pompowa, pompa 130mm, z separatorem powietrza | 3020.74 | 84039090 | DE | 4051394036256 | 2.3 | 5
Watts | 10036019 | FBS 8010-E 4-36 L/MIN GRUNDFOS UPM | Solarna grupa pompowa, pompa 130mm, z separatorem powietrza | 3158.05 | 84039090 | DE | 4051394036386 | 2.3 | 5
Watts | 10036099 | FBS 8010-CE-PLUS 4-36 L/MIN GRUNDF | Solarna grupa pompowa, pompa 130mm, z separatorem powietrza i sterownikiem solarnym | 4668.36 | 84159000 | DE | 4051394036430 | 2.3 | 5
Watts | 10036101 | FBS 8010-S 2-16 L/MIN GRUNDFOS UPM | Solarna grupa pompowa, jednopionowa, pompa 130mm | 2574.47 | 84039090 | DE | 4051394036492 | 2.3 | 5
Watts | 10036102 | WILO YONOS PARA ST 15/7 | Solarna grupa pompowa, jednopionowa, pompa 130mm | 2574.47 | 84039090 | IT | 4051394132361 | 5.026
Watts | 10036103 | FBS 8010-S 4-36 L/MIN GRUNDFOS UPM | Solarna grupa pompowa, jednopionowa, pompa 130mm | 2677.52 | 84039090 | DE | 4051394036560 | 2.3 | 5
Watts | 10036924 | BT-WR02-RF HC Heat+Cool (P06402) | Standard BT02 WATTS | 408.77 | 90321020 | TN | 3660878064022 | 0.177 | 1
Watts | 10036998 | WATTMIX 1P W/O PUMP | Zestaw pompowy do podłączenia kotła, obieg mieszaczowy i obieg grzejnikowy, w łupinie izolacyjnej EPP, bez regulatora i bez pomp | 3089.36 | 84819000 | IT |  | 7.9 | 1
Watts | 10037015 | GRUNDFOS UPM3 SOLAR 25-75 2-4L/MIN | Solarna grupa pompowa z separatorem powietrza, pompa 181 | 3158.05 | 84039090 | IT | 4051394039585 | 10.9 | 5
Watts | 10037100 | GRUNDFOS UPM3 SOLAR 25-75 4-36L/MIN | Solarna grupa pompowa, jednopionowa, pompa 180mm | 2883.37 | 84137030 | IT |  | 6.1 | 5
Watts | 10037106 | GRUNDFOS UPM3 SOLAR 25-75 2-4L/MIN | Solarna grupa pompowa, jednopionowa, pompa 180mm | 2746.15 | 84039090 | IT |  | 10 | 5
Watts | 10037107 | GRUNDFOS UPM3 SOLAR 25-75 4-36L/MIN | Solarna grupa pompowa z separatorem powietrza, pompa 183 | 3158.05 | 84039090 | IT |  | 6.65 | 5
Watts | 10045872 | GRUNDFOS PML SOLAR 25-145 14-42,5L/ MIN | Solarna grupa pompowa z separatorem powietrza, pompa 180 | 3683.5 | 84039090 | IT |  | 10 | 5
Watts | 10050657 | KHT-SET ECK 1"UM 1"IG Ni Ball Valve | Zestaw zaworów kulowych | 280.6 | 84818081 | IT | 4051394121846 | 0.755 | 40
Watts | 10050660 | PASM25 W/O PUMP, W/O MOTOR | Grupa pompowa z mieszaczem bez napędu i bez pompy | 1235.76 | 84039090 | IT | 4051394000417 | 10 | 1
Watts | 10051220 | HK25-S w/o pump Standard Watts | Grupa pompowa bez pompy | 731.65 | 84818081 | DE | 4051394124670 | 2.7 | 1
Watts | 10051730 | HKV2013A-50-1¼" 0-4 VA02 Standard ECO | Rozdzielacz 11/4" stal, zasilanie 0-4l/min góra, powrót dół | 542.21 | 90261081 | DE | 4051394128302 | 1.835 | 1
Watts | 10051731 | HKV2013A-50-1¼" 0-4 VA03 Standard ECO | Rozdzielacz 11/4" stal, zasilanie 0-4l/min góra, powrót dół | 625.17 | 90261081 | DE | 4051394128319 | 2.285 | 1
Watts | 10051732 | HKV2013A-50-1¼" 0-4 VA04 Standard ECO | Rozdzielacz 11/4" stal, zasilanie 0-4l/min góra, powrót dół | 752.57 | 90261081 | DE | 4051394128326 | 2.77 | 1
Watts | 10051733 | HKV2013A-50-1¼" 0-4 VA05 Standard ECO | Rozdzielacz 11/4" stal, zasilanie 0-4l/min góra, powrót dół | 855.08 | 90261081 | DE | 4051394128333 | 3.235 | 1
Watts | 10051734 | HKV2013A-50-1¼" 0-4 VA06 Standard ECO | Rozdzielacz 11/4" stal, zasilanie 0-4l/min góra, powrót dół | 987.96 | 90261081 | DE | 4051394125547 | 3.95 | 1
Watts | 10051735 | HKV2013A-50-1¼" 0-4 VA07 Standard ECO | Rozdzielacz 11/4" stal, zasilanie 0-4l/min góra, powrót dół | 1377.21 | 90261081 | DE | 4051394125554 | 4.4 | 1
Watts | 10051736 | HKV2013A-50-1¼" 0-4 VA08 Standard ECO | Rozdzielacz 11/4" stal, zasilanie 0-4l/min góra, powrót dół | 1313.88 | 90261081 | DE | 4051394125561 | 4.85 | 1
Watts | 10051737 | HKV2013A-50-1¼" 0-4 VA09 Standard ECO | Rozdzielacz 11/4" stal, zasilanie 0-4l/min góra, powrót dół | 1680.26 | 90261081 | DE | 4051394125578 | 5.45 | 1
Watts | 10051738 | HKV2013A-50-1¼" 0-4 VA10 Standard ECO | Rozdzielacz 11/4" stal, zasilanie 0-4l/min góra, powrót dół | 1585.97 | 90261081 | DE | 4051394125585 | 5.9 | 1
Watts | 10051739 | HKV2013A-50-1¼" 0-4 VA11 Standard ECO | Rozdzielacz 11/4" stal, zasilanie 0-4l/min góra, powrót dół | 1881.43 | 90261081 | DE | 4051394125592 | 6.3 | 50
Watts | 10051740 | HKV2013A-50-1¼" 0-4 VA12 Standard ECO | Rozdzielacz 11/4" stal, zasilanie 0-4l/min góra, powrót dół | 2012.7 | 90261081 | DE | 4051394125608 | 6.85 | 5
Watts | 10052040 | CAR-TX90 TX137 30-70°C(spare cartridge) |  | 1233.16 | 84818011 | FR | 3390430035770 | 0.723 | 1
Watts | 10052041 | CAR-TX90 TX237 30-70°C(spare cartridge) |  | 1233.16 | 84818011 | FR | 3390430035787 | 0.728 | 1
Watts | 10052042 | CAR-TX90 TX337 30-70°C(spare cartridge) |  | 1595.75 | 84811099 | FR | 3390430035794 | 1.218 | 1
Watts | 10052044 | CAR-TX90 TX437 30-70°C(spare cartridge) |  | 2466.06 | 84811099 | FR | 3390430035800 | 2.115 | 1
Watts | 10070000 | HKV2013AF-50-1" 0-4 VA02 | Rozdzielacz stal, zasilanie góra 0-4l/min, powrót dół | 349.86 | 90261081 | DE | 4051394127459 | 1.75 | 1
Watts | 10070001 | HKV2013AF-50-1" 0-4 VA03 | Rozdzielacz stal, zasilanie góra 0-4l/min, powrót dół | 422.51 | 90261081 | DE | 4051394127466 | 2.05
Watts | 10070002 | HKV2013AF-50-1" 0-4 VA04 | Rozdzielacz stal, zasilanie góra 0-4l/min, powrót dół | 514.89 | 90261081 | DE | 4051394127473 | 2.17 | 1
Watts | 10070003 | HKV2013AF-50-1" 0-4 VA05 Manifold S | Rozdzielacz stal, zasilanie góra 0-4l/min, powrót dół | 613.91 | 90261081 | DE | 4051394127480 | 2.465
Watts | 10070004 | HKV2013A-50-1" 0-4 VA06 | Rozdzielacz stal, zasilanie góra 0-4l/min, powrót dół | 706.35 | 84818039 | IT | 4051394127497 | 1.3
Watts | 10070005 | HKV2013AF-50-1" 0-4 VA07 Manifold S | Rozdzielacz stal, zasilanie góra 0-4l/min, powrót dół | 792.21 | 90261081 | DE | 4051394127503 | 3.33
Watts | 10070006 | HKV2013AF-50-1" 0-4 VA08 Manifold S | Rozdzielacz stal, zasilanie góra 0-4l/min, powrót dół | 891.19 | 90261081 | DE | 4051394127510 | 3.63 | 1
Watts | 10070007 | HKV2013AF-50-1" 0-4 VA09 Manifold S | Rozdzielacz stal, zasilanie góra 0-4l/min, powrót dół | 1009.99 | 90261081 | DE | 4051394127527 | 3.89 | 1
Watts | 10070008 | HKV2013AF-50-1" 0-4 VA10 Manifold S | Rozdzielacz stal, zasilanie góra 0-4l/min, powrót dół | 1089.22 | 90261081 | DE | 4051394127534 | 4.29 | 1
Watts | 10070009 | HKV2013AF-50-1" 0-4 VA11 Manifold S | Rozdzielacz stal, zasilanie góra 0-4l/min, powrót dół | 1208.04 | 90261081 | DE | 4051394127541 | 4.64 | 1
Watts | 10070010 | HKV2013AF-50-1" 0-4 VA12 Manifold S | Rozdzielacz stal, zasilanie góra 0-4l/min, powrót dół | 1313.64 | 90261081 | DE | 4051394127558 | 5.05 | 1
Watts | 10070249 | HKV2013A-50-1" 0-4 VA02 | Rozdzielacz stal, 0-4l/min góra, w zestawie odcinające, spust/odpowietrzenie | 561.12 | 90261081 | DE | 4051394128067 | 2.85 | 1
Watts | 10070250 | HKV2013A-50-1" 0-4 VA03 | Rozdzielacz stal, 0-4l/min góra, w zestawie odcinające, spust/odpowietrzenie | 633.7 | 90261081 | DE | 4051394128074 | 3.15 | 1
Watts | 10070251 | HKV2013AF+ 0-4 VA04 | Rozdzielacz stal, 0-4l/min góra, w zestawie odcinające, spust/odpowietrzenie | 726.15 | 90261081 | DE | 4051394128081 | 3.235 | 1
Watts | 10070252 | HKV2013AF+ 0-4 VA05 | Rozdzielacz stal, 0-4l/min góra, w zestawie odcinające, spust/odpowietrzenie | 825.18 | 90261081 | DE | 4051394128098 | 3.585 | 1
Watts | 10070253 | HKV2013A-50-1" 0-4 VA06 | Rozdzielacz stal, 0-4l/min góra, w zestawie odcinające, spust/odpowietrzenie | 917.61 | 90261081 | IT | 4051394128104 | 4 | 1
Watts | 10070254 | HKV2013AF+ 0-4 VA07 | Rozdzielacz stal, 0-4l/min góra, w zestawie odcinające, spust/odpowietrzenie | 1003.37 | 90261081 | DE | 4051394128111 | 4.65 | 1
Watts | 10070255 | HKV2013AF+ 0-4 VA08 | Rozdzielacz stal, 0-4l/min góra, w zestawie odcinające, spust/odpowietrzenie | 1102.43 | 90261081 | DE | 4051394128128 | 4.75 | 1
Watts | 10070256 | HKV2013AF+ 0-4 VA09 | Rozdzielacz stal, 0-4l/min góra, w zestawie odcinające, spust/odpowietrzenie | 1221.26 | 90261081 | DE | 4051394128135 | 5.3 | 1
Watts | 10070257 | HKV2013AF+ 0-4 VA10 | Rozdzielacz stal, 0-4l/min góra, w zestawie odcinające, spust/odpowietrzenie | 1300.49 | 90261081 | DE | 4051394128142 | 5.41 | 1
Watts | 10070258 | HKV2013AF+ 0-4 VA11 | Rozdzielacz stal, 0-4l/min góra, w zestawie odcinające, spust/odpowietrzenie | 1419.27 | 90261081 | DE | 4051394128159 | 6.1 | 1
Watts | 10070259 | HKV2013AF+ 0-4 VA12 | Rozdzielacz stal, 0-4l/min góra, w zestawie odcinające, spust/odpowietrzenie | 1524.9 | 90261081 | DE | 4051394128166 | 6.21 | 1
Watts | 10070337 | FBS8010-S 0,5-6 UPM3 15-75 | Solarna grupa pompowa, jednopionowa, pompa 130mm | 2574.47 | 84039090 | DE | 4051394128371 | 2.3 | 5
Watts | 10070359 | Thermostatventil 45-60 | Spare parts Isotherm | 741.05
Watts | 10077039 | KIT ELAST+FILT+CLAP for type TX4, TX437 |  | 289.17 | 84811099 | FR | 3390430033073 | 0.12 | 5
Watts | 22TX92FNC | Ultramix 10/50°C 3/4" 80L |  | 2366.4 | 84818011 | FR | 3390430029250 | 2.3 | 1
Watts | 10077142 | HK20-KH YonPARA 15/6 Pump Unit | Kompaktowa grupa pompowa | 1557.28 | 84137030 | DE | 4051394129590 | 4.1
Watts | 10077143 | HK20-KH UPM3 A 15-70 Pump Unit | Kompaktowa grupa pompowa | 1683.56 | 84137030 | DE | 4051394129606 | 4.1 | 1
Watts | 10077144 | HK20 NO POMPA DN 20 GRUPPO RILANCIO | Kompaktowa grupa pompowa, bez pompy | 767.38 | 84818081 | DE | 4051394129613 | 2.4 | 1
Watts | 10077146 | HKM20 4,0 UPM3A/7 Standard Watts |  | 2124.86 | 84137030 | DE | 4051394129637 | 4.584
Watts | 10077147 | HKM20 KVS 4.0 DN 20 GRUP. RILANCIO E MIX NO POMPA | Kompaktowa grupa pompowa z mieszaczem | 1208.58 | 84039090 | DE | 4051394129644 | 2.73 | 1
Watts | 10077395 | COLLETTORE DI DISTRIBUZ. 2 POSIZ. PER GRUPPI DN20 | Rozdzielacze do grup pompowych HK20/HKM20, 2 obiegi | 871.82 | 73066199 | DE | 4051394130305 | 4.3 | 1
Watts | 10077396 | COLLETTORE DI DISTRIBUZ. 3 POSIZ. PER GRUPPI DN20 | Rozdzielacze do grup pompowych HK20/HKM20, 3 obiegi | 1248.68 | 73066199 | DE | 4051394130299 | 6.65 | 1
Watts | 10078463 | HIU2 HKM 17 CU Standard, kupfergelötet | Kompaktowy mieszkaniowy węzeł cieplny z obiegiem mieszczowym | 10481.65 | 84137030 | DE | 4051394130282 | 15.4 | 1
Watts | 10078464 | HIU2 HK 17 CU Standard, kupfergelötet | Kompaktowy mieszkaniowy węzeł cieplny | 7464.76 | 84195080 | DE | 4051394130275 | 15 | 1
Watts | 10078465 | Anschlussset HKM | Zestaw rurowydo HIU | 569.25 | 73064020 | DE | 4051394130268 | 0.793 | 1
Watts | 10078466 | Anschlussset HIU2 HK Standard | Zestaw rurowy do HIU | 505.65 | 73064020 | DE | 4051394130251 |  | 1
Watts | 10078486 | HIU2A-2, Schrank 600 mm Standard Aufputz | Natynkowa szafka HIU z blachy stalowej, biała | 2663.6 | 73089059 | DE | 4051394131012 | 16.3 | 1
Watts | 10078487 | VSHA-4, 900 mm Verteilerschrank HIU2 AP | Natynkowa szafka, stalowa, biała , szerokość 900mm do HIU2 | 785.16 | 73089059 | DE | 4051394131371 | 14.7 | 1
Watts | 10078488 | VSHU-4, 900 mm Verteilerschrank HIU2 UP | Szafka podtynkowa, stalowa, biała do HIU4 | 816.7 | 73089059 | DE | 4051394131388 | 16.5 | 1
Watts | 10078499 | HIU2U-2, Schrank 550mm Standard Unterputz | Podtynkow szafka HIU z blachy stalowej, biała | 3050.37 | 73089059 | DE | 4051394131340 | 17.3 | 1
Watts | 10079090 | Stellmotor NR24 0-10V Ersatzteil Standard | Napęd 0-10V długość kabla 2m | 995.08 | 85011093 | DE | 4051394130350 | 0.449 | 1
Watts | 10079145 | FWR25 20-50 ohne Pumpe Standard | Stałotemperaturowa grupa mieszająca do 10KW 20-50˚C do samodzielnego zmontowania, bez pompy | 1481.45 | 90321080 | DE | 4051394130169 | 2.86
Watts | 10079156 | VSHU-2, 600 mm Verteilerschrank HIU2 UP | Szafka podtynkowa, stalowa, biała do HIU2 | 722.76 | 73089059 | DE | 4051394130534 | 11.5 | 1
Watts | 10079166 | Wasserschlagdämpferset Standard für HIU1 & HIU2 | HIU WSD amortyzator uderzeń hydraulicznych | 163.37 | 84813099 | US | 4051394130220 | 0.298 | 1
Watts | 10079232 | HIU1 HTWZ 12 Standard Watts | Kompaktowy mieszkaniowy węzeł cieplny | 9120.07 | 84819000 | DE | 4051394130213 |  | 1
Watts | 10079233 | HIU1 TWZ 12 Standard Watts | Kompaktowy mieszkaniowy węzeł cieplny | 8879.55 | 84819000 | DE | 4051394130206 |  | 1
Watts | 10079243 | VSHA-2, 600 mm Verteilerschrank HIU2 AP | Natynkowa szafka, stalowa, biała , szerokość 600mm do HIU2 | 677.26 | 73089059 | DE | 4051394131029 | 10.1 | 1
Watts | 10079244 | VSHA-3, 750 mm Verteilerschrank HIU2 AP | Natynkowa szafka, stalowa, biała , szerokość 750mm do HIU2 | 689.47 | 73089059 | DE | 4051394131357 | 13 | 1
Watts | 10079245 | VSHU-3, 750 mm Verteilerschrank HIU2 UP | Szafka podtynkowa, stalowa, biała do HIU3 | 757.48 | 73089059 | DE | 4051394131364 | 14.4 | 1
Watts | 10079246 | VSHA-5, 1100 mm Verteilerschrank HIU2 AP | Natynkowa szafka, stalowa, biała , szerokość 1100mm do HIU2 | 860.07 | 73089059 | DE | 4051394131395 | 15.6 | 1
Watts | 10079247 | VSHU-5, 1100 mm Verteilerschrank HIU2 UP | Szafka podtynkowa, stalowa, biała do HIU5 | 871.92 | 73089059 | DE | 4051394131401 | 18.6 | 1
Watts | 10079851 | HIU2 HKM 12 CU Standard, kupfergelötet | Kompaktowy mieszkaniowy węzeł cieplny z obiegiem mieszczowym | 10188.04 | 84137030 | DE | 4051394131654 | 14.7 | 1
Watts | 10079852 | HIU2 HK 12 CU Standard, kupfergelötet | Kompaktowy mieszkaniowy węzeł cieplny | 7171.14 | 84195080 | DE | 4051394131661 | 14.25 | 1
Watts | 10079891 | HIU2 HK 12 STS Standard, edelstahlgelöt | Kompaktowy mieszkaniowy węzeł cieplny | 8842.74 | 84195000 | DE | 4051394131784 |  | 1
Watts | 10079892 | HIU2 HKM 12 STS Standard, edelstahlgelöt | Kompaktowy mieszkaniowy węzeł cieplny z obiegiem mieszczowym | 11859.65 | 84137030 | DE | 4051394131791 |  | 1
Watts | 10079893 | HIU2 HK 17 STS Standard, edelstahlgelöt | Kompaktowy mieszkaniowy węzeł cieplny | 9225.45 | 84195080 | DE | 4051394131807 | 12.4 | 1
Watts | 10079894 | HIU2 HKM 17 STS Standard, edelstahlgelöt | Kompaktowy mieszkaniowy węzeł cieplny z obiegiem mieszczowym | 12242.29 | 84137030 | DE | 4051394131814 | 15.9 | 1
Watts | 10079903 | Zirkulationsbrücke HIU2 Standard | Mostek cyrkulacyjny do HIU | 912.73 | 84818051 | DE | 4051394131821 | 0.83 | 1
Watts | 10079904 | Anschlussset HIU2 HK HT Standard, Hochtemperatur | Zestaw rurowydo HIU, odejście wysokiej temperatury | 665.29 | 73064020 | DE | 4051394131838 |  | 1
Watts | 10079905 | Anschlussset HIU2 HKM HT Standard, Hochtemperatur | Zestaw rurowydo HIU, odejście wysokiej temperatury | 604.32 | 73064020 | DE | 4051394131845 | 0.943 | 1
Watts | 10080044 | Pumpe Yonos Para 15/6 Ersatzteil Standard | Pompa zamienna do grup HK20/HKM20 | 874.22 | 84137030 | FR | 4051394132101 | 1.69
Watts | 10080045 | Pumpe UPM3 AUTO 15-70 Ersatzteil Standard | Pompa zamienna do grup HK20/HKM20 | 1005.56 | 84137030 | DK | 4051394132118 |  | 1
Watts | 10080046 | Kugelhahn 9000 mit SKB Ersatzteil Standard | Zawór kulowy z zaworem stopowym do grup HK20 | 209.6 | 84818081 | CN | 4051394132125 |  | 1
Watts | 10080047 | Kugelhahn 9000 ohne SKB Ersatzteil Standard | Zawór kulowy z zaworem stopowym do grup HK20 | 199.34 | 84818081 | CN | 4051394132132 |  | 1
Watts | 10080048 | Kugelhahn 9000 1"Flx1"AG Ersatzteil Standard | Zawór kulowy z zaworem stopowym do grup HK20 | 237.05 | 84818081 | CN | 4051394132149 |  | 1
Watts | 10080049 | Actuator Watts Classic Spare Part A | Napęd 230V, kabel 2m, częśc zamienna do grup pompowych HKM20 | 459.84 | 85011091 | DE | 4051394132156 | 0.4 | 1
Watts | 10080050 | RL-Rohr HKM20 Ersatzteil Standard | Część zamienna HKM20 - rura powrotna z bypassem | 270.69 | 73064020 | DE | 4051394132163 | 0.52
Watts | 10080051 | RL-Rohr HK20 Ersatzteil Standard | Część zamienna HK20 - rura powrotna | 155.8 | 73064020 | DE | 4051394132170 |  | 1
Watts | 10080052 | SET HANDLE/ THERMOMETER (BLUE AND RED)(SPARE PART) FOR HK20 | Zestaw termometrów z uchwytami do HK20 (czerwony i niebieski) | 96.25 | 90251900 | BG | 4051394132187 | 0.28 | 1
Watts | 10080053 | 3-Wegemischer 9000/4,0 Ersatzteil Standard | Zawór mieszający 3-drogowy do grup pompowych HKM20 4,0 | 213.22 | 84818011 | CN | 4051394132194 |  | 1
Watts | 10080054 | Isolierschale 9000 Ersatzteil Standard | Łupina izolacyjna -3 częsciowa do grup HK20/HKM20 | 239.17 | 39239000 | DE | 4051394132200 |  | 1
Watts | 10080075 | 3-Wegemischer 9000/6,3 Ersatzteil Standard | Zawór mieszający 3-drogowy do grup pompowych HKM20 6,3 | 194.6 | 84818011 | DE | 4051394132217
Watts | 10080076 | HKM20 KVS 6.3 DN 20 GRUP. RILANCIO E MIX NO POMPA | Grupa pompowa mieszaczowa bez pompy | 1172.77 | 84818011 | DE | 4051394131937 |  | 1
Watts | 10080077 | HKM20 6,3 UPM3 A 15-70 Pump Mixing | Kompaktowa grupa pompowa z mieszaczem | 2061.9 | 84137030 | DE | 4051394131920 | 4.6 | 1
Watts | 10080078 | HKM20 6,3 YonPARA 15/6 Pump Mixing | Kompaktowa grupa pompowa z mieszaczem | 1939.47 | 84137030 | DE | 4051394131913 | 4.95
Watts | 10080314 | Anschlussset 3/4" T-St. Standard | Zestaw rurowy HKM do HIU | 96.05 | 74122000 | IT | 4051394132408 | 0.179
Watts | 10080335 | Zirkulationsset HIU No.2 Standard für HIU2 | Zestaw do cyrkulacji HIU | 1717.62 | 84137030 | DE | 4051394132460 | 1.55 | 1
Watts | 22TX91FNC | Ultramix 10/50°C 3/4" 56L | Zawór Ultramix FNC 3/4" do 56l/min | 2124.05 | 84818011 | FR | 3390430029724 | 1.8 | 1
Watts | 10080471 | FRONT. COP.RAL 9016 | Zaślepka do grup pompowych | 24.29 | 48109980 | DE | 4051394139650 | 0.053 | 50
Watts | 10080536 | Exzenter Isomix-HC Ersatzteil Standard |  | 282.66 | 84819000 | IT
USA | 10080540 | Winkel Isomix-HC Ersatzteil Standard |  | 201.47 | 74122000 | IT | 4051394148003 | 0.31
Watts | 10080550 | HK20 W/O PUMP W/O KH | Kompaktowa grupa pompowa, bez pompy, bez zaworu kulowego | 751.8 | 84137030 | DE | 4051394132774 | 2.1 | 1
Watts | 10080551 | HK20 UPM3A/7 Standard Watts | Kompaktowa grupa pompowa | 1653.47 | 84137030 | DE | 4051394132781 | 3.948
Watts | 10080552 | HKFC20 KVS 6.3 DN20 GRUPPO RIL. E MIX PUNTO FIX | Kompaktowa grupa pompowa | 2049.32 | 84818081 | DE | 4051394132798 | 2.9 | 1
Watts | 10080553 | HKFC20 6,3 UPM3 A 15-70 | Kompaktowa grupa pompowa | 3007.4 | 84137030 | DE | 4051394132804 | 4.748 | 1
Watts | 10080774 | HLV2000-50-1" VA02 Standard Watts ECO | Belki rozdzielacza bez armatury, stal | 245.97 | 73064020 | DE | 4051394141424 | 1.15 | 1
Watts | 10080775 | HLV2000-50-1" VA03 Standard Watts ECO | Belki rozdzielacza bez armatury, stal | 308.13 | 73064020 | DE | 4051394141431 | 1.35 | 1
Watts | 10080776 | HLV2000-50-1" VA04 Standard Watts ECO | Belki rozdzielacza bez armatury, stal | 337.81 | 73064020 | DE | 4051394141448 | 1.65 | 1
Watts | 10080777 | HLV2000-50-1" VA05 Standard Watts ECO | Belki rozdzielacza bez armatury, stal | 367.41 | 73064020 | DE | 4051394141455 | 1.85 | 1
Watts | 10080778 | HLV2000-50-1" VA06 Standard Watts ECO | Belki rozdzielacza bez armatury, stal | 408.92 | 73064020 | DE | 4051394141462 | 2.12 | 1
Watts | 10080779 | HLV2000-50-1" VA07 Standard Watts ECO | Belki rozdzielacza bez armatury, stal | 450.37 | 73064020 | DE | 4051394141479 | 2.37 | 1
Watts | 10080780 | HLV2000-50-1" VA08 Standard Watts ECO | Belki rozdzielacza bez armatury, stal | 509.62 | 73064020 | DE | 4051394141486 | 2.62 | 1
Watts | 10080781 | HLV2000-50-1" VA09 Standard Watts ECO | Belki rozdzielacza bez armatury, stal | 574.84 | 73064020 | DE | 4051394141493 | 2.92 | 1
Watts | 10080782 | HLV2000-50-1" VA10 Standard Watts ECO | Belki rozdzielacza bez armatury, stal | 622.24 | 73064020 | DE | 4051394141509 | 3.14 | 1
Watts | 10080783 | HLV2000-50-1" VA11 Standard Watts ECO | Belki rozdzielacza bez armatury, stal | 699.25 | 73064020 | DE | 4051394141516 | 3.48 | 1
Watts | 10080784 | HLV2000-50-1" VA12 Standard Watts ECO | Belki rozdzielacza bez armatury, stal | 770.34 | 73064020 | DE | 4051394141523 | 3.68 | 1
Watts | 10080836 | Minimixing 1/2"KVSR DN15 Th.Brauchwasserm.30-70°C | Podumywalkowy zawór mieszający | 785.58 | 84818051 | FR | 3390430044154 | 0.46 | 1
Watts | 10081348 | DFM38-A-V2 0-4LPM 3/8"NI ERSATZTEIL STANDARD DFM38-A-V2 0-4LPM 3/8"Ni |  | 34.47 | 90261081 | BG | 4051394134679 |  | 40
Watts | 10081349 | VALVE COUNTERPART DFM38 NI WITH O-R Ventilunterteil DFM38 Ni |  | 25.04 | 84819000 | CN | 4051394134686 | 0.06 | 40
Watts | 10081350 | VALVE INSERT FOR MANIFOLDS HKV2013A | Zawór regulacyjny do rozdzielaczy HKV2013AF | 33.79 | 84818079 | IT | 4051394134693 | 0.069 | 1
Watts | 10081563 | HKV2013A-50-1"-AFC VA02 Standard ECO Vlo | Rozdzielacz z wkładkami automatycznymi, stal, zasilanie góra, w zestawie spust/odpowietrzenie | 696.84 | 90261081 | DE | 4051394134907 | 1.835
Watts | 10081564 | HKV2013A-50-1"-AFC VA03 Standard ECO Vlo | Rozdzielacz z wkładkami automatycznymi, stal, zasilanie góra, w zestawie spust/odpowietrzenie | 906.76 | 90261081 | DE | 4051394134914 | 2.135 | 40
Watts | 10081565 | HKV2013A-50-1"-AFC VA04 Standard ECO Vlo | Rozdzielacz z wkładkami automatycznymi, stal, zasilanie góra, w zestawie spust/odpowietrzenie | 1122.4 | 90261081 | DE | 4051394134921 | 2.54 | 40
Watts | 10081566 | HKV2013A-50-1"-AFC VA05 Standard ECO Vlo | Rozdzielacz z wkładkami automatycznymi, stal, zasilanie góra, w zestawie spust/odpowietrzenie | 1346.99 | 90261081 | DE | 4051394134938 | 2.835 | 40
Watts | 10081567 | HKV2013A-50-1"-AFC VA06 Standard ECO Vlo | Rozdzielacz z wkładkami automatycznymi, stal, zasilanie góra, w zestawie spust/odpowietrzenie | 1574.26 | 90261081 | DE | 4051394134945 | 3.253 | 40
Watts | 10081568 | HKV2013A-50-1"-AFC VA07 Standard ECO Vlo | Rozdzielacz z wkładkami automatycznymi, stal, zasilanie góra, w zestawie spust/odpowietrzenie | 1791.69 | 90261081 | DE | 4051394134952 | 3.7 | 40
Watts | 10081569 | HKV2013A-50-1"-AFC VA08 Standard ECO Vlo | Rozdzielacz z wkładkami automatycznymi, stal, zasilanie góra, w zestawie spust/odpowietrzenie | 2027.7 | 90261081 | DE | 4051394134969 | 4 | 15
Watts | 10081570 | HKV2013A-50-1"-AFC VA09 Standard ECO Vlo | Rozdzielacz z wkładkami automatycznymi, stal, zasilanie góra, w zestawie spust/odpowietrzenie | 2266.68 | 90261081 | DE | 4051394134976 | 4.26 | 15
Watts | 10081571 | HKV2013A-50-1"-AFC VA10 Standard ECO Vlo | Rozdzielacz z wkładkami automatycznymi, stal, zasilanie góra, w zestawie spust/odpowietrzenie | 2499.82 | 90261081 | DE | 4051394134983 | 4.66 | 15
Watts | 10081572 | HKV2013A-50-1"-AFC VA11 Standard ECO Vlo | Rozdzielacz z wkładkami automatycznymi, stal, zasilanie góra, w zestawie spust/odpowietrzenie | 2736.55 | 90261081 | DE | 4051394134990 | 5.01 | 15
Watts | 10081573 | HKV2013A-50-1"-AFC VA12 Standard ECO Vlo | Rozdzielacz z wkładkami automatycznymi, stal, zasilanie góra, w zestawie spust/odpowietrzenie | 2970.33 | 90261081 | DE | 4051394135003 | 5.42 | 12
Watts | 10081923 |  | HV2012AE-50-1" | 525.87 |  | DE | 4051394136703
Watts | 10081924 |  | HV2012AE-50-1" | 632.22 |  | DE | 4051394136710
Watts | 10081925 |  | HV2012AE-50-1" | 739.18 |  | DE | 4051394136727
Watts | 10081926 |  | HV2012AE-50-1" | 847.76 |  | DE | 4051394136734
Watts | 10081927 |  | HV2012AE-50-1" | 957.67 |  | DE | 4051394136741
Watts | 10081928 |  | HV2012AE-50-1" | 1068.54 |  | DE | 4051394136758
Watts | 10081929 |  | HV2012AE-50-1" | 1193.58 |  | DE | 4051394136765
Watts | 10081930 |  | HV2012AE-50-1" | 1309.19 |  | DE | 4051394136772
Watts | 10081931 |  | HV2012AE-50-1" | 1427.71 |  | DE | 4051394136789
Watts | 10081932 |  | HV2012AE-50-1" | 1534.51 |  | DE | 4051394136796
Watts | 10081933 |  | HV2012AE-50-1" | 1656.91 |  | DE | 4051394136796
Watts | 10081934 | HKV2013A-50-1" 0-4 VA02 Standard VL unten ESKFE | Rozdzielacz stal do HIU, 0-4l/min, zasilanie dół, w zestawie spust/odpowietrzenie | 426.66 | 90261081 | DE | 4051394136819 | 1.835 | 1
Watts | 10081935 | HKV2013A-50-1" 0-4 VA03 Standard VL unten ESKFE | Rozdzielacz stal do HIU, 0-4l/min, zasilanie dół, w zestawie spust/odpowietrzenie | 515.55 | 90261081 | DE | 4051394136826 | 2.135 | 1
Watts | 10081936 | HKV2013A-50-1" 0-4 VA04 Standard VL unten ESKFE | Rozdzielacz stal do HIU, 0-4l/min, zasilanie dół, w zestawie spust/odpowietrzenie | 605.62 | 90261081 | DE | 4051394136833 | 2.54 | 1
Watts | 10081937 | HKV2013A-50-1" 0-4 VA05 Standard VL unten ESKFE | Rozdzielacz stal do HIU, 0-4l/min, zasilanie dół, w zestawie spust/odpowietrzenie | 681.48 | 90261081 | DE | 4051394136840 | 2.835 | 1
Watts | 10081938 | HKV2013A-50-1" 0-4 VA06 Standard VL unten ESKFE | Rozdzielacz stal do HIU, 0-4l/min, zasilanie dół, w zestawie spust/odpowietrzenie | 770.34 | 90261081 | DE | 4051394136857 | 3.253 | 1
Watts | 10081939 | HKV2013A-50-1" 0-4 VA07 Standard VL unten ESKFE | Rozdzielacz stal do HIU, 0-4l/min, zasilanie dół, w zestawie spust/odpowietrzenie | 879.98 | 90261081 | DE | 4051394136864 | 3.7 | 1
Watts | 10081940 | HKV2013A-50-1" 0-4 VA08 Standard VL unten ESKFE | Rozdzielacz stal do HIU, 0-4l/min, zasilanie dół, w zestawie spust/odpowietrzenie | 983.68 | 90261081 | DE | 4051394136871 | 4 | 1
Watts | 10081941 | HKV2013A-50-1" 0-4 VA09 Standard VL unten ESKFE | Rozdzielacz stal do HIU, 0-4l/min, zasilanie dół, w zestawie spust/odpowietrzenie | 1080.58 | 90261081 | DE | 4051394136888 | 4.26 | 1
Watts | 10081942 | HKV2013A-50-1" 0-4 VA10 Standard VL unten ESKFE | Rozdzielacz stal do HIU, 0-4l/min, zasilanie dół, w zestawie spust/odpowietrzenie | 1179.23 | 90261081 | DE | 4051394136895 | 4.66 | 1
Watts | 10081943 | HKV2013A-50-1" 0-4 VA11 Standard VL unten ESKFE | Rozdzielacz stal do HIU, 0-4l/min, zasilanie dół, w zestawie spust/odpowietrzenie | 1268.12 | 90261081 | DE | 4051394136901 | 5.01 | 1
Watts | 10081944 | HKV2013A-50-1" 0-4 VA12 Standard VL unten ESKFE | Rozdzielacz stal do HIU, 0-4l/min, zasilanie dół, w zestawie spust/odpowietrzenie | 1368.87 | 90261081 | DE | 4051394136918 | 5.42 | 1
Watts | 10082033 | PARA15-130/6-43/SC-9 (SPAR PA | Pompa zamienne do HK20/HKM20 | 874.22 |  | DE | 4051394136802
Watts | 10082260 | HW-Q60/80 1,1m³/h 1" hydraulic swit | Sprzęgło hydrauliczne do grup pompowych HK20/HKM20 | 698.53 | 73066199 | CZ | 4051394137717 | 2.1 | 1
Watts | 10082374 | Isolierung 8180 kpl. Ersatzteil Standard |  | 171.8 | 39239000 | DE | 4051394137892 | 1.1
Watts | 10082390 | ISOMIX-F PARASCU6 W/OWTC | Mieszaczowa grupa pompowa | 1570.38 | 84137030 | DE | 4051394137915 | 3.535
Watts | 10082500 | ISOMIX-F w/o pump FH/C TempControl | Stałotemperaturowa 20-70°C grupa mieszająca, stal nierdzewna, bez pompy | 969.71 | 84818051 | DE | 4051394138301 | 2.018
Watts | 10082527 | RB-HW80/120 - VB20 STANDARD HYDRAUL. WEICHE | Zestaw rur do grup HK20 | 485.92 | 73063011 | DE | 4051394138356 | 1.21
Watts | 10082563 | FRG3005-F W/O PUMP Compact control station for flow te |  | 571.24 | 84039090 | DE | 4051394138387 | 1.46 | 1
Watts | 10082771 | WTC-IS 230V IP40 WATTS Anlegethermostat intern | Termostat przylgowy. 30 - 90°C. Nastawa ukryta | 105.77 | 90321020 | TN | 3660878074793 | 0.188 | 1
Watts | 10082911 | Halter Reglerset HIU2 C-Schiene, Hutschiene…. | Szyna C do montażu listwy zaciskowej | 130.36 | 73269098 | DE | 4051394139322
Watts | 10082931 | HKV2013A-50-1¼" 0-6 VA02 Standard ECO Vlo | Rozdzielacz 11/4" stal, zasilanie 0-6l/min góra, powrót dół | 614.68 | 90261081 | DE | 4051394139377
Watts | 10082932 | HKV2013A-50-1 1/4" 0-6 VA03 HKV2013A-50-1 1/4" 0-6 VA03 |  | 701.2 | 90261081 | DE | 4051394139384 | 2.285 | 1
Watts | 10082933 | HKV2013A-50-1 1/4" 0-6 VA04 HKV2013A-50-1 1/4" 0-6 VA04 |  | 845.22 | 90261081 | DE | 4051394139391 | 2.77 | 1
Watts | 10082934 | HKV2013A-50-1 1/4" 0-6 VA05 HKV2013A-50-1 1/4" 0-6 VA05 |  | 954.74 | 90261081 | DE | 4051394139407 | 3.235 | 1
Watts | 10082935 | HKV2013A-50-1 1/4" 0-6 VA06 HKV2013A-50-1 1/4" 0-6 VA06 |  | 1033.03 | 90261081 | DE | 4051394139414 | 3.95 | 1
Watts | 10082936 | HKV2013A-50-1 1/4" 0-6 VA07 HKV2013A-50-1 1/4" 0-6 VA07 |  | 1220.83 | 90261081 | DE | 4051394139421 | 4.4 | 87
Watts | 10082937 | HKV2013A-50-1 1/4" 0-6 VA08 HKV2013A-50-1 1/4" 0-6 VA08 |  | 1346.07 | 90261081 | DE | 4051394139438 | 4.85 | 87
Watts | 10082938 | HKV2013A-50-1 1/4" 0-6 VA09 HKV2013A-50-1 1/4" 0-6 VA09 |  | 1471.26 | 90261081 | DE | 4051394139445 | 5.45 | 30
Watts | 10082939 | HKV2013A-50-1 1/4" 0-6 VA10 HKV2013A-50-1 1/4" 0-6 VA010 |  | 1690.39 | 90261081 | DE | 4051394139452 | 5.9
Watts | 10082940 | HKV2013A-50-1 1/4" 0-6 VA11 HKV2013A-50-1 1/4" 0-6 VA011 |  | 1846.91 | 90261081 | DE | 4051394139469 | 6.3
Watts | 10082941 | HKV2013A-50-1 1/4" 0-6 VA12 HKV2013A-50-1 1/4" 0-6 VA012 |  | 1972.16 | 90261081 | DE | 4051394139476 | 6.85
Watts | 10083097 | Bauschutzk. blau ET-Set Ersatzteil Standard | Niebieski kapturek | 14.82 | 84819000 | IT | 4051394141103
Watts | 10083098 | Ventil RP630 3/8" 10 bar Ersatzteil Standard MSP | Zawór regulacyjny do rozdzielaczy | 35.56 | 84818079 | IT | 4051394141110 |  | 1
Watts | 10083099 | Ventilunterteil Profilro Ersatzteil Standard MSP | Cześć dolna - podłączenie obiegu do rozdzielaczy | 23.71 | 84819000 | IT | 4051394141127 |  | 10
Watts | 10083106 | Ventiluntert.DFM38A1¼"Ni Ersatzteil Standard VA | Zawór regulacyjny do rozdzielaczy 11/4" | 23.71 | 84819000 | IT | 4051394141196 |  | 30
Watts | 10083108 | DFM38-A-V2 3/8"Ni 14x2,3 Ersatzteil Standard AFC | Rozdzielacz z wkładkami automatycznymi, stal, zasilanie góra, w zestawie spust/odpowietrzenie | 35.56 | 90261081 | BG | 4051394141219 |  | 12
Watts | 10083109 | Ventileinsatz&Untert.AFC Ersatzteil Standard VA | Rozdzielacz z wkładkami automatycznymi, stal, zasilanie góra, w zestawie spust/odpowietrzenie | 213.33 | 84818079 | DE | 4051394141226 |  | 12
Watts | 10083509 | ES-SET KFE90 1¼" Ni Standard, VPE20 | KFE90 | 237.05 | 84818081 |  | 4051394140052
Watts | 10083722 | WH-HK/HKM 40/50 Standard | Uchwyt ścienny do montażu grup HK/HKM DN 40/50 | 711.1 | 73269098 | CZ | 4051394141066 | 5.26
Watts | 10084147 | HKFC20 6,3 PARASC 15/6 | Kompaktowa grupa pompowa | 2679.42 | 84137030 | DE | 4051394142827 | 4.68
Watts | 10084148 | HKM20 6,3 PARASC 15/6 | Kompaktowa grupa pompowa z mieszaczem | 1998.69 | 84137030 | DE | 4051394142834 | 4.58
Watts | 10084149 | HKM20 4,0 PARASC 15/6 | Kompaktowa grupa pompowa | 1998.69 | 84137030 | DE | 4051394142841 | 4.58
Watts | 10084150 | HK20 PARASC 15/6 | Kompaktowa grupa pompowa | 1518.88 | 84137030 | DE | 4051394142858 | 3.8
Watts | 10084151 | HK20-KH PARASC 15/6 | Kompaktowa grupa pompowa | 1557.28 | 84137030 | DE | 4051394142865 | 4.1
Watts | 10084152 | HKM25 6,3 KH PARASC25/6 | Grupa pompowa z mieszaczem, napędem i pompą | 2540.16 | 84137030 | DE | 4051394142872 | 6.93
Watts | 10084153 | HK25 PARASC 25/6 | Grupa pompowa DN25 bez mieszacza z pompą | 2025.26 | 84137030 | DE | 4051394142889 | 5.73
Watts | 10084154 | HK32 PARASC 30/6 | Grupa pompowa DN32 bez mieszacza z pompą | 3158.05 | 84137030 | DE | 4051394142896 | 6.76
Watts | 10084155 | HKM32 18 PARASC 30/6 | Grupa pompowa z mieszaczem, z napędemi z pompą | 4187.83 | 84137030 | DE | 4051394142902 | 8.18
Watts | 10084156 | HKF25 PARASC 25/6 | Grupa pompowa | 3501.33 | 84137030 | DE | 4051394142919 | 6.92
Watts | 10084157 | HKM25HC 8,0 PARASC 25/7 | Grupa pompowa z mieszaczem, napędem i pompą | 5423.55 | 84137030 | DE | 4051394142926 | 8.23
Watts | 10084158 | KLS25 PARA SC 25/6 | Grupa pompowa do instalacji kotłów na paliwo stałe | 3672.95 | 84137030 | DE | 4051394142933 | 7.33
Watts | 10084159 | KLS25 10,0 PARA SC 25/6 | Grupa pompowa do instalacji kotłów na paliwo stałe | 2402.9 | 84137030 | DE | 4051394142940 | 5.2
Watts | 10084160 | ISOMIX-HC PARASCU 15/6 | Mieszaczowa grupa pompowa | 4475.68 | 84137030 | DE | 4051394142957 | 4.7
Watts | 10084161 | ISOMIX-F PARASCU 15/6 | Mieszaczowa grupa pompowa | 2706.53 | 84137030 | DE | 4051394142964 | 3.835
Watts | 10084162 | ISOTHERM 30-50 PARASCU/6 | Mieszaczowa grupa pompowa | 2368.5 | 84137030 | DE | 4051394142735 | 4.09
Watts | 10084351 | ISOTHERM 45-60 PARASCU/6 | Mieszaczowa grupa pompowa | 2368.5 |  | DE
Watts | 10084359 | PARA15-130/6-43/SCU-12 | Pompa zamiena do Isothermu 10025821 | 989.91 | 84137030 | DE | 4051394143220 | 1.56
Watts | 10084591 | HKF20 PARASC15/6-130, THERM. FIX-PO | HKF20 20-55°C ParaSC/6 | 2233.03 | 84137030 | DE | 4051394143626
Watts | 10084592 | HKF20 20-55°C UPM3A/7 Standard Watts |  | 2497.48 |  | DE
Watts | 10084593 | HKF20 20-55°C w/o pump Standard Watts |  | 1279.36 |  | DE
Watts | 10084594 | HKF20 30-70°C ParaSC/6 Standard Watts |  | 2167.33 |  | DE
Watts | 10084595 | HKF20 30-70°C UPM3A/7 Standard Watts |  | 2497.48 |  | DE
Watts | 10084596 | HKF20 30-70°C w/o pump Standard Watts |  | 1279.36 |  | DE
Watts | 10084597 | HKF25 20-55°C ParaSC/6 Standard Watts |  | 2596.01 |  | DE
Watts | 10084598 | HKF25 20-55°C UPM3A/7 Standard Watts |  | 3063.17 |  | DE
Watts | 10084599 | HKF25 20-55°C w/o pump Standard Watts |  | 1683.8 | 84818081 | DE | 4051394143541 | 5.5
Watts | 10084600 | HKF25 30-70°C ParaSC/6 Standard Watts |  | 2596.01 |  | DE
Watts | 10084601 | HKF25 30-70°C UPM3A/7 Standard Watts |  | 3063.17 |  | DE
Watts | 10084602 | HKF25 30-70°C w/o pump Standard Watts |  | 1665.02 |  | DE
Watts | 10084604 | HKFC25 6,3 UPM3A/7 Standard Watts |  | 3165.78 | 84137030 | DE | 4051394143497 | 7.8
Watts | 10084605 | HKFC25 6,3 w/o pump Standard Watts |  | 2238.67 | 84818081 | DE | 4051394143480
Watts | 10084608 | HK25 Grundfos UPM3A/7 |  | 2540.16 | 84137030 | DE | 4051394143633 | 5.93
Watts | 10084609 | HK25-KH ParaSC/6 Standard Watts |  | 1875.17 | 84137030 | DE | 4051394143640
Watts | 10084610 | HK25-KH UPM3A/7 Standard Watts |  | 2238.1 | 84137030 | DE | 4051394143657
Watts | 10084611 | HK32 Grundfos UPM3A/7 |  | 3844.56 |  | DE
Watts | 10084612 | HKM25 | Grundfos UPM3A/7 | 2952.12 |  | DE
Watts | 10084613 | HKM32 18 UPM3A/7 | Grundfos UPM3A/7 | 4599.75 |  | DE
Watts | 10084614 |  | FBC-HC Grundfos UPM3A/7 | 5629.52 |  | DE
Watts | 10084619 | FBS20E 2-16 ParaPWM/7 |  | 3089.36 |  | DE
Watts | 10084625 | FBS 8180-E Wilo Para PWM/7 pompa 180mm |  | 3158.05 |  | DE
Watts | 10084630 | FRG3005-F PARASCU/6 |  | 2321.09 |  | DE | 4051394143862
Watts | 10084631 |  | 20-70°C, Wilo Yonos PARA SCU/6 | 2540.16 |  | DE
Watts | 10084632 |  | 20-70°C, Grundfos UPM3A/7 | 2883.37 |  | DE
Watts | 10084635 | ISOMIX F GRUNDFOS ISOMIXF UPM3A15-70-130, Manifold co |  | 3188.44 | 84137030 | DE | 4051394143916 | 3.53
Watts | 10084636 |  | Isotherm 30-50°C, Grundfos UPM3A/7 | 2952.12 |  | DE
Watts | 10084637 | ISOTHERM 45-60 °C GRUNDFOS UPM3A/7 ISOTHERM 45-60 °C Grundfos UPM3A/7 |  | 2911.39 | 84137030 | DE | 4051394143930 | 3.5
Watts | 10084655 |  | WATTMIX 2 x Wilo PARA SC/6 | 6384.65 |  | DE
Watts | 10084656 |  | WATTMIX WILO PAAR S.C./8 | 3981.86 |  | DE
Watts | 10084783 |  |  | 405.58 | 84818051 | IT | 4051394144463 | 0.9
Watts | 10084846 | Bypass-Rohr Isotherm | Spare parts Isotherm | 121.75
Watts | 10084847 | Rohr kpl. Isotherm oben | Spare parts Isotherm | 550.49
Watts | 10084848 | Rohr kpl. Isotherm unten | Spare parts Isotherm | 370.53
Watts | 10084849 | Thermostatventil 30-50°C | Spare parts Isotherm | 741.05
Watts | 10084857 | Pumpe UPM3 Auto 25-70 Ersatzteil Standard |  | 1251.69 | 84137030 | FR | 4051394145217
Watts | 10084890 | HKV0-4 1" VA PnG Pro 02 Standard neutral |  | 911.82 | 90261081 | DE | 4051394145309
Watts | 10084891 | HKV0-4 1" VA PnG Pro 03 Standard neutral |  | 1007.67 | 90261081 | DE | 4051394145316
Watts | 10084892 | HKV0-4 1" VA PnG Pro 04 Standard neutral |  | 1156.25 | 90261081 | DE | 4051394145323
Watts | 10084893 | HKV0-4 1" VA PnG Pro 05 Standard neutral |  | 1316.7 | 90261081 | DE | 4051394145330
Watts | 10084894 | HKV0-4 1" VA PnG Pro 06 Standard neutral |  | 1467.35 | 90261081 | DE | 4051394145347
Watts | 10084895 | HKV0-4 1" VA PnG Pro 07 Standard neutral |  | 1600.35 | 90261081 | DE | 4051394145354 | 4.9
Watts | 10084896 | HKV0-4 1" VA PnG Pro 08 Standard neutral |  | 1737.24 | 90261081 | DE | 4051394145361 | 5.2
Watts | 10084897 | HKV0-4 1" VA PnG Pro 09 Standard neutral |  | 1933.99 | 90261081 | DE | 4051394145378
Watts | 10084898 | HKV0-4 1" VA PnG Pro 10 Standard neutral |  | 2040.6 | 90261081 | DE | 4051394145385
Watts | 10084899 | HKV0-4 1" VA PnG Pro 11 Standard neutral |  | 2232.22 | 90261081 | DE | 4051394145392
Watts | 10084900 | HKV0-4 1" VA PnG Pro 12 Standard neutral |  | 2388.74 | 90261081 | DE | 4051394145408
Watts | 10084905 | HKV0-4 1" VA PnG Med 02 Standard neutral |  | 775.04 | 90261081 | DE | 4051394145415
Watts | 10084906 | HKV0-4 1" VA PnG Med 03 Standard neutral |  | 877.83 | 90261081 | DE | 4051394145422
Watts | 10084907 | HKV0-4 1" VA PnG Med 04 Standard neutral |  | 1025.73 | 90261081 | DE | 4051394145439
Watts | 10084908 | HKV0-4 1" VA PnG Med 05 Standard neutral |  | 1184.63 | 90261081 | DE | 4051394145446
Watts | 10084909 | HKV0-4 1" VA PnG Med 06 Standard neutral |  | 1335.49 | 90261081 | DE | 4051394145453
Watts | 10084910 | HKV0-4 1" VA PnG Med 07 Standard neutral |  | 1469.87 | 90261081 | DE | 4051394145460
Watts | 10084911 | HKV0-4 1" VA PnG Med 08 Standard neutral |  | 1607.61 | 90261081 | DE | 4051394145477
Watts | 10084912 | HKV0-4 1" VA PnG Med 09 Standard neutral |  | 1801.12 | 90261081 | DE | 4051394145484
Watts | 10084913 | HKV0-4 1" VA PnG Med 10 Standard neutral |  | 1910.49 | 90261081 | DE | 4051394145491
Watts | 10084914 | HKV0-4 1" VA PnG Med 11 Standard neutral |  | 2099.13 | 90261081 | DE | 4051394145507
Watts | 10084915 | HKV0-4 1" VA PnG Med 12 Standard neutral |  | 2255.61 | 90261081 | DE | 4051394145514
Watts | 10084923 | HKV0-4 1" VA PnG Pur 02 Standard neutral |  | 690.03 | 90261081 | DE | 4051394145538
Watts | 10084924 | HKV0-4 1" VA PnG Pur 03 Standard neutral |  | 797.16 | 90261081 | DE | 4051394145545
Watts | 10084925 | HKV0-4 1" VA PnG Pur 04 Standard neutral |  | 944.64 | 90261081 | DE | 4051394145552
Watts | 10084926 | HKV0-4 1" VA PnG Pur 05 Standard neutral |  | 1102.68 | 90261081 | DE | 4051394145569
Watts | 10084927 | HKV0-4 1" VA PnG Pur 06 Standard neutral |  | 1253.6 | 90261081 | DE | 4051394145576
Watts | 10084928 | HKV0-4 1" VA PnG Pur 07 Standard neutral |  | 1388.89 | 90261081 | DE | 4051394145583
Watts | 10084929 | HKV0-4 1" VA PnG Pur 08 Standard neutral |  | 1527.1 | 90261081 | DE | 4051394145590
Watts | 10084930 | HKV0-4 1" VA PnG Pur 09 Standard neutral |  | 1718.66 | 90261081 | DE | 4051394145606
Watts | 10084931 | HKV0-4 1" VA PnG Pur 10 Standard neutral |  | 1829.66 | 90261081 | DE | 4051394145613
Watts | 10084932 | HKV0-4 1" VA PnG Pur 11 Standard neutral |  | 2016.52 | 90261081 | DE | 4051394145620
Watts | 10084933 | HKV0-4 1" VA PnG Pur 12 Standard neutral |  | 2172.93 | 90261081 | DE | 4051394145637
Watts | 10084934 | HKV-R 1" VA PnG Med 02 Standard neutral |  | 765.34 | 84818079 | DE | 4051394145644
Watts | 10084935 | HKV-R 1" VA PnG Med 03 Standard neutral |  | 864.07 | 84818079 | DE | 4051394145651
Watts | 10084936 | HKV-R 1" VA PnG Med 04 Standard neutral |  | 1007.24 | 84818079 | DE | 4051394145668
Watts | 10084937 | HKV-R 1" VA PnG Med 05 Standard neutral |  | 1161.34 | 84818079 | DE | 4051394145675
Watts | 10084938 | HKV-R 1" VA PnG Med 06 Standard neutral |  | 1307.54 | 84818079 | DE | 4051394145682
Watts | 10084939 | HKV-R 1" VA PnG Med 07 Standard neutral |  | 1437.65 | 84818079 | DE | 4051394145699
Watts | 10084940 | HKV-R 1" VA PnG Med 08 Standard neutral |  | 1570.97 | 84818079 | DE | 4051394145705
Watts | 10084941 | HKV-R 1" VA PnG Med 09 Standard neutral |  | 1758.89 | 84818079 | DE | 4051394145712
Watts | 10084942 | HKV-R 1" VA PnG Med 10 Standard neutral |  | 1864.49 | 84818079 | DE | 4051394145729
Watts | 10084943 | HKV-R 1" VA PnG Med 11 Standard neutral |  | 2047.43 | 84818079 | DE | 4051394145736
Watts | 10084944 | HKV-R 1" VA PnG Med 12 Standard neutral |  | 2199.18 | 84818079 | DE | 4051394145743
Watts | 10085281 | Pumpe UPM3 Auto 15-70 | Spare parts Isotherm | 1243.91
Watts | 10085893 |  |  | 286.73
Watts | 10085899 |  |  | 100.61
Watts | 10085902 | Tauchhülse CC-Sensor | Ersatzteil Standard | 110.62 | 84819000 | DE | 4051394148225
Watts | 10086187 | AS-25 KH-Set 1"IGx1"AG | Verteiler Anbau Set | 234.77 | 84818081 | CN | 4051394148966 | 0.937
Watts | 67545125 | thermometer | Termometr z rurką kapilarną 0-120°C | 82.38 | 90251900 | IT | 4049827107529 | 0.24
USA | 68102661 | HD4500HT34 HSG 10 HIGH T | HD4500HT34 | 514.32 | 84219990 | TW | 4051394142353 | 2.3
USA | 68108720 | WPC5-20 FLOW-MAX PLEATED CARTIDGES | FM520 | 141.19 | 84219990 | CN | 4051394142339 | 0.11
Watts | 68108723 | WPC5-975 FLOW-MAX PLEATED CARTIDGE | FM5975 | 47.34 | 84219990 | CN | 8019001152900 | 0.11
Watts | 110015103 | 1"1/2 ELITE ACQ FF MP VER DVGW | KDW-H DN 40 | 222.17 | 84818081 | IT | 8022326415353 | 1.2
Watts | 113712200 | KDW32-G2 1 1/4 BALL VALVE | KDW-H DN? | 207.59 | 84818081 | IT | 8022326424218 | 0.87
Watts | 113715200 | KDW40-G2 1 1/2 BALL VALVE |  | 523.37 | 84818081 | IT | 8022326424225 | 1.27
Watts | 133465000 | thermoelement | Termopara do palników typowych kotłów | 41.19 | 85489090 | DE | 4051394037369 | 0.07 | 50
Watts | 210114114 | VALV.A SFERA 1 1/4" CON BOCCHETTONE |  | 182.35 | 84818081 | IT | 8054187443039 | 0.83
Watts | 301240909 | fill_and_drain_valve | Zawór spustowy KFE- 1/2, przyłącze węża, nakrętka, mosiądz | 29.57 | 84818081 | IT | 4051394055684 | 0.1245 | 1
Watts | 301340909 | KFE 15 SD-N | Zawór spustowy KFE- 1/2, przyłącze węża, nakrętka, mosiądz niklowany | 27.75 | 84818081 | IT | 4051394055776 | 0.1255 | 1
Watts | 407015290 | CA 9C DISCONNETTORE 1/2"FF |  | 493.27 | 84814090 | FR | 3390430006572 | 0.651 | 10
Watts | 407020290 | CA 9C DISCONNETTORE 3/4"FF |  | 538.22 | 84811099 | FR | 3390430006206 | 0.685 | 10
Watts | 471015002 | AMMORT. COLPO ARIETE 15M2-A-BSP1/2" | Amortyzator uderzeń hydraulicznych | 168.87 | 74199990 | KR | 8019001086588 | 0.2 | 10
Watts | 471020002 | 15M2 3/4"M BSP Water Hammer Arresto | Amortyzator uderzeń hydraulicznych | 269.15 | 74199990 | KR | 0098268526073 | 0.4 | 10
Watts | 471025002 | AMMORT. COLPO ARIETE 15M2-C-BSP 1" | Amortyzator uderzeń hydraulicznych | 398.94 | 74199990 | KP | 8019001108365 | 0.4 | 5
Watts | 471032002 | AMM. COLPO ARIETE 15M2-D-BSP 1 1/4" | Amortyzator uderzeń hydraulicznych | 888.4 | 84159000 | KP | 8019001140013 | 1.97 | 10
Watts | 471040002 | AMM. COLPO ARIETE 15M2-E-BSP 1 1/2" |  | 413.07 | 74199990 | KR | 8019001139635 | 2.93 | 10
Watts | 471050002 | AMMORT. COLPO ARIETE 15M2-F-BSP 2" |  | 656.27 | 74199990 | KP | 8019001139642 | 1.25 | 5
Watts | 2640050320 | CAVO X EVO2 2,0 METRI 3 POLI | Kabel do napędu M60W3p230 w grupach pompowych, w tych co nie ma kabla włoskich | 44.98 | 85444290 | BG | 8019001145438 | 0.127
FIMET | 004501017981 | MALV_50_4/R2.5_G1/4B_X V_QST1.5/2.5 | Manometr aksjalny G1/4B, logo WATTS | 33.65 | 90262040 | BG | 3800152501670 | 0.049 | 1
FIMET | 004631017982 | MALV_63_4/R2.5_G1/4B_X V_QST1.5/2.5 | Manometr aksjalny G1/4B, logo WATTS | 34.37 | 90262040 | BG | 3800152501793 | 0.058 | 1
FIMET | 004631018017 | MALV_63_4/R2.5_G3/8B_X V_QST1.5/2.5 | Manometr aksjalny G3/8 | 34.37 | 90262040 | BG | 3800152501809 | 0.058 | 1
FIMET | 06401000318 | M3A-ABS 40 0-6 G1/8B /NK | Manometr aksjalny G1/8 | 27.36 | 90262040 | BG | 3800152501953 | 0.039
FIMET | 006501007985 | MAL_50_6_G1/4B_WATTS QL-WATTS | Manometr aksjalny G1/4B | 33.65 | 90262040 | BG | 3800152502646 | 0.049 | 10
FIMET | 006631007986 | MAL_63_6_G1/4B_WATTS Logo-WATTS | Manometr aksjalny G1/4B | 34.37 | 90262040 | BG | 3800152502837 | 0.049 | 1
FIMET | 006631016337 | MALR_63_6_G1/4B_ R_ | Manometr aksjalny 1/4" | 31.27 | 90262040 | BG | 3800152502844 | 0.049 | 1
FIMET | 010501007987 | MAL_50_10_G1/4B_WATTS_ | Manometr aksjalny G1/4B | 33.65 | 90262040 | BG | 3800152504923 | 0.05 | 36
FIMET | 010631007989 | MAL_63_10_G1/4B_WATTS_ Logo-WATTS | Manometr aksjalny G1/4B | 34.37 | 90262040 | BG | 3800152505449 | 0.058 | 1
FIMET | 016631007991 | MAL_63_16_G1/4B_WATTS_ Logo-WATTS | Manometr aksjalny G1/4B | 34.37 | 90262040 | BG | 3800152507436 | 0.045 | 1
GAnello | 001.0030.001 | 704520015AP FIL.1/4"ALL.PAP15M.50PZ V704520015AP (ERA SU REVI.DISTINTA) | ALL.PAP15M.50PZ | 54.03 | 84212980 | IT | 8033460000015 | 0.18
GAnello | 001.0030.003 | 70452006AG FIL.1/4"ALL.GR60M. 50PZ V70452006AG (ERA SU REVIS.DISTINTA) | GR60M. | 57.61 | 84212980 | IT | 8033460000039 | 170
GAnello | 001.0030.004 | 70452006AL FIL.1/4"ALL.L.60 M. 50PZ V70452006AL (ERA SU REVIS.DISTINTA) | GR60M. | 52.26 | 84212980 | IT | 8019001060984 | 0.166
GAnello | 001.0030.005 | 7045201AG FIL.1/4"ALL.GREC100M.50PZ V7045201AG (ERA SU REVIS.DISTINTA) |  | 50.44 | 84212980 | IT | 8033460000053 | 0.169
GAnello | 001.0030.006 | 7045201AL FIL.1/4"ALL.L.100 M.50PZ V7045201AL (ERA SU REVIS.DISTINTA) | Standard | 46.28 | 84212980 | IT | 8033460000060 | 18
GAnello | 001.0030.007 | 7045201AGE FIL.1/4" BIOD.100 M.10PZ V7045201AGE (ERA SU REVIS.DISTINTA) | #N/A | 95.48 | 84212980 | IT | 8033460000077 | 0.168
GAnello | 001.0031.001 | 704520015PP FIL.1/4"PL.P.15 M. 50PZ V704520015PP (ERA SU REVI.DISTINTA) | PL.P.15 M. 50PZ | 46.28 | 84212980 | IT | 8033460000176 | 0.141 | 1
GAnello | 001.0031.003 | 70452006PG FIL.1/4"PL.GREC.60M.50PZ | PL.GREC.60M.50PZ | 49.85 | 84212980 | IT | 8033460000190 | 0.136 | 1
GAnello | 001.0031.004 | 70452006PL FIL.1/4"PL.L.60 M. 50PZ V70452006PL (ERA SU REVIS.DISTINTA) | PL.L.60 M. 50PZ | 44.44 | 84212980 | IT | 8033460000206 | 0.132 | 1
GAnello | 001.0031.005 | 7045201PG FIL.1/4"PL.GREC.100M.50PZ V7045201PG (ERA SU REVIS.DISTINTA) | PL.GREC.100M.50PZ | 43.2 | 84212980 | IT | 8033460000213 | 0.136 | 1
GAnello | 001.0031.006 | 7045201PL FIL.1/4"PL.L. 100 M.50PZ V7045201PL (ERA SU REVIS.DISTINTA) | PL.L. 100 M.50PZ | 38.41 | 84212980 | IT | 8033460000220 | 0.122 | 1
GAnello | 001.0032.001 | 704510015AP FIL.3/8"ALL.PAP15M.50PZ V704510015AP (ERA SU REVI.DISTINTA) |  | 54.03 | 84212980 | IT | 8019001056765 | 0.173
GAnello | 001.0032.003 | 70451006AG FIL.3/8"ALL.GR.60M. 50PZ V70451006AG (ERA SU REVIS.DISTINTA) |  | 57.65 | 84212980 | IT | 8033460000398 | 0.162
GAnello | 001.0032.004 | 70451006AL FIL.3/8"ALL.L.60 M. 50PZ V70451006AL (ERA SU REVIS.DISTINTA) | ALL.L. 60 M. 50PZ | 52.26 | 84212980 | IT | 8033460000404 | 55.9
GAnello | 001.0032.005 | 7045101AG FIL.3/8"ALL.GR.100M. 50PZ V7045101AG (ERA SU REVIS.DISTINTA) | GR.100M. | 50.42 | 84212980 | IT | 8033460000411 | 0.162
GAnello | 001.0032.006 | 7045101AL FIL.3/8"ALL.L.100 M. 50PZ V7045101AL (ERA SU REVIS.DISTINTA) | ALL.L.100 M. 50PZ | 46.28 | 84212980 | IT | 8033460000428 | 0.14
GAnello | 001.0032.007 | 7045101AGE FIL.3/8" BIOD.100M. 10PZ V7045101AGE (ERA SU REVIS.DISTINTA) |  | 95.48 | 84212980 | IT | 8019001070044 | 0.161
GAnello | 001.0033.001 | 704510015PP FIL.3/8"PL.PAP.15M.50PZ V704510015PP (ERA SU REVI.DISTINTA) | FIL.3/8"PL.PAP.15M.50PZ | 46.28 | 84212980 | IT | 8033460000510 | 0.134
GAnello | 001.0033.003 | 70451006PG FIL.3/8"PL.GREC.60M.50PZ V70451006PG (ERA SU REVIS.DISTINTA) | PL.GREC.60M.50PZ | 49.85 | 84212980 | IT | 8033460000534 | 0.129
GAnello | 001.0033.004 | 70451006PL FIL.3/8"PL.L. 60M. 50PZ V70451006PL (ERA SU REVIS.DISTINTA) |  | 44.48 | 84212980 | IT | 8033460000541 | 0.125
GAnello | 001.0033.005 | 7045101PG FIL.3/8"PL.GREC100M. 50PZ V7045101PG (ERA SU REVIS.DISTINTA) |  | 43.2 | 84212980 | IT | 8033460000558 | 130
GAnello | 001.0033.006 | 7045101PL FIL.3/8"PL.L. 100M. 50PZ V7045101PL (ERA SU REVIS.DISTINTA) | 100M. 50PZV7045101PL (ER | 38.41 | 84212980 | IT | 8033460000565 | 0.104
GAnello | 001.0050.001 | 703030015AP FIL.1/4"ALL.P.15M. 20PZ V703030015AP (ERA SU REVI.DISTINTA) |  | 105.12 | 84212980 | IT | 8033460000657 | 0.296
GAnello | 001.0050.003 | 70303006A FIL.1/4"ALL.GREC60M. 20PZ |  | 114.04 | 84212980 | IT | 8033460000671 | 0.284
GAnello | 001.0050.004 | 7030301A FIL.1/4"ALL.GREC.100M.20PZ V7030301A (ERA SU REVIS.DISTINTA) |  | 106.26 | 84212980 | IT | 8033460000688 | 0.284
GAnello | 001.0051.001 | 703030015PP FIL.1/4"PL.P.15M. 20PZ V703030015PP (ERA SU REVI.DISTINTA) |  | 88.29 | 84212980 | IT | 8033460000695 | 0.282
GAnello | 001.0051.003 | 70303006P FIL.1/4"PL.GREC.60M. 20PZ | GREC.60M. 20PZ | 97.83 | 84212980 | IT | 8033460000718 | 18
GAnello | 001.0051.104 | 7030301P FIL.1/4"PL.GRE.100M(100PZ) | PL.GRE.100M(100PZ) | 90.08 | 84212980 | IT | 8033460026114 | 0.27
GAnello | 001.0052.001 | 703010015AP FIL.3/8"ALL.P.15M.20PZ V703010015AP (ERA SU REVI.DISTINTA) |  | 105.12 | 84212980 | IT | 8033460000732 | 0.284
GAnello | 001.0052.003 | 70301006A FIL.3/8"ALL.GREC.60M.20PZ V70301006A (ERA SU REVIS.DISTINTA) | GREC.60M | 114.01 | 84212980 | IT | 8033460000756 | 0.296
GAnello | 001.0052.004 | 7030101A FIL.3/8"ALL.GREC.100M.20PZ V7030101A (ERA SU REVIS.DISTINTA) |  | 106.26 | 84212980 | IT | 8033460000763 | 0.296
GAnello | 001.0053.001 | 703010015PP FIL. 3/8"PL.P.15M. 20PZ V703010015PP (ERA SU REVI.DISTINTA) |  | 88.29 | 84212980 | IT | 8033460000794 | 0.303
GAnello | 001.0053.003 | 70301006P FIL.3/8"PL.GREC.60M. 20PZ V70301006P (ERA SU REVIS.DISTINTA) | PL.GREC.60M. 20PZ | 97.83 | 84212980 | IT | 8033460000817 | 0.262
GAnello | 001.0053.004 | 7030101P FIL.3/8"PL.GREC.100M. 20PZ V7030101P (ERA SU REVIS.DISTINTA) | 100M.20PZ | 90.08 | 84212980 | IT | 8033460000824 | 0.262
GAnello | 001.0054.001 | 703020015AP FIL.1/2"ALL.P.15M. 20PZ V703020015AP (ERA SU REVI.DISTINTA) |  | 105.12 | 84159000 | IT | 8033460000909 | 0.284
GAnello | 001.0054.003 | 70302006A FIL.1/2"ALL.GREC.60M.20PZ V70302006A (ERA SU REVIS.DISTINTA) | EC.60M.20PZV70302006A (E | 114.01 | 84212980 | IT | 8033460000923 | 0.282
GAnello | 001.0054.004 | 7030201A FIL.1/2"ALL.GREC.100M.20PZ V7030201A (ERA SU REVIS.DISTINTA) | ALL.GREC.100M.20PZ | 106.25 | 84212980 | IT | 8033460000930 | 0.282
GAnello | 001.0055.001 | 703020015PP FIL.1/2"PL.P.15M. 20PZ V703020015PP (ERA SU REVI.DISTINTA) |  | 88.29 | 84212980 | IT | 8033460000985 | 0.289
GAnello | 001.0055.003 | 70302006P FIL.1/2"PL.GREC.60M. 20PZ V70302006P (ERA SU REVIS.DISTINTA) | PL.GREC.60M. 20PZ | 97.83 | 84212980 | IT | 8033460001005 | 0.246
GAnello | 001.0055.004 | 7030201P FIL.1/2"PL.GREC.100M. 20PZ V7030201P (ERA SU REVIS.DISTINTA) | PL.GREC.100M. 20PZ | 90.08 | 84212980 | IT | 8033460001012 | 0.246
GAnello | 001.0060.001 | 703510015AP FIL.4VIE3/8"A.P15M 10PZ V703510015AP (ERA SU REVI.DISTINTA) |  | 166.9 | 84212980 | IT | 8033460001043 | 0.428
GAnello | 001.0060.003 | 70351006A FIL.4VIE 3/8"A.G.60M.10PZ V70351006A (ERA SU REVIS.DISTINTA) |  | 177.09 | 84212980 | IT | 8033460001067 | 0.428
GAnello | 001.0060.004 | 7035101A FIL.4VIE 3/8"A.G.100M.10PZ V7035101A (ERA SU REVIS.DISTINTA) |  | 168.08 | 84212980 | IT | 8033460001074 | 0.428
GAnello | 001.0061.001 | 703510015PP FIL.4VIE3/8"P.P.15M10PZ V703510015PP (ERA SU REVI.DISTINTA) |  | 150.05 | 84212980 | IT | 8019001061202 | 0.406
GAnello | 001.0061.003 | 70351006P FIL.4VIE3/8"PL.G.60M.10PZ V70351006P (ERA SU REVIS.DISTINTA) | PL.G60M | 159.05 | 84212980 | IT | 8019001074158 | 0.404
GAnello | 001.0061.004 | 7035101P FIL.4VIE3/8"PL.G.100M.10PZ V7035101P (ERA SU REVIS.DISTINTA) | G.100M.10PZV7035101P (ER | 151.89 | 84212980 | IT | 8033460001111 | 23
GAnello | 001.0070.001 | 703130015AP FIL.1/4"ALL.PAP15M.10PZ V703130015AP (ERA SU REVI.DISTINTA) |  | 152.53 | 84212980 | IT | 8033460001159 | 0.332
GAnello | 001.0070.003 | 70313006A FIL.1/4"ALL.GR.60 M. 10PZ |  | 170.49 | 84212980 | IT | 8033460001173 | 0.434
GAnello | 001.0070.004 | 7031301A FIL.1/4"ALL.GR.100 M. 10PZ V7031301A (ERA SU REVIS.DISTINTA) |  | 149.49 | 84212980 | IT | 8019001061226 | 0.434
GAnello | 001.0070.005 | 7031303A FIL.1/4"ALL.GR.300 M. 10PZ |  | 147.66 | 84212980 | IT | 8033460001197 | 0.434
GAnello | 001.0071.001 | 703130015PP FIL.1/4" PL.P.15M. 10PZ |  | 140.43 | 39172110 | IT | 8019001061394 | 0.434
GAnello | 001.0071.003 | 70313006P FIL.1/4"PL.GR.60 M. 10PZ |  | 159.05 | 84212980 | IT | 8019001061400 | 0.434
GAnello | 001.0071.004 | 7031301P FIL.1/4"PL.GR.100 M. 10PZ |  | 138.05 | 84212980 | IT | 8019001061417 | 0.434
GAnello | 001.0071.005 | 7031303P FIL.1/4"PL.GR. 300 M. 10PZ |  | 136.32 | 84212980 | IT | 8033460001241 | 0.434
GAnello | 001.0072.001 | 703110015AP FIL.3/8"ALL.P.15M. 10PZ V703110015AP (ERA SU REVI.DISTINTA) |  | 152.48 | 84212980 | IT | 8033460001258 | 0.408
GAnello | 001.0072.003 | 70311006A FIL.3/8"ALL.GR.60 M. 10PZ V70311006A (ERA SU REVIS.DISTINTA) | .60 M. 10PZV70311006A (E | 170.49 | 84212980 | IT | 8033460001272 | 0.434
GAnello | 001.0072.004 | 7031101A FIL.3/8"ALL.GR.100 M. 10PZ V7031101A (ERA SU REVIS.DISTINTA) | ALL.GR.100 M. 10PZ | 149.47 | 84212980 | IT | 8033460001289 | 23
GAnello | 001.0072.005 | 7031103A FIL.3/8"ALL.GR.300 M. 10PZ V7031103A (ERA SU REVIS.DISTINTA) |  | 147.66 | 84212980 | IT | 8033460001296 | 0.412
GAnello | 001.0072.006 | 7031101AE FIL.3/8".100M.VITON 10PZ V7031101AE (ERA SU REVIS.DISTINTA) |  | 253.28 | 84212980 | IT | 8033460001302 | 0.432
GAnello | 001.0073.001 | 703110015PP FIL.3/8"PL.P.15 M. 10PZ | PL.P.15 M. | 154.54 | 84212980 | IT | 8033460001333 | 0.325
GAnello | 001.0073.003 | 70311006P FIL.3/8"PL.GR.60 M. 10PZ | 60 M. 10PZ | 159.05 | 84212980 | IT | 8033460001357 | 34.5
GAnello | 001.0073.004 | 7031101P FIL.3/8"PL.GR.100 M. 10PZ |  | 138.05 | 84212980 | IT | 8033460001364 | 0.331
GAnello | 001.0073.005 | 7031103P FIL.3/8"PL.GR. 300 M. 10PZ |  | 136.32 | 84212980 | IT | 8033460001371 | 0.311
GAnello | 001.0074.001 | 703120015AP FIL.1/2"ALL.P.15M. 10PZ V703120015AP (ERA SU REVI.DISTINTA) | ALL.P.15M. 10PZ | 152.48 | 84212980 | IT | 8033460001388 | 0.372 | 32
GAnello | 001.0074.003 | 70312006A FIL.1/2"ALL.GR.60 M. 10PZ V70312006A (ERA SU REVIS.DISTINTA) |  | 170.49 | 84212980 | IT | 8033460001401 | 0.413 | 24
GAnello | 001.0074.004 | 7031201A FIL.1/2"ALL.GR.100 M. 10PZ V7031201A (ERA SU REVIS.DISTINTA) | ALL.GR.100 M. 10PZ | 149.47 | 84212980 | IT | 8033460001418 | 3.29 | 1
GAnello | 001.0074.005 | 7031201 DIESEL OIL FILTER 1/2" 10P V7031203A (ERA SU REVIS.DISTINTA) | FILTER 1/2" 10P | 147.61 | 84212980 | IT | 8033460001425 | 0.422 | 16
GAnello | 001.0074.006 | 7031201AE FIL.1/2" 100M.VITON 10PZ V7031201AE (ERA SU REVIS.DISTINTA) |  | 253.28 | 84212980 | IT | 8033460001432 | 0.42
GAnello | 001.0075.001 | 703120015PP FIL.1/2"PL.P.15 M. 10PZ | PL.P.15 M. | 140.43 | 84212980 | IT | 8033460001470 | 0.316
GAnello | 001.0075.003 | 70312006P FIL.1/2"PL.GR.60 M. 10PZ | PL.GR.60 M. 10PZ | 159.05 | 84212980 | IT | 8033460001494 | 0.329
GAnello | 001.0075.004 | 7031201P FIL.1/2"PL.GR.100 M. 10PZ | PL.GR.100 M. | 138.03 | 84212980 | IT | 8033460001500 | 0.329
GAnello | 001.0075.005 | 7031203P FIL.1/2"PL.GR.300 M. 10PZ | 00 M. 10PZ | 136.3 | 84212980 | IT | 8033460001517 | 0.306
GAnello | 001.0080.002 | 70370006 FIL.SEP.H2O 3/8"60 M.10PZ | 3/8"60M. | 130.25 | 84212980 | IT | 8033460001579 | 6.29
GAnello | 001.0080.003 | 7037001 FIL.SEP.H2O 3/8"100 M.10PZ | 100 M.10PZ | 123.62 | 84212980 | IT | 8033460001586 | 0.24
GAnello | 001.0110.002 | 70107006 FIL.1/2"ALL.GREC.60M. 6PZ V70107006 (ERA SU REVIS.DISTINTA) | C.60M. 6PZV70107006 (ERA | 247.28 | 84212980 | IT | 8033460021546 | 0.894
GAnello | 001.0110.003 | 7010701 FIL.1/2"ALL.GREC.100M. 6PZ V7010701 (ERA SU REVIS.DISTINTA) |  | 217.3 | 84212980 | IT | 8033460021553 | 20
GAnello | 001.0110.004 | 7010703 FIL.1/2"ALL.GREC.300M. 6PZ V7010703 (ERA SU REVIS.DISTINTA) |  | 206.46 | 84212980 | IT | 8033460021560 | 0.885
GAnello | 001.0110.005 | 7010701E FIL.1/2"ALL.100M.VITON 6PZ V7010701E (ERA SU REVIS.DISTINTA) | M.VITON 6PZV7010701E (ER | 340.31 | 84212980 | IT | 8033460021577 | 0.0075
GAnello | 001.0111.002 | 70101006 FIL.1" ALL.GREC.60M. 6PZ V70101006 (ERA SU REVIS.DISTINTA) | Nr.701 07 | 247.28 | 84212980 | IT | 8033460021591 | 0.832
GAnello | 001.0111.003 | 7010101 FIL.1"ALL.GREC.100M.BOX DA6 V7010101 (ERA SU REVIS.DISTINTA) | 100M.BOX DA6 V7010101 | 217.3 | 84212980 | IT | 8033460021607 | 0.82
GAnello | 001.0111.004 | 7010103 FIL.1" ALL.GREC.300M. 6PZ V7010103 (ERA SU REVIS.DISTINTA) | GREC.300M. | 206.45 | 84212980 | IT | 8033460021614 | 0.82
GAnello | 001.0111.005 | 7010101E FIL.1" ALL.100M.VITON. 6PZ V7010101E (ERA SU REVIS.DISTINTA) | .VITON. 6PZV7010101E (ER | 340.31 | 84212980 | IT | 8033460021638 | 0.82
GAnello | 001.0111.011 | 7010103I FILTRO 1"ALL300M.INOX 26PZ V7010103I (ERA SU REVIS.DISTINTA) |  | 217.3 | 84212980 | IT | 8033460021683 | 0.825
GAnello | 001.0112.002 | 70104006 FIL.3/4" ALL.GREC.60M. 6PZ V70101006 (ERA SU REVIS.DISTINTA) | GREC.60M. 6PZ V70101006 | 247.28 | 84212980 | IT | 8033460024332 | 0.86
GAnello | 001.0112.003 | 7010401 FIL.3/4" ALL.GREC.100M.6PZ V7010101 (ERA SU REVIS.DISTINTA) | GREC.100M.6PZ V7010101 | 217.3 | 84212980 | IT | 8033460024349 | 0.85
GAnello | 001.0112.004 | 7010403 FIL.3/4" ALL.GREC.300M.6PZ V7010103 (ERA SU REVIS.DISTINTA) | GREC.300M.6PZ V7010103 | 206.45 | 84212980 | IT | 8033460024356 | 0.85
GAnello | 001.0112.005 | 7010401E FIL.3/4" ALL.100M.VITO.6PZ V7010401E (ERA SU REVIS.DISTINTA) | 100M.VITO.6PZ | 340.31 | 84212980 | IT | 8033460024318 | 0.855
GAnello | 001.0140.002 | 70501006 FILTRO LINEA 1" 60 MICR. V70501006 (ERA SU REVIS.DISTINTA) | 60 MICR.V70501006 (ERA | 896.63 | 84212980 | IT | 8033460001982 | 2.99
GAnello | 001.0140.003 | 7050101 FILTRO LINEA 1" 100 MICR V7050101 (ERA SU REVIS.DISTINTA) | 100 MICRV7050101 (ERA SU | 883.96 | 84212980 | IT | 8033460001999 | 3.1
GAnello | 001.0140.004 | 7050103 FILTRO LINEA 1" 300 MICR. V7050103 (ERA SU REVIS.DISTINTA) | 300 MICR. | 846.79 | 84212980 | IT | 8033460002002 | 2.98
GAnello | 001.0140.005 | 7050101E FILTRO 1" BIODIESEL 100 M. V7050101E (ERA SU REVIS.DISTINTA) | ESEL 100 M.V7050101E (ER | 1205.66 | 84212980 | IT | 8033460002019 | 3.1
GAnello | 001.0141.002 | 70502006 FILTRO LINEA 1"1/4 60 MICR V70502006 (ERA SU REVIS.DISTINTA) | 11/4" 60M | 896.63 | 84212980 | IT | 8033460002125 | 3.1
GAnello | 001.0141.003 | 7050201 FILTRO LINEA 1"1/4 100 MICR V7050201 (ERA SU REVIS.DISTINTA) | /4 100 MICRV7050201 (ERA | 883.96 | 84212980 | IT | 8033460002132 | 3.16
GAnello | 001.0141.004 | 7050203 FILTRO LINEA 1"1/4 300 MICR V7050203 (ERA SU REVIS.DISTINTA) |  | 846.85 | 84212980 | IT | 8033460002149 | 3.05
GAnello | 001.0141.005 | 7050201E FILTRO 1"1/4 BIOD. 100 M. V7050201E (ERA SU REVIS.DISTINTA) |  | 1205.72 | 84212980 | IT | 8033460002156 | 3.09
GAnello | 001.0142.002 | 70503006 FILTRO LINEA 1"1/2 60 MICR V70503006 (ERA SU REVIS.DISTINTA) | 1''1/2 60 MICR | 896.63 | 84212980 | IT | 8033460002224 | 2.91
GAnello | 001.0142.003 | 7050301 FILTRO LINEA 1"1/2 100 MICR V7050301 (ERA SU REVIS.DISTINTA) | /2 100 MICRV7050301 (ERA | 883.96 | 84212980 | IT | 8033460002231 | 2.93
GAnello | 001.0142.004 | 7050303 FILTRO LINEA 1"1/2 300 MICR V7050303 (ERA SU REVIS.DISTINTA) | 11/2" 300µ | 846.79 | 84212980 | IT | 8033460002248 | 2.93
GAnnelo | 001.0142.005 | 7050301E FILTRO 1"1/2 BIOD. 100 M. V7050301E (ERA SU REVIS.DISTINTA) |  | 1205.72 | 84212980 | IT | 8033460002255 | 2.93
GAnello | 001.0142.017 | 705031 FILTRO 1"1/2 1000M. |  | 968.34 | 84212980 |  | 8033460002361 | 2.94
GAnello | 001.0143.002 | 70504006 FILTRO LINEA 2" 60 MICR. | 2'' 60 MICR. | 1254.85 | 84212980 | IT | 8033460002392 | 3.19
GAnello | 001.0143.003 | 7050401 FILTRO LINEA 2" 100 MICR. V7050401 (ERA SU REVIS.DISTINTA) | 100 MICR. | 1242.29 | 84212980 | IT | 8033460002408 | 3.45
GAnello | 001.0143.004 | 7050403 FILTRO LINEA 2" 300 MICR. V7050403 (ERA SU REVIS.DISTINTA) | 300 MICR. | 1205.66 | 84212980 | IT | 8033460002415 | 3.45
GAnello | 001.0160.002 | 70700006 FILTRO LINEA 2" 60 MICR. |  | 3646.99 | 84212980 | IT | 8033460002484 | 9.48
GAnello | 001.0160.003 | 7070001 FILTRO LINEA 2" 100 MICR. V7070001 (ERA SU REVIS.DISTINTA) |  | 3646.99 | 84212980 | IT | 8033460002491 | 11
GAnello | 001.0160.004 | 7070003 FILTRO LINEA 2" 300 MICR. V7070003 (ERA SU REVIS.DISTINTA) | 300 MICR | 3547.91 | 84212980 | IT | 8033460002507 | 10.5
GAnello | 001.0161.002 | 70700006F FILTRO LINEA DN50 60 MICR | N50 60 MICR | 3961.95 | 84212980 | IT | 8033460002552 | 11
GAnello | 001.0161.003 | 7070001F FILTRO LINEA DN50 100 MICR V7070001F (ERA SU REVIS.DISTINTA) | DN50 100V7070001F | 3961.95 | 84159000 | IT | 8033460002569 | 10.88
GAnello | 001.0161.004 | 7070003F FILTRO LINEA DN50 300 MICR V7070003F (ERA SU REVIS.DISTINTA) | 50 300 MICRV7070003F (ER | 3856.93 | 84212980 | IT | 8033460002576 | 10.81
GAnello | 001.0170.001 | 7037101RE FILTRO 3/8" RES.100M.5PZ V7037101RE (ERA SU REVIS.DISTINTA) | Standard | 562.37 | 84212980 | IT | 8033460002637 | 0.49 | 1
GAnello | 001.0171.001 | 7037201RE FILTRO 1/2" RES.100M.5PZ V7037201RE (ERA SU REVIS.DISTINTA) | RES.100M.5PZ | 562.37 | 84212920 | IT | 8033460002651 | 0.496 | 1
GAnello | 001.0180.001 | 70157006GL FILTRO 1/2"60 M. RES.GL | M. RES.GL | 1359.83 | 84212980 | IT | 8033460002675 | 1.64
GAnello | 001.0180.002 | 70157006NL FILTRO 1/2"60 M. RES.NL V70157006NL (ERA SU REVI.DISTINTA) |  | 1359.91 | 84212980 | IT | 8033460002682 | 1.64
GAnello | 001.0180.003 | 7015701GL FILTRO 1/2"100 M. RES.GL V7015701GL (ERA SU REVIS.DISTINTA) | 100 M. RE | 1329.29 | 84212980 | IT | 8033460002699 | 1.6
GAnello | 001.0180.004 | 7015701NL FILTRO 1/2"100 M. RES.NL V7015701NL (ERA SU REVIS.DISTINTA) |  | 1329.33 | 84212980 | IT | 8033460002705 | 1.6
GAnello | 001.0180.005 | 7015703GL FILTRO 1/2"300 M. RES.GL V7015703GL (ERA SU REVIS.DISTINTA) | beheizter Ölfilter | 1322.7 | 84212980 | IT | 8033460002712 | 1.61
Ganello | 001.0180.006 | 7015703NL FILTRO 1/2"300 M. RE |  | 1499.26 | 84212980 | IT | 8033460002729 | 1.61
GAnello | 001.0181.001 | 70151006GL FILTRO 1"60 M.CON RES.GL |  | 1359.91 | 84212980 | IT | 8033460002736 | 1.572
GAnello | 001.0181.002 | 70151006NL FILTRO 1"60 M.CON RES.NL |  | 1359.91 | 84212980 | IT | 8033460002743 | 1.572
GAnello | 001.0181.003 | 7015101GL FILTRO 1" 100 M. RES.GL V7015101GL (ERA SU REVIS.DISTINTA) |  | 1329.33 | 84212980 | IT | 8033460002750 | 1.53
GAnello | 001.0181.004 | 7015101NL FILTRO 1" 100 M. RES.NL V7015101NL (ERA SU REVIS.DISTINTA) |  | 1329.33 | 84212980 | IT | 8033460002767 | 1.53
GAnello | 001.0181.005 | 7015103GL FILTRO 1" 300 M. RES.GL V7015103GL (ERA SU REVIS.DISTINTA) |  | 1322.75 | 84212980 | IT | 8033460002774 | 1.54
GAnello | 001.0181.006 | 7015103NL FILTRO 1" 300 M. RES.NL V7015103NL (ERA SU REVIS.DISTINTA) | 300 M. RES.NL V7015103NL | 1322.7 | 84212980 | IT | 8033460002781 | 1.54
GAnello | 001.0190.001 | 70501006GL FILTRO 1"FILT.60M.RES.GL |  | 1903.59 | 84212980 | IT | 8033460002798 | 3.59
GAnello | 001.0190.002 | 70501006NL FILTRO 1"FILT.60M.RES.NL V70501006NL (ERA SU REVIS.DISTINTA) |  | 1903.59 | 84212980 | IT | 8033460002804 | 3.59
GAnello | 001.0190.003 | 7050101GL FILTRO 1"FILT.100M.RES.GL V7050101GL (ERA SU REVIS.DISTINTA) | 100M.RES.GLV7050101GL (E | 1897.62 | 84212980 | IT | 8033460002811 | 3.6
GAnello | 001.0190.004 | 7050101NL FILTRO 1"FILT.100M.RES.NL V7050101NL (ERA SU REVIS.DISTINTA) | FILT.100M.RES.NL | 1897.62 | 84212980 | IT | 8033460002828 | 4
GAnello | 001.0190.005 | 7050103GL FILTRO 1"FILT.300M.RES.GL V7050103GL (ERA SU REVIS.DISTINTA) |  | 1854.42 | 84212980 | IT | 8033460002835 | 3.58
GAnello | 001.0190.006 | 7050103NL FILTRO 1"FILT.300M.RES.NL V7050103NL (ERA SU REVIS.DISTINTA) |  | 1854.42 | 84212980 | IT | 8033460002842 | 3.58
GAnello | 001.0191.001 | 70502006GL FILTRO 1"1/4 FILT.60M.R |  | 1903.59 | 84212980 | IT | 8033460002873 | 3.7
GAnello | 001.0191.002 | 70502006NL FILTRO 1"1/4 FILT.60M.RE |  | 1903.59 | 84212980 | IT | 8033460002880 | 3.7
GAnello | 001.0191.003 | 7050201GL FILTRO 1"1/4 FILT.100M.RE V7050201GL (ERA SU REVIS.DISTINTA) |  | 1897.62 | 84212980 | IT | 8033460002897 | 3.69
GAnello | 001.0191.004 | 7050201NL FILTRO 1"1/4 FILT.100M.RE V7050201NL (ERA SU REVIS.DISTINTA) |  | 1897.62 | 84212980 | IT | 8033460002903 | 3.69
GAnello | 001.0191.005 | 7050203GL FILTRO 1"1/4 FILT.300M.RE V7050203GL (ERA SU REVIS.DISTINTA) |  | 1854.42 | 84212980 | IT | 8033460002910 | 3.69
GAnello | 001.0191.006 | 7050203NL FILTRO 1"1/4 FILT.300M.RE V7050203NL (ERA SU REVIS.DISTINTA) |  | 1854.42 | 84212980 | IT | 8033460002927 | 3.69
GAnello | 001.0192.001 | 70503006GL FILTRO 1"1/2 FILT.60M.RE |  | 1903.59 | 84212980 | IT | 8033460002934 | 3.51
GAnello | 001.0192.002 | 70503006NL FILTRO 1"1/2 FILT.60M.RE |  | 1903.59 | 84212980 | IT | 8033460002941 | 3.51
GAnello | 001.0192.003 | 7050301GL FILTRO 1"1/2 FILT.100M.RE V7050301GL (ERA SU REVIS.DISTINTA) |  | 1897.62 | 84212980 | IT | 8033460002958 | 3.53
GAnello | 001.0192.004 | 7050301NL FILTRO 1"1/2 FILT.100M.RE V7050301NL (ERA SU REVIS.DISTINTA) |  | 1897.62 | 84212980 | IT | 8033460002965 | 3.53
GAnello | 001.0192.005 | 7050303GL FILTRO 1"1/2 FILT.300M.RE V7050303GL (ERA SU REVIS.DISTINTA) |  | 1854.42 | 84212980 | IT | 8033460002972 | 3.53
GAnello | 001.0192.006 | 7050303NL FILTRO 1"1/2 FILT.300M.RE V7050303NL (ERA SU REVIS.DISTINTA) |  | 1854.42 | 84212980 | IT | 8033460002989 | 3.53
GAnello | 001.0200.001 | 70157006M FILTRO MAGNET.1/2" 60 M. | 1/2" 60 M. | 537.71 | 84212980 | IT | 8033460003009 | 1.322
GAnello | 001.0200.002 | 7015701M FILTRO MAGNET.1/2" 100 M. | 1/2" 100µ | 507.13 | 84212980 | IT | 8033460021522 | 1.37
GAnello | 001.0200.003 | 7015703M FILTRO MAGNET. 1/2" 300 M. |  | 500.54 | 84212980 | IT | 8033460003016 | 1.38
GAnello | 001.0201.001 | 70151006M FILTRO MAGNET. 1" 60 M. V70151006M (ERA SU REVIS.DISTINTA) |  | 537.74 | 84212980 | IT | 8033460003023 | 1.572
GAnello | 001.0201.002 | 7015101M FILTRO MAGNET. 1" 100 M. V7015101M (ERA SU REVIS.DISTINTA) |  | 507.16 | 84212980 | IT | 8033460003030 | 1.3
GAnello | 001.0210.001 | 70501006M FILTRO MAGNETICO 1" 60 M. V70501006M (ERA SU REVIS.DISTINTA) |  | 1137.31 | 84212980 | IT | 8033460003061 | 3.36
GAnello | 001.0210.002 | 7050101M FILTRO MAGNETICO 1" 100 M. V7050101M (ERA SU REVIS.DISTINTA) | Magnetfilter | 1125.25 | 84212980 | IT | 8033460003078 | 4.5
GAnello | 001.0210.003 | 7050103M FILTRO MAGNETICO 1" 300 M. V7050103M (ERA SU REVIS.DISTINTA) |  | 1088 | 84212980 | IT | 8033460003085 | 3.35
GAnello | 001.0211.001 | 70502006M FILTRO MAGNET.1"1/4 60 M. V70502006M (ERA SU REVIS.DISTINTA) |  | 1137.31 | 84212980 | IT | 8033460003092 | 3.47
GAnello | 001.0211.002 | 7050201M FILTRO MAGNET.1"1/4 100 M. |  | 1125.27 | 84212980 | IT | 8033460003108 | 3.46
GAnello | 001.0211.003 | 7050203M FILTRO MAGNET.1"1/4 300 M. |  | 1088 | 84159000 | IT | 8033460003115 | 3.42
GAnello | 001.0212.001 | 70503006M FILTRO MAGNET.1"1/2 60 M. |  | 1137.31 | 84212980 | IT | 8033460003122 | 3.28
GAnello | 001.0212.002 | 7050301M FILTRO MAGNET.1"1/2 100 M. |  | 1125.27 | 84212980 | IT | 8033460003139 | 3.3
GAnello | 001.0212.003 | 7050303M FILTRO MAGNET.1"1/2 300 M. | "1/2 300 M. | 1087.99 | 84212980 | IT | 8033460021089 | 3.3
GAnello | 001.0220.001 | 70501006GLM FILTRO MAGNET.GL 1"60M. |  | 2064.43 | 84212980 | IT | 8033460003153 | 3.82
GAnello | 001.0220.002 | 70501006NLM FILTRO MAGNET.NL 1"60M. |  | 2064.43 | 84212980 | IT | 8033460003160 | 3.71
GAnello | 001.0220.003 | 7050101GLM FILTRO MAGNET.GL 1"100M. |  | 2052.46 | 84212980 | IT | 8033460003177 | 3.72
GAnello | 001.0220.004 | 7050101NLM FILTRO MAGNET.NL 1"100M. | #N/A | 2052.46 | 84212980 | IT | 8033460003184 | 3.72
GAnello | 001.0220.005 | 7050103GLM FILTRO MAGNET.GL 1"300M. V7050103GLM (ERA SU REVIS.DISTINTA) | .GL 1"300M.V7050103GLM ( | 2015.18 | 84212980 | IT | 8033460003191 | 3.7
GAnello | 001.0220.006 | 7050103NLM FILTRO MAGNET.NL 1"300M. |  | 2015.24 | 84212980 | IT | 8033460003207 | 3.7
GAnello | 001.0221.001 | 70502006GLM FILTRO MAGN.GL1"1/4-60M |  | 2064.43 | 84212980 | IT | 8033460003214 | 3.688
GAnello | 001.0221.002 | 70502006NLM FILTRO MAGN.NL1"1/4-60M |  | 2064.43 | 84212980 | IT | 8033460003221 | 3.82
GAnello | 001.0221.003 | 7050201GLM FILTRO MAGN.GL1"1/4-100M |  | 2052.46 | 84212980 | IT | 8033460003238 | 3.81
GAnello | 001.0221.004 | 7050201NLM FILTRO MAGN.NL1"1/4-100M |  | 2052.46 | 84212980 | IT | 8033460003245 | 3.81
GAnello | 001.0221.005 | 7050203GLM FILTRO MAGN.GL1"1/4-300M | L1"1/4-300M | 2015.18 | 84212980 | IT | 8033460003252 | 3.81
GAnello | 001.0221.006 | 7050203NLM FILTRO MAGN.NL1"1/4-300M |  | 2015.24 | 84212980 | IT | 8033460003269 | 3.81
GAnello | 001.0222.001 | 70503006GLM FILTRO MAGN.GL1"1/2-60M |  | 2064.43 | 84212980 | IT | 8033460003276 | 3.63
GAnello | 001.0222.002 | 70503006NLM FILTRO MAGN.NL1"1/2-60M |  | 2064.43 | 84212980 | IT | 8033460003283 | 3.63
GAnello | 001.0222.003 | 7050301GLM FILTRO MAGN.GL1"1/2-100M V7050301GLM (ERA SU REVIS.DISTINTA) |  | 2052.46 | 84212980 | IT | 8033460003290 | 3.7
GAnello | 001.0222.004 | 7050301NLM FILTRO MAGN.NL1"1/2-100M V7050301NLM (ERA SU REVIS.DISTINTA) |  | 2052.46 | 84212980 | IT | 8033460003306 | 3.7
GAnello | 001.0222.005 | 7050303GLM FILTRO MAGN.GL1"1/2-300M |  | 2015.24 | 84212980 | IT | 8033460003313 | 3.65
GAnello | 001.0222.006 | 7050303NLM FILTRO MAGN.NL1"1/2-300M V7050303NLM (ERA SU REVIS.DISTINTA) |  | 2015.24 | 84212980 | IT | 8033460003320 | 3.65
GAnello | 001.0240.002 | 7015101TB FILTRO 1" 100M. RINF. V7015101TB (ERA SU REVIS.DISTINTA) | 100M. RINF | 362.37 | 84212980 | IT | 8033460003450 | 2.5
GAnello | 002.0004.001 | MS20 VALVOLA DI SFIORO.3/4"M.BLU | 3/4''M.BLU | 408.05 | 84811099 | IT | 8019001083716 | 1.032
GAnello | 002.0004.002 | MS20 VALVOLA DI SFIORO 3/4" M.ROSSA |  | 408.1 | 84811099 | IT | 8019001102349 | 0.89
GAnello | 002.0005.001 | MS25 VALVOLA DI SFIORO 1" M.BLU | 1" M.BLU | 408.05 | 84811099 | IT | 8019001083723 | 0.94
GAnello | 002.0005.002 | MS25 VALVOLA DI SFIORO 1" M.ROSSA |  | 408.1 | 84811099 | IT | 8019001097119 | 0.86
GAnello | 003.0040.001 | 2100301 FILTRO AUT.1"X1"X1/2" 100M. V2100301 (ERA SU REVIS.DISTINTA) |  | 698.55 | 84212980 | IT | 8033460003672 | 1.61 | 12
GAnello | 003.0040.002 | 2100303 FILTRO AUT.1"X1"X1/2" 300M. V2100303 (ERA SU REVIS.DISTINTA) | 1''X1''X1/2'' 300M V2100 | 667.38 | 84212980 | IT | 8033460003689 | 1.61 | 12
GAnello | 003.0040.003 | 2100306 FILTRO AUT.1"X1"X1/2" 600M. V2100306 (ERA SU REVIS.DISTINTA) |  | 698.55 | 84212980 | IT | 8033460003696 | 1.63 | 12
GAnello | 003.0042.001 | 2100501 FILTRO AUT.1/2"X1/2" 100M. V2100501 (ERA SU REVIS.DISTINTA) | Spaltfilter | 698.53 | 84212980 | IT | 8033460003733 | 1.69
GAnello | 003.0042.002 | 2100503 FILTRO AUT.1/2"X1/2" 300 M. V2100503 (ERA SU REVIS.DISTINTA) | 1/2" 300 M.V2100503 (ERA | 667.38 | 84212980 | IT | 8033460003740 | 1.66 | 10
GAnello | 003.0042.003 | 2100506 FILTRO AUT.1/2"X1/2" 600 M. V2100506 (ERA SU REVIS.DISTINTA) |  | 698.55 | 84212980 | IT | 8033460003757 | 1.63 | 1
GAnello | 003.0042.004 | 2100501RE FIL.AUT.1/2"X1/2" 100M. V2100501 (ERA SU REVIS.DISTINTA) | 1/2''X1/2'' 100M V210050 | 1075.41 | 84212980 | IT | 8019001061868 | 1.65 | 10
GAnello | 003.0042.005 | 2100503RE FIL.AUT.1/2"X1/2"300M. V2100503 (ERA SU REVIS.DISTINTA) |  | 1050.83 | 84212980 | IT | 8019001061875 | 1.65 | 10
GAnello | 003.0042.006 | 2100506RE FIL.AUT.1/2"X1/2"600M. V2100506 (ERA SU REVIS.DISTINTA) |  | 1075.47 | 84212980 | IT | 8019001061882 | 1.65 | 10
GAnello | 003.0043.001 | 2100801 FILTRO AUTOP.1"X1" 100 M. V2100801 (ERA SU REVIS.DISTINTA) | Spaltfilter | 698.53 | 84212980 | IT | 8033460003764 | 1.7
GAnello | 003.0043.002 | 2100803 FILTRO AUTOP.1"X1" 300 M. V2100803 (ERA SU REVIS.DISTINTA) | 1"x 1", 300µ | 667.38 | 84212980 | IT | 8033460003771 | 1.67 | 10
GAnello | 003.0043.003 | 2100806 FILTRO AUTOP.1"X1" 600 M. V2100806 (ERA SU REVIS.DISTINTA) |  | 698.55 | 84212980 | IT | 8033460003788 | 1.64 | 10
GAnello | 003.0045.101 | 2100501FE FILTRO AUT.1/2"X1/2" 100 |  | 2107.64 | 84212980 | IT | 8019001066481 | 1 | 10
GAnello | 003.0045.102 | 2100503FE FILTRO AUT.1/2"X1/2" 300µ |  | 2083.03 | 84212980 | IT | 8019001066498 | 1 | 10
GAnello | 003.0045.103 | 2100506FE FILTRO AUT.1/2"X1/2" 600µ |  | 2107.64 | 84212980 | IT | 8019001066504 | 1 | 5
GAnello | 003.0047.001 | 2100801FE FILTRO AUT.1"X1" 100 | AUT.1''X1'' 100µ | 2107.63 | 84212980 | IT | 8019001066542 | 8 | 5
GAnello | 003.0047.002 | 2100803FE FILTRO AUT.1"X1" 300µ |  | 2083.03 | 84212980 | IT | 8019001066559 | 8 | 5
GAnello | 003.0047.003 | 2100806FE FILTRO AUT.1"X1" 600µ | 1" 600µ | 2107.63 | 84212980 | IT | 8019001066566 | 7.65 | 10
GAnello | 003.0050.001 | 3100301 FILTRO AUT.1"X1"X1/2" 100M. V3100301 (ERA SU REVIS.DISTINTA) | x1/2" 100M. V3100301 | 1187.07 | 84212980 | IT | 8033460003900 | 2.53 | 1
GAnello | 003.0050.002 | 3100303 FILTRO AUT.1"X1"X1/2" 300M. V3100303 (ERA SU REVIS.DISTINTA) | X1/2" 300M.V3100303 (ERA | 1149.84 | 84212980 | IT | 8033460003917 | 2.49 | 1
GAnello | 003.0050.003 | 3100306 FILTRO AUT.1"X1"X1/2" 600M. V3100306 (ERA SU REVIS.DISTINTA) | 1"X1"X1/2" 600M. | 1187.07 | 84212980 | IT | 8033460003924 | 2.45 | 1
GAnello | 003.0050.004 | 3100301RE FILT.AUT.1"X1"X1/2"100M+R V3100301RE (ERA SU REVIS.DISTINTA) | x1/2" 100M+R | 1292.06 | 84212980 | IT | 8033460003931 | 2.4 | 5
GAnello | 003.0050.005 | 3100303RE FILT.AUT.1"X1"X1/2"300M+R V3100303RE (ERA SU REVIS.DISTINTA) | 1''X1/2''300M+R V3100303 | 1254.85 | 84212980 | IT | 8033460003948 | 2.13 | 1
GAnello | 003.0050.006 | 3100306RE FILT.AUT.1"X1"X1/2"600M+R V3100306RE (ERA SU REVIS.DISTINTA) | X1/2"600M+RV3100306RE (E | 1292.06 | 84212980 | IT | 8033460003955 | 2.11
GAnello | 003.0051.001 | 3100801 FILTRO AUTOP.1"X1" 100 M. V3100801 (ERA SU REVIS.DISTINTA) | 1"X1"100 | 1187.07 | 84212980 | IT | 8033460004006 | 2.51 | 5
GAnello | 003.0051.002 | 3100803 FILTRO AUTOP.1"X1" 300 M. V3100803 (ERA SU REVIS.DISTINTA) | 1"X1" 300µ | 1149.84 | 84212980 | IT | 8033460004013 | 2.47
GAnello | 003.0051.003 | 3100806 FILTRO AUTOP.1"X1" 600 M. V3100806 (ERA SU REVIS.DISTINTA) |  | 1187.1 | 84212980 | IT | 8033460004020 | 2.43 | 1
GAnello | 003.0051.004 | 3100801RE FILTRO AUT.1"X1"100M.+RES V3100801RE (ERA SU REVIS.DISTINTA) | 1''100M.+RES V3100801RE | 1292.06 | 84212980 | IT | 8033460004037 | 2.16
GAnello | 003.0051.005 | 3100803RE FILTRO AUT.1"X1"300M.+RES V3100803RE (ERA SU REVIS.DISTINTA) | 1"300M.+RESV3100803RE (E | 1254.85 | 84212980 | IT | 8033460004044 | 2.11
GAnello | 003.0051.006 | 3100806RE FILTRO AUT.1"X1"600M.+RES V3100806RE (ERA SU REVIS.DISTINTA) |  | 1292.1 | 84212980 | IT | 8033460004051 | 2.11 | 1
GAnello | 003.0052.101 | 3100801FE FILTRO AUT.1"X1" 100µ |  | 2686.12 | 84212980 | IT | 8019001066603 | 9.31 | 5
GAnello | 003.0052.102 | 3100803FE FILTRO AUT.1"X1" 300µ |  | 2580.74 | 84212980 | IT | 8019001066610 | 1
GAnello | 003.0060.001 | 4100001 FILTRO AUT.1"1/2 100M. V4100001 (ERA SU REVIS.DISTINTA) | 100M.V4100001 (ERA SU R | 4425.82 | 84212980 | IT | 8033460004112 | 8.79
GAnello | 003.0060.002 | 4100003 FILTRO AUT.1"1/2 300M. V4100003 (ERA SU REVIS.DISTINTA) | 300M.V4100003 (ERA SU R | 4345.41 | 84212980 | IT | 8033460004129 | 8.62
GAnello | 003.0060.003 | 4100006 FILTRO AUT.1"1/2 600M. V4100006 (ERA SU REVIS.DISTINTA) | 600M.V4100006 (ERA SU R | 4425.82 | 84212980 | IT | 8033460004136 | 8.53
GAnello | 003.0060.008 | 4100003/NL FILTRO A.1"1/2 300M.R.NL V4100003/NL (ERA SU REVIS.DISTINTA) |  | 5117.8 | 84212980 | IT | 8033460004181 | 10.473
GAnello | 003.0060.015 | 4100001NL FIL.AUT.1"1/2 100M.-R.NL V4100001 (ERA SU REVIS.DISTINTA) | 100M.- VA4100001 | 5192.21 | 84212980 | IT | 8019001063725 | 7.5
GAnello | 003.0060.016 | 4100006NL FIL.AUT.1"1/2 600M.-R.NL V4100006 (ERA SU REVIS.DISTINTA) |  | 5192.22 | 84212980 | IT | 8019001057694 | 9.5
GAnello | 003.0070.001 | 51000025 FILTRO AUTOP.2" 250M. V51000025 (ERA SU REVIS.DISTINTA) | 250M.V51000025 (ERA SU | 5371.59 | 84212980 | IT | 8033460004235 | 13.33
GAnello | 003.0070.002 | 5100005 FILTRO AUTOP.2" 500M. V5100005 (ERA SU REVIS.DISTINTA) | 2" 500µ | 5012.77 | 84212980 | IT | 8033460004242 | 12.94
GAnello | 003.0070.003 | 51000075 FILTRO AUTOP.2" 750M. V51000075 (ERA SU REVIS.DISTINTA) |  | 5012.79 | 84212980 | IT | 8033460004259 | 12.79
GAnello | 003.0070.022 | 51000025NL FIL.AUTOP.2" 250M.-R.NL V51000025 (ERA SU REVIS.DISTINTA) | 250M.-R.NLV51000025 (ER | 6137.96 | 84212980 | IT | 8019001061851 | 13
GAnello | 003.0070.023 | 5100005NL FIL.AUTOP.2" 500M.-R.NL V5100005 (ERA SU REVIS.DISTINTA) |  | 5785.71 | 84212980 | IT | 8033460028293 | 13.45
GAnello | 003.0070.024 | 51000075NL FIL.AUTOP.2" 750M.-R.NL V51000075 (ERA SU REVIS.DISTINTA) |  | 5785.71 | 84212980 | IT | 8019001060045 | 13
GAnello | 003.0071.001 | 51000025F FILTRO AUT.DN50 250M. V51000025F (ERA SU REVIS.DISTINTA) | 0 250M.V51000025F (ERA S | 5624.85 | 84212980 | IT | 8033460004433 | 14.71
GAnello | 003.0071.002 | 5100005F FILTRO AUTOP.DN50 500M. V5100005F (ERA SU REVIS.DISTINTA) | DN50 500µ | 5266.58 | 84212980 | IT | 8033460004440 | 14.22
GAnello | 003.0071.003 | 51000075F FILTRO AUTOP.DN50 750M. V51000075F (ERA SU REVIS.DISTINTA) |  | 5266.59 | 84212980 | IT | 8033460004457 | 15
GAnello | 003.0071.027 | 51000025FNL FIL.AUT.DN50 250M.-R.NL V51000025F (ERA SU REVIS.DISTINTA) | 250M.-R.NLV51000025F (E | 6428.37 | 84212980 | IT | 8019001060373 | 15.01
GAnello | 003.0071.028 | 5100005FNL FIL.AUTOP.DN50 500M.R.N V5100005F (ERA SU REVIS.DISTINTA) |  | 6038.89 | 84212980 | IT | 8019001057366 | 14.66
GAnello | 003.0071.029 | 51000075FNL FIL.AUT.DN50 750M.R.NL V51000075F (ERA SU REVIS.DISTINTA) |  | 6038.89 | 84212980 | IT | 8019001123009 | 15
GAnello | 003.0080.001 | FOEX25 FILTRO OLIO ES.1"X1" 100M |  | 2534.32 | 84212980 | IT | 8033460021966 | 5.69
GAnello | 003.0081.001 | FOEX40 FILTRO OLIO ES.1"1/2 100M |  | 6675.61 | 84212980 | IT | 8033460004648 | 14
GAnello | 003.0090.001 | 4500001 FILTRO AUTOP.1"1/2-100M. V4500001 (ERA SU REVIS.DISTINTA) | selbstreinigend Mod. 450 | 7512.15 | 84212980 | IT | 8033460004662 | 10.13
GAnello | 003.0090.002 | 4500003 FILTRO AUTOP.1"1/2-300M. V4500003 (ERA SU REVIS.DISTINTA) |  | 5674.03 | 84212980 | IT | 8033460004679 | 10.06
GAnello | 003.0090.003 | 4500006 FILTRO AUTOP.1"1/2-600M. V4500006 (ERA SU REVIS.DISTINTA) |  | 5674.03 | 84212980 | IT | 8033460004686 | 9.92
GAnello | 003.0090.015 |  |  | 6333.78
GAnello | 004.0030.001 | U1101201 CORPO AUTOP.1/2" 100 M. U1101201 (ERA SU REVIS.DISTINTA) |  | 500.54 | 84212980 | IT | 8033460004808 | 0.63
GAnello | 004.0030.002 | U1101203 CORPO AUTOP.1/2" 300 M. U1101203 (ERA SU REVIS.DISTINTA) |  | 481.98 | 84212980 | IT | 8033460004815 | 0.6
Watts | 004.0030.003 | U1101206 CORPO AUTOP.1/2" 600 M. U1101206 (ERA SU REVIS.DISTINTA) |  | 500.54 | 84212980 | IT | 8033460004822 | 0.59
GAnello | 004.0040.001 |  |  | 556.33
GAnello | 004.0040.002 | U2100803 CORPO AUTOP.1" 300 M. |  | 429.65 | 84212980 | IT | 8033460004877
GAnello | 004.0040.003 | U2100806 CORPO AUTOP.1" 600 M. U2100806 (ERA SU REVIS.DISTINTA) |  | 556.33 | 84212980 | IT | 8033460004884 | 1.11
GAnello | 004.0041.001 | U2100201 CORPO AUTOP.1/2" 100 M. U2100201 (ERA SU REVIS.DISTINTA) | 1/2" 100M | 556.31 | 84212980 | IT | 8033460004938 | 1.112
GAnello | 004.0041.002 | U2100203 CORPO AUTOP.1/2" 300 M. U2100203 (ERA SU REVIS.DISTINTA) |  | 531.78 | 84212980 | IT | 8033460004945 | 1.11
GAnello | 004.0041.003 | U2100206 CORPO AUTOP.1/2" 600 M. U2100206 (ERA SU REVIS.DISTINTA) |  | 556.33 | 84212980 | IT | 8033460004952 | 1.108
GAnello | 004.0050.001 | U3100001 CORPO AUTOPULENTE 1" 100M. U3100001 (ERA SU REVIS.DISTINTA) |  | 970.42 | 84212980 | IT | 8033460005034 | 1.57
GAnello | 004.0050.002 | U3100003 CORPO AUTOP.1" 300 M. U3100003 (ERA SU REVIS.DISTINTA) | 300 M.U3100003 (ERA SU R | 933.2 | 84212980 | IT | 8033460005041 | 1.55
GAnello | 004.0050.003 | U3100006 CORPO AUTOP.1" 600 M. U3100006 (ERA SU REVIS.DISTINTA) |  | 970.46 | 84212980 | IT | 8033460005058 | 1.52
GAnello | 004.0060.001 | U4100001 CORPO AUT.1"1/2 100M. U4100001 (ERA SU REVIS.DISTINTA) | 100M.U4100001 (ERA SU R | 2534.29 | 84212980 | IT | 8033460005072 | 4.1
GAnello | 004.0060.003 | U4100006 CORPO AUT.1"1/2 600M. U4100006 (ERA SU REVIS.DISTINTA) |  | 2534.32 | 84212980 | IT | 8033460005096 | 3.34
GAnello | 004.0070.001 | U51000025 CORPO AUTOP.250M. U51000025 (ERA SU REVIS.DISTINTA) | 0M.U51000025 (ERA SU REV | 3300.62 | 84212980 | IT | 8033460005102 | 6.93
GAnello | 004.0070.003 | U51000075 CORPO AUTOP.750M. U51000075 (ERA SU REVIS.DISTINTA) |  | 2942.41 | 84212980 | IT | 8033460005126 | 6.39
GAnello | 004.0080.001 | U4500001 CORPO AUTOP.100M. U4500001 (ERA SU REVIS.DISTINTA) |  | 4345.43 | 84212980 | IT | 8033460005171 | 4.01
GAnello | 004.0080.003 | U4500006 CORPO AUTOP.600M. U4500006 (ERA SU REVIS.DISTINTA) |  | 3424.27 | 84212980 | IT | 8033460005195 | 4
GAnello | 005.0070.001 | GS1FF ELETTROVALVOLA 1/8" 230V.AC | " 230V.AC | 128.42 | 84212980 | IT | 8019001083990 | 0.181
GAnello | 005.0140.001 | SV20 ELETTR.ON-OFF RP.3/4"230V.AC VSV20 (ERA SU REVIS. DISTINTA) | 4"230V.AC | 1674.95 | 84811099 | IT | 8033460005225 | 2.28
GAnello | 005.0140.002 | SV20V24 ELETTR.ON-OFF RP.3/4"24V. VSV20V24 (ERA SU REVIS. DISTINTA) |  | 1674.98 | 84811099 | IT | 8033460005232 | 2.21
GAnello | 005.0140.003 | SV20V12 ELETT.ON-OFF RP.3/4"12V.DC |  | 1674.98 | 84811099 | IT | 8033460005249 | 2.28
GAnello | 005.0141.001 | SV25 ELETTR.ON-OFF RP.1"230V.AC VSV25 (ERA SU REVIS. DISTINTA) | 230V.AC | 1674.95 | 84811099 | IT | 8033460005256 | 2.14
GAnello | 005.0141.002 | SV25V24 ELETTR.ON-OFF RP.1"24V. VSV25V24 (ERA SU REVIS. DISTINTA) |  | 1674.98 | 84811099 | IT | 8033460005263 | 2.336
GAnello | 005.0141.003 | SV25V12 ELETTR.ON.OFF RP.1"12V.DC |  | 1674.98 | 84811099 | IT | 8033460005270 | 2.336
GAnello | 005.0142.001 | SV32 ELETTR.ON-OFF RP.1"1/4 230V. VSV32 (ERA SU REVIS. DISTINTA) | 1/4 230V. | 1792.58 | 84811099 | IT | 8033460005287 | 2.91 | 1
GAnello | 005.0142.002 | SV32V24 ELETTR.ON.OFF RP.1"1/4 24V |  | 1792.59 | 84811099 | IT | 8033460005294 | 3.35
GAnello | 005.0142.003 | SV32V12 ELETTR.ON-OFF RP.1"1/4 12V |  | 1792.59 | 84811099 | IT | 8033460005300 | 3.35
GAnello | 005.0143.001 | SV40 ELETTR.ON-OFF RP.1"1/2 230V. VSV40 (ERA SU REVIS. DISTINTA) | RP.1"1/2 23 | 1792.58 | 84811099 | IT | 8033460005317 | 2.83
GAnello | 005.0143.002 | SV40V24 ELETTR.ON-OFF RP.1"1/2 24V |  | 1792.59 | 84811099 | IT | 8033460005324 | 3.35
GAnello | 005.0143.003 | SV40V12 ELETTR.ON-OFF RP.1"1/2 12V |  | 1792.59 | 84811099 | IT | 8033460005331 | 3.35
GAnello | 005.0144.001 | SV50 ELETTR.ON-OFF RP.2" 230V.AC VSV50 (ERA SU REVIS. DISTINTA) | 230V.AC | 2064.38 | 84811099 | IT | 8033460005348 | 3.57
GAnello | 005.0144.002 | SV50V24 ELETTR.ON-OFF RP.2" 24V. |  | 2064.43 | 84811099 | IT | 8033460005355 | 3.57
GAnello | 005.0144.003 | SV50V12 ELETTR.ON-OFF RP.2" 12V.DC |  | 2064.43 | 84811099 | IT | 8033460005362 | 4
GAnello | 006.0150.000 | VIC/A12 VALVOLA INTERCET.COMB.1/2" | INTERCET.COMB | 1206.25 | 84811099 | IT | 8019001106217 | 1
GAnello | 006.0151.000 | VIC/A34 VALVOLA INTERCET.COMB. 3/4" |  | 1506.32 | 84811099 | IT | 8019001104114 | 1.41
GAnello | 006.0152.000 | VIC/A100 VALVOLA INTERCET.COMB. 1" |  | 1608.27 | 84811099 | IT | 8019001104992 | 1.37
GAnello | 006.0153.000 | VIC/A114 VALVOLA INTERC.COMB. 1"1/4 | INTERC.COMB. | 2106.4 | 84811099 | IT | 8019001105142 | 1.94
GAnello | 006.0154.000 | VIC/A112 VALVOLA INTERC.COMB. 1"1/2 |  | 2310.44 | 84811099 | IT | 8019001104763 | 1.86
GAnello | 006.0155.000 | VIC/A200 VALVOLA INTERCET.COMB. 2" |  | 2808.49 | 84811099 | IT | 8019001105845 | 2.48
GAnello | 006.0156.100 | VIC/A212 VALVOLA INTERC.COMB.DN65 |  | 5215.02 | 84811099 | IT | 8019001104541 | 8.18
GAnello | 006.0157.100 | VIC/A300 VALVOLA INTERC.COMB.DN80 |  | 6805.26 | 84811099 | IT | 8019001102202 | 8.67
GAnello | 006.0158.000 | VIC/A400 VALVOLA INTERC.COMB. DN100 |  | 8587.63 | 84811099 | IT | 8033460005461 | 10.96
GAnello | 006.0170.000 | JH15 VALVOLA A STRAPPO RP 1/2" | P 1/2" | 730.01 | 84811099 | IT | 8033460005478 | 0.411
GAnello | 006.0171.000 | JH20 VALVOLA A STRAPPO RP 3/4" |  | 730.07 | 84811099 | IT | 8033460005485 | 0.787
GAnello | 006.0172.000 | JH25 VALVOLA A STRAPPO RP 1" |  | 730.07 | 84811099 | IT | 8033460005492 | 0.62
GAnello | 006.0173.000 | JH32 VALVOLA A STRAPPO RP 1"1/4 | RP 1"1/ | 979.06 | 84811099 | IT | 8033460005508 | 1.19
GAnello | 006.0174.000 | JH40 VALVOLA A STRAPPO RP 1"1/2 |  | 624.13 | 84811099 | IT | 8033460005515 | 1.23
GAnello | 006.0175.000 | JH50 VALVOLA A STRAPPO RP 2" | P 2" | 768.17 | 84811099 | IT | 8033460005522 | 1.93
GAnello | 006.0176.100 | JH65 VALVOLA A STRAPPO DN65 |  | 2298.4 | 84811099 | IT | 8019001073038 | 8.909
GAnello | 006.0177.100 | JH80 VALVOLA A STRAPPO DN80 |  | 2376.52 | 84811099 | IT | 8019001097706 | 9.7
GAnello | 006.0178.000 | JH100 VALVOLA A STRAPPO DN100 |  | 2922.6 | 84811099 | IT | 8019001097713 | 10.74
GAnello | 006.0179.000 | JH125 VALVOLA A STRAPPO DN125 |  | 5821.11 | 84811099 | IT | 8019001125485 | 0.68
USA | 006.0180.000 | JH150 VALVOLA A STRAPPO DN150 |  | 5821.11 | 84811099 | IT | 8019001097690
USA | 0061895WR | DUAL CHECK VACUUM BRAKER N9C 1/2" | LFN9-C1/2"Rückflussverh. Dual Check Vacum Breaker | 399.29 | 84813099 | US | 0098268638554 | 0.205 | 150
GAnello | 0063052WR | VACUUM BREAKER NLF9 3/8" CHROME FIN | Przerywacz próźni | 350.17 | 84159000 | US | '0098268434828 | 0.205 | 10
GAnello | 007.0012.000 | 70684 FILTRO GAS 1" ALTA EFFICIENZA | EFFICIENZA | 978.17 | 84213100 | IT | 8033460005584 | 3.02 | 32
GAnello | 007.0013.000 | 70685 FILTRO GAS 1"1/4 ALTA EFFIC |  | 978.2 | 84213100 | IT | 8033460005591 | 3.09
GAnello | 007.0014.000 | 70686 FILTRO GAS 1"1/2 ALTA EFFIC | ALTA EFFIC | 978.17 | 84213100 | IT | 8033460005607 | 7.6 | 32
GAnello | 007.0015.000 | 70687 FILTRO GAS 2" ALTA EFFIC |  | 1134.2 | 84213100 | IT | 8033460005614 | 3.19 | 50
GAnello | 007.0030.100 | 70609 FIL.GAS MURALE 1/2" (36PZ) | Standard Gasfilter | 61.8 | 84213100 | IT | 8019001057106 | 0.17 | 100
GAnello | 007.0031.100 | 70608 FIL.GAS MURALE 3/4" (36PZ) | Standard Gasfilter | 61.8 | 84213100 | IT | 8019001057120 | 0.155 | 100
GAnello | 007.0040.100 | 70611/1B FILTRO GAS 1/2"(1BAR) | Gasfilter | 145.24 | 84213100 | IT | 8019001056932 | 0.62 | 100
GAnello | 007.0041.100 | 70612/1B FILTRO GAS 3/4"(1BAR) | Gasfilter | 145.24 | 84213100 | IT | 8019001056970 | 0.595 | 100
GAnello | 007.0042.100 | 70602/1B FILTRO GAS 1" (1BAR) | Gasfilter | 222.47 | 84213100 | IT | 8019001056994 | 1.13 | 100
GAnello | 007.0043.100 | 70604/1B FILTRO GAS 1"1/4(1BAR) | Gasfilter | 194.49 | 84213100 | IT | 8019001057052 | 1.13 | 100
GAnello | 007.0044.100 | 70603/1B FILTRO GAS 1"1/2(1BAR) | Gasfilter | 194.49 | 84213100 | IT | 8019001057038 | 1.09 | 100
GAnello | 007.0045.100 | 70631/1B FILTRO GAS 2"(1BAR) | Gasfilter | 291.08 | 84213100 | IT | 8019001057076 | 1.9 | 100
GAnello | 007.0050.100 | 70603F/6B FILTRO GAS DN40(6BAR) V70603F/CE (ERA SU REVIS.DISTINTA) | DN40(6BAR) | 762.18 | 84213100 | IT | 8019001057144 | 2.51 | 32
GAnello | 007.0051.100 | 70631F/6B FILTRO GAS DN50(6BAR) V70631F/CE (ERA SU REVIS.DISTINTA) | DN50(6BAR) | 942.2 | 84213100 | IT | 8019001057175 | 3.48 | 32
GAnello | 007.0052.200 | 70610F/6B FILTRO GAS DN65 (6BAR) | Gasfilter FF | 1427.95 | 84213100 | IT | 8019001061738 | 6.25 | 50
GAnello | 007.0052.201 | 70610F/6B FIL.GAS DN65 (IMB.10PZ) | (IMB.10 | 764.43 | 84213100 | IT | 8019001061752 | 6.2
GAnello | 007.0053.200 | 70620F/6B FILTRO GAS DN80 (6BAR) |  | 1723.23 | 84213100 | IT | 8019001061769 | 6.625
GAnello | 007.0054.100 | 70640F/6B FILT.GAS DN100(6BAR) V70640F/CE (ERA SU REVIS.DISTINTA) | Aluminiowy filtr gazowy, kołnierzowy 6bar | 2316.45 | 84213100 | IT | 8019001057298 | 11.33 | 50
GAnello | 007.0055.100 | 70650F/6B FILTRO GAS DN125(6BAR) V70650F/CE (ERA SU REVIS.DISTINTA) | 25(6BAR)V70650F/CE (ERA | 3462.7 | 84213100 | IT | 8019001057311 | 12.53 | 32
GAnello | 007.0056.100 | 70660F/6B FILTRO GAS DN150(6BAR) V70660F/CE (ERA SU REVIS.DISTINTA) | DN150(6BAR) | 3660.66 | 84213100 | IT | 8019001057335 | 19.36 | 32
GAnello | 007.0060.000 | 70611/6B FILTRO GAS 1/2" (6 BAR) | (6 BAR) | 170.49 | 84213100 | IT | 8033460005997 | 0.745 | 100
GAnello | 007.0061.000 | 70612/6B FILTRO GAS 3/4" (6 BAR) | Gasfilter 3/4" | 170.49 | 84213100 | IT | 8033460006055 | 0.635 | 100
GAnello | 007.0062.000 | 70602/6B FILTRO GAS 1" (6 BAR) | Gasfilter 1" | 295.76 | 84213100 | IT | 8033460006116 | 1.298
GAnello | 007.0063.000 | 70604/6B FILTRO GAS 1"1/4 (6 BAR) | Gasfilter 11/4" | 218.42 | 84213100 | IT | 8033460006161 | 1.17 | 100
GAnello | 007.0064.000 | 70603/6B FILTRO GAS 1"1/2 (6 BAR) | Gasfilter 11/2" | 218.42 | 84213100 | IT | 8033460006215 | 1.13 | 100
GAnello | 007.0065.000 | 70631/6B FILTRO GAS 2" (6 BAR) | Gasfilter 2" | 360.11 | 84213100 | IT | 8033460006260 | 2.2 | 100
GAnello | 008.0070.000 | GA1556 GIUNTO ANTIVIBRANTE 1/2" | ANTIVIBRANTE 1/2'' | 174.03 | 83071000 | IT | 8033460022352 | 0.107 | 20
GAnello | 008.0071.000 | GA1544 GIUNTO ANTIVIBRANTE 3/4" | ANTIVIBRANTE 3/4'' | 222.47 | 83071000 | IT | 8033460022369 | 0.21 | 50
GAnello | 008.0072.000 | GA1545 GIUNTO ANTIVIBRANTE 1" | ANTIVIBRANTE 1'' | 255.71 | 83071000 | IT | 8033460022376 | 0.272 | 50
GAnello | 008.0073.000 | GA1546 GIUNTO ANTIVIBRANTE 1"1/4 | Gaskompensator 11/4" | 282.13 | 83071000 | IT | 8033460006345 | 0.484 | 50
GAnello | 008.0074.000 | GA1547 GIUNTO ANTIVIBRANTE 1"1/2 | Kompensator 11/2" | 330.07 | 83071000 | IT | 8033460006352 | 0.571 | 20
GAnello | 008.0075.000 | GA1548 GIUNTO ANTIVIBRANTE 2" | Kompensator 2" | 396.15 | 83071000 | IT | 8033460006369 | 0.699 | 20
GAnello | 008.0080.000 | GAF212 GIUNTO ANTIVIBRANTE DN65 | Kompensator DN65 | 978.17 | 83071000 | IT | 8019001071089 | 6.447 | 20
GAnello | 008.0081.000 | GAF300 GIUNTO ANTIVIBRANTE DN80 | Kompensator DN80 | 1302.27 | 83071000 | IT | 8033460006383 | 7.93
GAnello | 008.0082.000 | GAF400 GIUNTO ANTIVIBRANTE DN100 | TE DN100 | 1326.24 | 83071000 | IT | 8019001071034 | 9.602 | 20
GAnello | 008.0083.000 | GAF500 GIUNTO ANTIVIBRANTE DN125 | TE DN125 | 2934.52 | 83071000 | IT | 8033460006406 | 13.78
GAnello | 008.0084.000 | GAF600 GIUNTO ANTIVIBRANTE DN150 | ANTIVIBRANTE DN150 | 3294.63 | 83071000 | IT | 8033460006413 | 15.53 | 15
GAnello | 009.0020.102 | FGD15 REG.1/2".VERDE |  | 306.09 | 84213100 | IT | 8019001125492 | 1.28
GAnello | 009.0020.103 | FGD15 REG.1/2".VIOLA |  | 306.09 | 84213100 | IT | 8019001097874 | 1.28
GAnello | 009.0020.104 | FGD15 REG.1/2".MARRONE |  | 306.09 | 84213100 | IT | 8019001071072 | 1.29
GAnello | 009.0021.101 | FGD20 REG.3/4" NEUTRA |  | 306.08 | 84213100 | IT | 8033460024646 | 1.28
GAnello | 009.0021.102 | FGD20 REG.3/4" VERDE |  | 306.09 | 84213100 | IT | 8019001097881 | 1.28
GAnello | 009.0021.103 | FGD20 REG.3/4" VIOLA |  | 306.08 | 84213100 | IT | 8019001097898 | 1.28
GAnello | 009.0021.104 | FGD20 REG.3/4" MARRONE |  | 306.09 | 84213100 | IT | 8019001125508 | 1.3
GAnello | 009.0022.101 | FGD25 REG.1" NEUTRA |  | 306.08 | 84213100 | IT | 8033460024653 | 1.23
GAnello | 009.0022.102 | FGD25 REG.1" VERDE |  | 306.09 | 84213100 | IT | 8019001125515 | 1.23
GAnello | 009.0022.103 | FGD25 REG.1" VIOLA |  | 306.08 | 84213100 | IT | 8019001084027 | 1.23
GAnello | 009.0022.104 | FGD25 REG.1" MARRONE |  | 306.08 | 84213100 | IT | 8019001084034 | 1.24
GAnello | 009.0023.101 | FGD32 REG.1"1/4 NEUTRA |  | 630.16 | 84213100 | IT | 8033460027449 | 2.71
GAnello | 009.0023.102 | FGD32 REG.1"1/4 VERDE |  | 630.2 | 84213100 | IT | 8019001125522 | 2.71
GAnello | 009.0023.103 | FGD32 REG.1"1/4 VIOLA |  | 630.16 | 84213100 | IT | 8019001084041 | 2.72
GAnello | 009.0023.104 | FGD32 REG.1"1/4 MARRONE |  | 630.2 | 84213100 | IT | 8019001097935 | 2.72
GAnello | 009.0023.106 | FGD32 REG.1"1/4 BIANCA |  | 630.2 | 84213100 | IT | 8019001125539 | 2.74
GAnello | 009.0024.101 | FGD40 REG.1"1/2 NEUTRA |  | 630.16 | 84213100 | IT | 8033460027432 | 2.61
GAnello | 009.0024.102 | FGD40 REG.1"1/2 VERDE |  | 630.2 | 84213100 | IT | 8019001125546 | 2.61
GAnello | 009.0024.103 | FGD40 REG.1"1/2 VIOLA |  | 630.16 | 84213100 | IT | 8019001084058 | 2.62
GAnello | 009.0024.104 | FGD40 REG.1"1/2 MARRONE |  | 630.2 | 84213100 | IT | 8019001125553 | 2.62
GAnello | 009.0024.106 | FGD40 REG.1"1/2 BIANCA |  | 630.2 | 84213100 | IT | 8019001125560 | 2.64
GAnello | 009.0025.101 | FGD50 REG.2" NEUTRA |  | 1614.32 | 84213100 | IT | 8033460024721 | 5.55
GAnello | 009.0025.102 | FGD50 REG.2" VERDE |  | 1614.35 | 84213100 | IT | 8019001125577 | 5.59
GAnello | 009.0025.103 | FGD50 REG.2" VIOLA |  | 1614.32 | 84213100 | IT | 8019001084065 | 5.57
GAnello | 009.0025.104 | FGD50 REG.2" MARRONE |  | 1614.35 | 84213100 | IT | 8019001125584 | 5.61
GAnello | 009.0220.101 | FGDR15 REG.1/2" NEUTRA |  | 345.12 | 84213100 | IT | 8033460024660 | 1.325 | 1
GAnello | 009.0220.102 | FGDR15 REG.1/2" VERDE |  | 345.12 | 84213100 | IT | 8019001125591 | 1.28 | 50
GAnello | 009.0220.103 | FGDR15 REG.1/2" VIOLA |  | 345.12 | 84213100 | IT | 8019001084072 | 1.28 | 1
GAnello | 009.0220.104 | FGDR15 REG.1/2" MARRONE |  | 345.12 | 84213100 | IT | 8019001075346 | 1.29 | 100
GAnello | 009.0220.105 | FGDR15 REG.1/2" BLU |  | 345.12 | 84213100 | IT | 8019001137525 | 1.3 | 50
GAnello | 009.0220.106 | FGDR15 REG.1/2" BIANCA |  | 345.12 | 84213100 | IT | 8019001098260 | 1.3 | 100
GAnello | 009.0221.101 | FGDR20 REG.3/4" NEUTRA | Gasdruckregler | 345.12 | 84213100 | IT | 8033460024677 | 1.305
GAnello | 009.0221.102 | FGDR20 REG.3/4" VERDE |  | 345.12 | 84213100 | IT | 8019001089787 | 1.28 | 5
GAnello | 009.0221.103 | FGDR20 REG.3/4" VIOLA |  | 345.12 | 84213100 | IT | 8019001084089 | 1.28 | 5
GAnello | 009.0221.104 | FGDR20 REG.3/4" MARRONE |  | 345.12 | 84213100 | IT | 8019001103933 | 1.29 | 5
GAnello | 009.0221.105 | FGDR20 REG.3/4" BLU |  | 345.12 | 84213100 | IT | 8019001125607 | 1.3 | 5
GAnello | 009.0221.106 | FGDR20 REG.3/4" BIANCA |  | 345.12 | 84213100 | IT | 8019001098253 | 1.3 | 1
GAnello | 009.0222.101 | FGDR25 REG.1" NEUTRA |  | 345.12 | 84213100 | IT | 8033460024684 | 1.23 | 5
GAnello | 009.0222.102 | FGDR25 REG.1" VERDE |  | 345.12 | 84213100 | IT | 8019001098178 | 1.23 | 5
GAnello | 009.0222.103 | FGDR25 REG.1" VIOLA |  | 345.12 | 84213100 | IT | 8019001089060 | 1.23 | 5
GAnello | 009.0222.104 | FGDR25 REG.1" MARRONE |  | 345.12 | 84213100 | IT | 8019001104718 | 1.24 | 5
GAnello | 009.0222.105 | FGDR25 REG.1" BLU |  | 345.12 | 84213100 | IT | 8019001125614 | 1.25 | 5
GAnello | 009.0222.106 | FGDR25 REG.1" BIANCA |  | 345.12 | 84213100 | IT | 8019001098192 | 1.25 | 5
GAnello | 009.0223.101 | FGDR32 REG.1"1/4 NEUTRA |  | 684.13 | 84213100 | IT | 8033460027456 | 2.71 | 50
GAnello | 009.0223.102 | FGDR32 REG.1"1/4 VERDE |  | 684.13 | 84213100 | IT | 8019001125621 | 2.71 | 50
GAnello | 009.0223.103 | FGDR32 REG.1"1/4 VIOLA |  | 684.13 | 84213100 | IT | 8019001097386 | 2.72 | 50
GAnello | 009.0223.104 | FGDR32 REG.1"1/4 MARRONE |  | 684.13 | 84213100 | IT | 8019001125638 | 2.72 | 500
GAnello | 009.0223.106 | FGDR32 REG.1"1/4 BIANCA |  | 684.13 | 84213100 | IT | 8019001101298 | 2.74 | 500
GAnello | 009.0223.107 | FGDR32 REG.1"1/4 NERA |  | 684.13 | 84213100 | IT | 8019001125645 | 2.75 | 50
GAnello | 009.0224.101 | FGDR40 REG.1"1/2 NEUTRA |  | 684.13 | 84213100 | IT | 8033460027463 | 2.61 | 50
GAnello | 009.0224.102 | FGDR40 REG.1"1/2 VERDE |  | 684.13 | 84213100 | IT | 8019001125652 | 2.61 | 50
GAnello | 009.0224.103 | FGDR40 REG.1"1/2 VIOLA |  | 684.13 | 84213100 | IT | 8019001084096 | 2.62 | 50
GAnello | 009.0224.104 | FGDR40 REG.1"1/2 MARRONE |  | 684.13 | 84213100 | IT | 8019001097355 | 2.62 | 50
GAnello | 009.0224.106 | FGDR40 REG.1"1/2 BIANCA |  | 684.13 | 84213100 | IT | 8019001097379 | 2.64 | 50
GAnello | 009.0224.107 | FGDR40 REG.1"1/2 NERA |  | 684.13 | 84213100 | IT | 8019001125669 | 2.65 | 50
GAnello | 009.0225.101 | FGDR50 REG.2".NEUTRA |  | 1788.36 | 84213100 | IT | 8033460024738 | 5.55 | 50
GAnello | 009.0225.102 | FGDR50 REG.2" VERDE |  | 1788.36 | 84213100 | IT | 8019001098338 | 5.59 | 50
GAnello | 009.0225.103 | FGDR50 REG.2".VIOLA |  | 1788.36 | 84213100 | IT | 8019001084102 | 5.57 | 240
GAnello | 009.0225.104 | FGDR50 REG.2".MARRONE |  | 1788.36 | 84213100 | IT | 8019001084119 | 5.61 | 50
GAnello | 009.0225.105 | FGDR50 REG.2" BLU |  | 1788.36 | 84213100 | IT | 8019001098352 | 5.7 | 50
GAnello | 009.0226.201 | FSDR65 REG.DN65 M.NEUTRA |  | 3354.61 | 84213100 | IT | 8019001085437 | 10.55
GAnello | 009.0226.203 | FSDR65 REG.DN65 M.ROSSA |  | 3354.64 | 84213100 | IT | 8019001098390 | 10.55
GAnello | 009.0226.204 | FSDR65 REG.DN65 M.VIOLA |  | 3354.61 | 84213100 | IT | 8019001085451 | 10.55
GAnello | 009.0226.206 | FSDR65 REG.DN65 M.BLU |  | 3354.61 | 84213100 | IT | 8019001085567 | 10.55
GAnello | 009.0226.207 | FSDR65 REG.DN65 M.BIANCA |  | 3354.64 | 84213100 | IT | 8019001086625 | 1
GAnello | 009.0227.201 | FSDR80 REG.DN80 M.NEUTRA |  | 3666.72 | 84213100 | IT | 8019001085468 | 11.03
GAnello | 009.0227.203 | FSDR80 REG.DN80 M.ROSSA |  | 3666.74 | 84213100 | IT | 8019001098079 | 1
GAnello | 009.0227.204 | FSDR80 REG.DN80 M.VIOLA |  | 3666.74 | 84213100 | IT | 8019001097409 | 11.2
GAnello | 009.0227.206 | FSDR80 REG.DN80 M.BLU |  | 3666.74 | 84213100 | IT | 8019001098093 | 1
GAnello | 009.0227.207 | FSDR80 REG.DN80 M.BIANCA |  | 3666.74 | 84213100 | IT | 8019001089770 | 1
GAnello | 009.0234.101 | FGDR50/40 REG.2" NEUTRA | FGDR50/40 REG.2" Neutra | 816.17 | 84213100 | IT | 8019001086472 | 2.77 | 100
GAnello | 009.0234.102 | FGDR50/40 REG.2" VERDE |  | 816.17 | 84213100 | IT | 8019001125676 | 2.77 | 100
GAnello | 009.0234.103 | FGDR50/40 REG.2" VIOLA | FGDR50/40 REG.2" VIOLA | 816.17 | 84213100 | IT | 8019001097393 | 2.78 | 100
GAnello | 009.0234.104 | FGDR50/40 REG.2" MARRONE |  | 816.17 | 84213100 | IT | 8019001098307 | 2.78 | 240
GAnello | 009.0234.106 | FGDR50/40 REG.2" BIANCA |  | 816.17 | 84213100 | IT | 8019001071720 | 2.8 | 240
GAnello | 009.0234.107 | FGDR50/40 REG.2" NERA |  | 816.17 | 84213100 | IT | 8019001125683 | 2.8 | 100
GAnello | 009.0240.201 | STR65 REG.DN65 M.NEUTRA |  | 3300.62 | 84213100 | IT | 8019001085505 | 10.53
GAnello | 009.0240.203 | STR65 REG.DN65 M.ROSSA |  | 3300.62 | 84213100 | IT | 8019001127199 | 1
GAnello | 009.0240.204 | STR65 REG.DN65 M.VIOLA |  | 3300.62 | 84213100 | IT | 8019001075179 | 1
GAnello | 009.0240.206 | STR65 REG.DN65 M.BLU |  | 3300.62 | 84213100 | IT | 8019001098109 | 1
GAnello | 009.0240.207 | STR65 REG.DN65 M.BIANCA |  | 3300.62 | 84213100 | IT | 8019001127489 | 1
GAnello | 009.0241.201 | STR80 REG.DN80 M.NEUTRA | Druckregler | 3480.65 | 84213100 | IT | 8019001075377 | 9
GAnello | 009.0241.203 | STR80 REG.DN80 M.ROSSA |  | 3480.66 | 84213100 | IT | 8019001098369 | 9
GAnello | 009.0241.204 | STR80 REG.DN80 M.VIOLA |  | 3480.66 | 84213100 | IT | 8019001098376 | 9
GAnello | 009.0241.206 | STR80 REG.DN80 M.BLU |  | 3480.66 | 84213100 | IT | 8019001098383 | 9
GAnello | 009.0241.207 | STR80 REG.DN80 M.BIANCA |  | 3480.66 | 84213100 | IT | 8019001127885 | 1
GAnello | 009.0242.201 | STR100 REG.DN100 M.NEUTRA |  | 6277.17 | 84213100 | IT | 8019001085444 | 21.12
GAnello | 009.0242.203 | STR100 REG.DN100 M.ROSSA |  | 6277.2 | 84213100 | IT | 8019001098116 | 1
GAnello | 009.0242.204 | STR100 REG.DN100 M.VIOLA |  | 6277.17 | 84213100 | IT | 8019001101991 | 1
GAnello | 009.0242.205 | STR100 REG.DN100 M.MARRONE |  | 6277.2 | 84213100 | IT | 8019001098123 | 1
GAnello | 009.0242.207 | STR100 REG.DN100 M.BIANCA |  | 6277.2 | 84213100 | IT | 8019001108563 | 1
GAnello | 009.0243.001 | STR125 REG.DN125 M.NEUTRA |  | 27905.05 | 84213100 | IT | 8019001098505 | 23
GAnello | 009.0243.003 | STR125 REG.DN125 M.ROSSA |  | 27905.05 | 84213100 | IT | 8019001138058 | 23
GAnello | 009.0243.005 | STR125 REG.DN125 M.MARRONE |  | 27905.05 | 84213100 | IT | 8019001098512 | 23
GAnello | 009.0243.006 | STR125 REG.DN125 M.NERA |  | 27905.05 | 84213100 | IT | 8019001098529 | 23
GAnello | 009.0243.007 | STR125 REG.DN125 M.BIANCA |  | 27905.05 | 84213100 | IT | 8019001098536 | 23
GAnello | 009.0244.001 | STR150 REG.DN150 M.NEUTRA |  | 27905.05 | 84213100 | IT | 8019001125690 | 1
GAnello | 009.0244.003 | STR150 REG.DN150 M.ROSSA |  | 27905.05 | 84213100 | IT | 8019001138348 | 1
GAnello | 009.0244.005 | STR150 REG.DN150 M.MARRONE |  | 27905.05 | 84213100 | IT | 8019001098543 | 49
GAnello | 009.0244.006 | STR150 REG.DN150 M.NERA |  | 27905.05 | 84213100 | IT | 8019001102004 | 1
GAnello | 009.0244.007 | STR150 REG.DN150 M.BIANCA |  | 27905.05 | 84213100 | IT | 8019001138447 | 49
GAnello | 009.0250.101 | FG1B15 REG.1/2" NEUTRA |  | 393.07 | 84213100 | IT | 8033460024691 | 1.28
GAnello | 009.0250.103 | FG1B15 REG.1/2" VIOLA |  | 393.12 | 84213100 | IT | 8019001103179 | 1.28
GAnello | 009.0250.104 | FG1B15 REG.1/2" MARRONE |  | 393.12 | 84213100 | IT | 8019001125706 | 1.29
GAnello | 009.0250.105 | FG1B15 REG.1/2" BLU |  | 393.12 | 84213100 | IT | 8019001098420 | 1.3
GAnello | 009.0250.106 | FG1B15 REG.1/2" BIANCA |  | 393.07 | 84213100 | IT | 8019001098437 | 1.3
GAnello | 009.0251.101 | FG1B20 REG.3/4" NEUTRA |  | 393.07 | 84213100 | IT | 8033460024707 | 1.28
GAnello | 009.0251.103 | FG1B20 REG.3/4" VIOLA |  | 393.12 | 84213100 | IT | 8019001109157 | 1.28
GAnello | 009.0251.104 | FG1B20 REG.3/4" MARRONE |  | 393.12 | 84213100 | IT | 8019001101731 | 1.29
GAnello | 009.0251.105 | FG1B20 REG.3/4" BLU |  | 393.12 | 84213100 | IT | 8019001102219 | 1.3
GAnello | 009.0251.106 | FG1B20 REG.3/4" BIANCA |  | 393.07 | 84213100 | IT | 8019001125713 | 1.3
GAnello | 009.0252.101 | FG1B25 REG.1" NEUTRA |  | 393.07 | 84213100 | IT | 8033460024714 | 1.23
GAnello | 009.0252.103 | FG1B25 REG.1" VIOLA |  | 393.07 | 84213100 | IT | 8019001084126 | 1.23
GAnello | 009.0252.104 | FG1B25 REG.1" MARRONE |  | 393.12 | 84213100 | IT | 8019001097478 | 1.24
GAnello | 009.0252.105 | FG1B25 REG.1" BLU |  | 393.12 | 84213100 | IT | 8019001125720 | 1.25
GAnello | 009.0252.106 | FG1B25 REG.1" BIANCA |  | 393.07 | 84213100 | IT | 8019001084133 | 1.25
GAnello | 009.0253.101 | FG1B32 REG.1"1/4 NEUTRA |  | 864.18 | 84213100 | IT | 8033460026497 | 2.71
GAnello | 009.0253.103 | FG1B32 REG.1"1/4 VIOLA |  | 864.18 | 84213100 | IT | 8019001105890 | 2.72
GAnello | 009.0253.104 | FG1B32 REG.1"1/4 MARRONE |  | 864.18 | 84213100 | IT | 8019001098468 | 2.72
GAnello | 009.0253.106 | FG1B32 REG.1"1/4 BIANCA |  | 864.18 | 84213100 | IT | 8019001084140 | 2.74
GAnello | 009.0253.107 | FG1B32 REG.1"1/4 NERA |  | 864.18 | 84213100 | IT | 8019001098475 | 2.75
GAnello | 009.0253.108 | FG1B32 REG.1"1/4 ARANCIO |  | 864.18 | 84213100 | IT | 8019001101304 | 2.76
GAnello | 009.0254.101 | FG1B40 REG.1"1/2 NEUTRA |  | 864.18 | 84213100 | IT | 8033460027470 | 2.61
GAnello | 009.0254.103 | FG1B40 REG.1"1/2 VIOLA |  | 864.18 | 84213100 | IT | 8019001086489 | 2.62
GAnello | 009.0254.104 | FG1B40 REG.1"1/2 MARRONE |  | 864.18 | 84213100 | IT | 8019001084157 | 2.62
GAnello | 009.0254.106 | FG1B40 REG.1"1/2 BIANCA |  | 864.18 | 84213100 | IT | 8019001084164 | 2.64
GAnello | 009.0254.107 | FG1B40 REG.1"1/2 NERA |  | 864.18 | 84213100 | IT | 8019001084171 | 2.65
GAnello | 009.0254.108 | FG1B40 REG.1"1/2 ARANCIO |  | 864.18 | 84213100 | IT | 8019001089800 | 2.66
GAnello | 009.0255.101 | FG1B50 REGOLAT.2" M.NEUTRA |  | 1980.41 | 84213100 | IT | 8033460024745 | 5.55
GAnello | 009.0255.103 | FG1B50 REGOLAT.2" M.VIOLA |  | 1980.41 | 84213100 | IT | 8019001105005 | 5.57
GAnello | 009.0255.104 | FG1B50 REGOLAT.2" M.MARRONE |  | 1980.41 | 84213100 | IT | 8019001084188 | 5.61
GAnello | 009.0255.105 | FG1B50 REGOLAT.2" BLU |  | 1980.41 | 84213100 | IT | 8019001086496 | 5.7
GAnello | 009.0256.201 | FS1B65 REG.DN65 M.NEUTRA |  | 3972.79 | 84213100 | IT | 8019001085475 | 10.82
GAnello | 009.0256.203 | FS1B65 REG.DN65 M.ROSSA |  | 3972.82 | 84213100 | IT | 8019001098130 | 1
GAnello | 009.0256.204 | FS1B65 REG.DN65 M.VIOLA |  | 3972.82 | 84213100 | IT | 8019001097287 | 1
GAnello | 009.0256.206 | FS1B65 REG.DN65 M.BLU |  | 3972.79 | 84213100 | IT | 8019001098161 | 1
GAnello | 009.0256.207 | FS1B65 REG.DN65 M.BIANCA |  | 3972.82 | 84213100 | IT | 8019001102196 | 1
GAnello | 009.0257.201 | FS1B80 REG.DN80 M.NEUTRA |  | 4272.82 | 84213100 | IT | 8019001101984 | 11.03
GAnello | 009.0257.203 | FS1B80 REG.DN80 M.ROSSA |  | 4272.8 | 84213100 | IT | 8019001085482 | 11.03
GAnello | 009.0257.204 | FS1B80 REG.DN80 M.VIOLA |  | 4272.8 | 84213100 | IT | 8019001085499 | 11.03
GAnello | 009.0257.206 | FS1B80 REG.DN80 M.BLU |  | 4272.82 | 84213100 | IT | 8019001097294 | 1
GAnello | 009.0257.207 | FS1B80 REG.DN80 M.BIANCA |  | 4272.82 | 84213100 | IT | 8019001098147 | 1
GAnello | 009.0264.101 | FG1B50/40 REG.2" NEUTRA |  | 1038.21 | 84213100 | IT | 8019001084195 | 2.77
GAnello | 009.0264.103 | FG1B50/40 REG.2" VIOLA |  | 1038.21 | 84213100 | IT | 8019001104442 | 2.78
GAnello | 009.0264.104 | FG1B50/40 REG.2" MARRONE |  | 1038.21 | 84213100 | IT | 8019001125737 | 2.78
GAnello | 009.0264.106 | FG1B50/40 REG.2" BIANCA |  | 1038.21 | 84213100 | IT | 8019001125744 | 2.8
GAnello | 009.0264.107 | FG1B50/40 REG.2" NERA |  | 1038.21 | 84213100 | IT | 8019001101311 | 2.8
GAnello | 009.0264.108 | FG1B50/40 REG.2" ARANCIO |  | 1038.21 | 84213100 | IT | 8019001125751 | 2.82
GAnello | 009.0270.201 | ST1B65 REG.DN65 M.NEUTRA |  | 3918.69 | 84213100 | IT | 8019001085512 | 13.5
GAnello | 009.0270.203 | ST1B65 REG.DN65 M.ROSSA | Gasdruckregler | 3918.69 | 84213100 | IT | 8019001078972 | 1
GAnello | 009.0270.204 | ST1B65 REG.DN65 M.VIOLA | Druckregler | 3918.69 | 84213100 | IT | 8019001103827 | 10.92
GAnello | 009.0270.206 | ST1B65 REG.DN65 M.BLU |  | 3918.71 | 84213100 | IT | 8019001097416 | 13.5
GAnello | 009.0270.207 | ST1B65 REG.DN65 M.BIANCA |  | 3918.71 | 84213100 | IT | 8019001081798 | 13.5
GAnello | 009.0271.201 | ST1B80 REG.DN80 M.NEUTRA | Gasdruckregler | 4140.79 | 84213100 | IT | 8019001101243 | 11.26
GAnello | 009.0271.203 | ST1B80 REG.DN80 M.ROSSA |  | 4140.79 | 84213100 | IT | 8019001085529 | 11.32
GAnello | 009.0271.204 | ST1B80 REG.DN80 M.VIOLA |  | 4140.81 | 84213100 | IT | 8019001103995 | 11.38
GAnello | 009.0271.206 | ST1B80 REG.DN80 M.BLU |  | 4140.81 | 84213100 | IT | 8019001102868 | 11.48
GAnello | 009.0271.207 | ST1B80 REG.DN80 M.BIANCA |  | 4140.81 | 84213100 | IT | 8019001098406 | 11.5
GAnello | 009.0272.201 | ST1B100 REG.DN100 M.NEUTRA | RA | 6481.19 | 84213100 | IT | 8019001085536 | 20.56
GAnello | 009.0272.203 | ST1B100 REG.DN100 M.ROSSA | A | 6481.19 | 84213100 | IT | 8019001085543 | 20.56
GAnello | 009.0272.204 | ST1B100 REG.DN100 M.VIOLA |  | 6481.24 | 84213100 | IT | 8019001102967 | 20.61
GAnello | 009.0272.205 | ST1B100 REG.DN100 M.MARRONE |  | 6481.24 | 84213100 | IT | 8019001097300 | 1
GAnello | 009.0272.207 | ST1B100 REG.DN100 M.BIANCA |  | 6481.24 | 84213100 | IT | 8019001097423 | 20.8
GAnello | 009.0273.001 | ST1B125 REGOLAT.DN125 M.NEUTRA |  | 32525.87 | 84213100 | IT | 8019001125768 | 21
GAnello | 009.0273.003 | ST1B125 REGOLAT.DN125 M.ROSSA |  | 32525.87 | 84213100 | IT | 8019001063831 | 21
GAnello | 009.0273.005 | ST1B125 REGOLAT.DN125 M.MARRONE |  | 32525.87 | 84213100 | IT | 8019001108570 | 21
GAnello | 009.0273.006 | ST1B125 REGOLAT.DN125 M.NERA |  | 32525.87 | 84213100 | IT | 8019001098611 | 21
GAnello | 009.0273.007 | ST1B125 REGOLAT.DN125 M.BIANCA |  | 32525.87 | 84213100 | IT | 8019001098550 | 1
GAnello | 009.0274.001 | ST1B150 REGOLAT.DN150 M.NEUTRA |  | 32525.87 | 84213100 | IT | 8019001125775 | 21
GAnello | 009.0274.003 | ST1B150 REGOLAT.DN150 M.ROSSA |  | 32525.87 | 84213100 | IT | 8019001063862 | 1
GAnello | 009.0274.005 | ST1B150 REGOLAT.DN150 M.MARRONE |  | 32525.87 | 84213100 | IT | 8019001098628 | 49
GAnello | 009.0274.006 | ST1B150 REGOLAT.DN150 M.NERA |  | 32525.87 | 84213100 | IT | 8019001098567 | 1
GAnello | 009.0274.007 | ST1B150 REGOLAT.DN150 M.BIANCA |  | 32525.87 | 84213100 | IT | 8019001098659 | 49.5
GAnello | 009.0300.003 | FGDR/COM15 REG.1/2" M.ROSSA | Gasfilter/Gasdruckregler | 375.48 | 84213100 | IT | 8019001071768 | 1
GAnello | 009.0300.005 | FGDR/COM15 REG.1/2" M.BLU |  | 236.03 | 84213100 | IT | 8019001071874 | 1
GAnello | 009.0301.003 | FGDR/COM20 REG.3/4" M.ROSSA |  | 227.23 | 84213100 | IT | 8019001071775 | 1
GAnello | 009.0301.005 | FGDR/COM20 REG.3/4" M.BLU |  | 235.01 | 84213100 | IT | 8019001071881 | 1
GAnello | 009.0351.001 | ST4B20 REG.3/4" NEUTRA |  | 1805.71 | 84213100 | IT | 8019001084201 | 2.45
GAnello | 009.0351.002 | ST4B20 REG.3/4" M.VIOLA |  | 1122.25 | 84213100 | IT | 8019001098697 | 2.46
GAnello | 009.0351.003 | ST4B20 REG.3/4" MARRONE |  | 1122.25 | 84213100 | IT | 8019001102387 | 2.46
GAnello | 009.0351.004 | ST4B20 REG.3/4" BIANCA |  | 1122.25 | 84213100 | IT | 8019001098710 | 2.48
GAnello | 009.0351.005 | ST4B20 REG.3/4" NERA |  | 1122.25 | 84213100 | IT | 8019001125782 | 2.49
GAnello | 009.0351.006 | ST4B20 REG.3/4" ARANCIO |  | 1122.25 | 84213100 | IT | 8019001125799 | 2.5
GAnello | 009.0352.001 | ST4B25 REG.1" NEUTRA |  | 1848.09 | 84213100 | IT | 8019001084218 | 2.42
GAnello | 009.0352.002 | ST4B25 REG.1" VIOLA |  | 1122.25 | 84213100 | IT | 8019001097492 | 3
GAnello | 009.0352.003 | ST4B25 REG.1" MARRONE |  | 1122.25 | 84213100 | IT | 8019001098680 | 2.43
GAnello | 009.0352.004 | ST4B25 REG.1" BIANCA |  | 1122.25 | 84213100 | IT | 8019001102882 | 2.45
GAnello | 009.0352.005 | ST4B25 REG.1" NERA |  | 1122.25 | 84213100 | IT | 8019001098703 | 2.46
GAnello | 009.0352.006 | ST4B25 REG.1" ARANCIO |  | 1122.25 | 84213100 | IT | 8019001125805 | 2.47
GAnello | 009.0353.001 | ST4B32 REG.1"1/4 NEUTRA |  | 2093.18 | 84213100 | IT | 8019001084225 | 3.68
GAnello | 009.0353.002 | ST4B32 REG.1"1/4 VIOLA |  | 1188.26 | 84213100 | IT | 8019001098734 | 3.69
GAnello | 009.0353.003 | ST4B32 REG.1"1/4 MARRONE |  | 1188.26 | 84213100 | IT | 8019001098741 | 3.69
GAnello | 009.0353.004 | ST4B32 REG.1"1/4 BIANCA |  | 1188.26 | 84213100 | IT | 8019001125812 | 3.71
GAnello | 009.0353.005 | ST4B32 REG.1"1/4 NERA |  | 1188.26 | 84213100 | IT | 8019001075032 | 3.72
GAnello | 009.0353.006 | ST4B32 REG.1"1/4 ARANCIO |  | 1188.26 | 84213100 | IT | 8019001098772 | 3.73
GAnello | 009.0354.001 | ST4B40 REG.1"1/2 NEUTRA |  | 1945.62 | 84213100 | IT | 8019001084232 | 3.65
GAnello | 009.0354.002 | ST4B40 REG.1"1/2 VIOLA |  | 1188.26 | 84213100 | IT | 8019001097515 | 4.05
GAnello | 009.0354.003 | ST4B40 REG.1"1/2 MARRONE |  | 1956.89 | 84213100 | IT | 8019001102875 | 3.69
GAnello | 009.0354.004 | ST4B40 REG.1"1/2 BIANCA |  | 1188.26 | 84213100 | IT | 8019001103605 | 3.68
GAnello | 009.0354.005 | ST4B40 REG.1"1/2 NERA |  | 1188.26 | 84213100 | IT | 8019001098758 | 3.69
GAnello | 009.0354.006 | ST4B40 REG.1"1/2 ARANCIO |  | 1188.26 | 84213100 | IT | 8019001098765 | 3.69
GAnello | 009.0355.001 | ST4B50 REG.2" NEUTRA |  | 2220.41 | 84213100 | IT | 8019001084249 | 6.77
GAnello | 009.0355.002 | ST4B50 REG.2" VIOLA |  | 2220.41 | 84213100 | IT | 8019001097522 | 6.79
GAnello | 009.0355.003 | ST4B50 REG.2" MARRONE |  | 2220.43 | 84213100 | IT | 8019001102424 | 6.83
GAnello | 009.0355.004 | ST4B50 REG.2" BIANCA |  | 2220.43 | 84213100 | IT | 8019001097539 | 6.89
GAnello | 009.0355.005 | ST4B50 REG.2" NERA | GAS GOVERNOR ST4B | 2220.41 | 84213100 | IT | 8019001101748 | 6.92
GAnello | 009.0355.006 | ST4B50 REG.2" ARANCIO |  | 2220.43 | 84213100 | IT | 8019001102417 | 6.96
GAnello | 009.0361.001 | ST4B20BM REG.+BLOC.3/4"M.NEUTRA |  | 1788.39 | 84213100 | IT | 8019001097508 | 3.38
GAnello | 009.0361.002 | ST4B20BM REG.+BLOC.3/4"M.VIOLA |  | 1788.39 | 84213100 | IT | 8019001125829 | 3.39
GAnello | 009.0361.003 | ST4B20BM REG.+BLOC.3/4"M.MARRONE |  | 1788.39 | 84213100 | IT | 8019001125836 | 3.38
GAnello | 009.0361.004 | ST4B20BM REG.+BLOC.3/4"M.BIANCA |  | 1788.39 | 84213100 | IT | 8019001125850 | 3.4
GAnello | 009.0361.005 | ST4B20BM REG.+BLOC.3/4"M.NERA |  | 1788.39 | 84213100 | IT | 8019001125867 | 3.4
GAnello | 009.0361.006 | ST4B20BM REG.+BLOC.3/4"M.ARANCIONE |  | 1788.39 | 84213100 | IT | 8019001125874 | 3.4
GAnello | 009.0362.001 | ST4B25BM REG.+BLOC.1"M.NEUTRA |  | 1788.39 | 84213100 | IT | 8019001101267 | 3.3 | 1
GAnello | 009.0362.002 | ST4B25BM REG.+BLOC.1"M.VIOLA |  | 1788.39 | 84213100 | IT | 8019001104930 | 3.973
GAnello | 009.0362.003 | ST4B25BM REG.+BLOC.1"M.MARRONE |  | 1788.39 | 84213100 | IT | 8019001060540 | 3.3
GAnello | 009.0362.004 | ST4B25BM REG.+BLOC.1"M.BIANCA |  | 1788.39 | 84213100 | IT | 8019001125881 | 3.3
GAnello | 009.0362.005 | ST4B25BM REG.+BLOC.1"M.NERA |  | 1788.39 | 84213100 | IT | 8019001098727 | 3.3
GAnello | 009.0362.006 | ST4B25BM REG.+BLOC.1"M.ARANCIONE |  | 1788.39 | 84213100 | IT | 8019001125898 | 3.3 | 1
GAnello | 009.0363.001 | ST4B32BM REG.+BLOC.1"1/4 M.NEUTRA |  | 2022.45 | 84213100 | IT | 8019001098802 | 5.6
GAnello | 009.0363.002 | ST4B32BM REG.+BLOC.1"1/4 M.VIOLA |  | 2022.45 | 84213100 | IT | 8019001125904 | 5.61
GAnello | 009.0363.003 | ST4B32BM REG.+BLOC.1"1/4 M.MARRONE |  | 2022.45 | 84213100 | IT | 8019001125911 | 1
GAnello | 009.0363.004 | ST4B32BM REG.+BLOC.1"1/4 M.BIANCA |  | 2022.45 | 84213100 | IT | 8019001125928 | 1
GAnello | 009.0363.005 | ST4B32BM REG.+BLOC.1"1/4 M.NERA |  | 2022.45 | 84213100 | IT | 8019001125935 | 1 | 1
GAnello | 009.0363.006 | ST4B32BM REG+BLOC.1"1/4 M.ARANCIONE |  | 2022.45 | 84213100 | IT | 8019001156731 | 1
GAnello | 009.0364.001 | ST4B40BM REG.+BLOC.1"1/2 M.NEUTRA | M.NEUTRA | 3644.84 | 84213100 | IT | 8019001085406 | 5.51
GAnello | 009.0364.002 | ST4B40BM REG.+BLOC.1"1/2 M.VIOLA |  | 2022.45 | 84213100 | IT | 8019001098826 | 6.4
GAnello | 009.0364.003 | ST4B40BM REG.+BLOC.1"1/2 M.MARRONE |  | 2022.45 | 84213100 | IT | 8019001098819 | 6.377
GAnello | 009.0364.004 | ST4B40BM REG.+BLOC.1"1/2 M.BIANCA |  | 2022.45 | 84213100 | IT | 8019001098789 | 5.51
GAnello | 009.0364.005 | ST4B40BM REG.+BLOC.1"1/2 M.NERA |  | 2022.45 | 84213100 | IT | 8019001098796 | 5.51
GAnello | 009.0364.006 | ST4B40BM REG+BLOC.1"1/2 M.ARANCIONE |  | 2022.45 | 84213100 | IT | 8019001104770 | 5.51
GAnello | 009.0365.001 | ST4B50BM REG.+BLOC.2" M.NEUTRA |  | 3312.7 | 84213100 | IT | 8019001097546 | 9.61
GAnello | 009.0365.002 | ST4B50BM REG.+BLOC.2" M.VIOLA |  | 3312.7 | 84213100 | IT | 8019001097553 | 11
GAnello | 009.0365.003 | ST4B50BM REG.+BLOC.2" M.MARRONE |  | 3312.7 | 84213100 | IT | 8019001098833 | 9.61
GAnello | 009.0365.004 | ST4B50BM REG.+BLOC.2" M.BIANCA |  | 3312.7 | 84213100 | IT | 8019001098840 | 9.61
GAnello | 009.0365.005 | ST4B50BM REG.+BLOC.2" M.NERA |  | 3312.7 | 84213100 | IT | 8019001101328 | 9.61
GAnello | 009.0365.006 | ST4B50BM REG.+BLOC.2" M.ARANCIONE |  | 3312.7 | 84213100 | IT | 8019001098857 | 9.61
GAnello | 009.1251.001 | RP1B20 REGOL+BLOCCO 3/4" M.VERDE | 3/4" M.VERDE | 818.89 | 84213100 | IT | 8019001125942 | 1.42
GAnello | 009.1251.002 | RP1B20 REGOL+BLOCCO 3/4" M.NEUTRA |  | 818.9 | 84213100 | IT | 8019001101250 | 1.43
GAnello | 009.1252.001 | RP1B25 REGOL+BLOCCO 1" M.VERDE |  | 818.9 | 84213100 | IT | 8033460021799 | 1.38
GAnello | 009.1252.002 | RP1B25 REGOL+BLOCCO 1" M.NEUTRA |  | 818.9 | 84213100 | IT | 8019001102523 | 1.39
GAnello | 010.0020.001 | MSVO12 ELETTR.N.A.1/2"OTT.230 VAC MSVO12 (ERA SU REVIS.DISTINTA) |  | 260.5 | 84811099 | IT | 8033460008554 | 0.45
GAnello | 010.0020.002 | MSVO12V24 ELETTR.N.A.1/2"OTT.24VAC MSVO12V24 (ERA SU REVIS.DISTINTA) |  | 260.5 | 84811099 | IT | 8033460008561 | 0.45
GAnello | 010.0020.003 | MSVO12V12 ELETTR.N.A.1/2"OTT.12VDC MSVO12V12 (ERA SU REVIS.DISTINTA) |  | 260.5 | 84811099 | IT | 8033460008578 | 0.45
GAnello | 010.0021.001 | MSVO34 ELETTR.N.A.3/4"OTT.230 VAC MSVO34 (ERA SU REVIS.DISTINTA) | Elektromagnetventil Mess | 514.89 | 84818059 | IT | 8033460008585 | 0.56
GAnello | 010.0021.002 | MSVO34V24 ELETTR.N.A.3/4"OTT.24VAC MSVO34V24 (ERA SU REVIS.DISTINTA) |  | 270.13 | 84811099 | IT | 8033460008592 | 0.56
GAnello | 010.0021.003 | MSVO34V12 ELETTR.N.A.3/4"OTT.12VDC MSVO34V12 (ERA SU REVIS.DISTINTA) | 3/4"OTT.12VDC | 270.1 | 84811099 | IT | 8033460008608 | 0.56
GAnello | 010.0022.001 | MSVO100 ELETTR.N.A.1"OTT.230 VAC |  | 345.13 | 84811099 | IT | 8033460008615 | 0.8
GAnello | 010.0022.002 | MSVO100V24 ELETTR.N.A.1"OTT.24VAC |  | 345.13 | 84811099 | IT | 8033460008622 | 0.822
GAnello | 010.0022.003 | MSVO100V12 ELETTR.N.A.1"OTT.12VDC |  | 345.13 | 39172110 | IT | 8033460008639 | 0.822
GAnello | 010.0030.001 | MSVO12/6B ELETTR.N.A.1/2"OTT.230VAC MSVO12/6B (ERA SU REVIS.DISTINTA) | Elektromagnetventil | 285.08 | 84811099 | IT | 8033460008646 | 0.45
GAnello | 010.0030.002 | MSVO12V24/6B ELET.N.A.1/2"OTT.24VAC MSVO12V24/6B(ERA SU REVIS.DISTINTA) |  | 285.12 | 84811099 | IT | 8033460008653 | 0.45
GAnello | 010.0030.003 | MSVO12V12/6B ELET.N.A.1/2"OTT.12VDC |  | 285.12 | 84818099 | IT | 8033460008660 | 0.45
GAnello | 010.0031.001 | MSVO34/6B ELETTR.N.A.3/4"OTT.230VAC MSVO34/6B (ERA SU REVIS.DISTINTA) | Elektromagnetventil | 450.37 | 84811099 | IT | 8033460008677 | 0.56
GAnello | 010.0031.002 | MSVO34V24/6B ELET.N.A.3/4"OTT.24VAC |  | 306.09 | 84811099 | IT | 8033460008684 | 0.56
GAnello | 010.0031.003 | MSVO34V12/6B ELET.N.A.3/4"OTT.12VDC MSVO34V12/6B(ERA SU REVIS.DISTINTA) |  | 306.09 | 84811099 | IT | 8033460008691 | 0.56
GAnello | 010.0032.002 | MSVO100V24/6B ELETTR.NA.1"OTT.24VAC |  | 411.15 | 84811099 | IT | 8033460008714 | 0.8
GAnello | 010.0032.003 | MSVO100V12/6B ELETTR.NA.1"OTT.12VDC |  | 411.15 | 84811099 | IT | 8033460008721 | 0.8
GAnello | 010.0040.001 | EVO15 ELETTR.N.C.1/2"OTT.230VAC EVO15 (ERA SU REVIS.DISTINTA) | .230VACEVO15 (ERA SU REV | 318.05 | 84811099 | IT | 8033460008738 | 0.44
GAnello | 010.0040.002 | EVO15V24 ELETTR.N.C.1/2"OTT.24VAC EVO15V24 (ERA SU REVIS.DISTINTA) |  | 318.06 | 84811099 | IT | 8033460008745 | 0.44
GAnello | 010.0040.003 | EVO15V12 ELETTR.N.C.1/2"OTT.12VDC EVO15V12 (ERA SU REVIS.DISTINTA) |  | 318.06 | 84811099 | IT | 8033460008752 | 0.44
GAnello | 010.0041.001 | EVO20 ELETTR.N.C.3/4"OTT.230VAC EVO20 (ERA SU REVIS.DISTINTA) | .230VACEVO20 (ERA SU REV | 330.07 | 84811099 | IT | 8033460008769 | 0.55
GAnello | 010.0041.002 | EVO20V24 ELETTR.N.C.3/4"OTT.24VAC |  | 330.07 | 84811099 | IT | 8033460008776 | 0.55
GAnello | 010.0041.003 | EVO20V12 ELETTR.N.C.3/4"OTT.12VDC EVO20V12 (ERA SU REVIS.DISTINTA) |  | 330.07 | 84811099 | IT | 8033460008783 | 0.55
GAnello | 010.0042.001 | EVO25 ELETTR.N.C.1"OTT.230VAC |  | 399.11 | 84811099 | IT | 8033460008790 | 0.79
GAnello | 010.0042.002 | EVO25V24 ELETTR.N.C.1"OTT.24VAC |  | 399.12 | 84811099 | IT | 8033460008806 | 0.822
GAnello | 010.0042.003 | EVO25V12 ELETTR.N.C.1"OTT.12VDC |  | 399.12 | 84811099 | IT | 8033460008813 | 0.822
GAnello | 010.0050.001 | EVO15/6B ELETTR.N.C.1/2"OTT.230VAC EVO15/6B (ERA SU REVIS.DISTINTA) |  | 339.12 | 84811099 | IT | 8033460008820 | 0.45
GAnello | 010.0050.002 | EVO15V24/6B ELETT.N.C.1/2"OTT.24VAC |  | 339.12 | 84811099 | IT | 8033460008837 | 0.45 | 1
GAnello | 010.0050.003 | EVO15V12/6B ELETT.N.C.1/2"OTT.12VDC |  | 339.12 | 39172110 | IT | 8033460008844 | 0.45
GAnello | 010.0051.001 | EVO20/6B ELETTR.N.C.3/4"OTT.230VAC EVO20/6B (ERA SU REVIS.DISTINTA) |  | 351.13 | 84811099 | IT | 8033460008851 | 0.56
GAnello | 010.0051.002 | EVO20V24/6B ELET.N.C.3/4"OTT.24VAC |  | 351.13 | 84811099 | IT | 8033460008868 | 0.56
GAnello | 010.0051.003 | EVO20V12/6B ELET.N.C.3/4"OTT.12VDC |  | 351.13 | 84811099 | IT | 8033460008875 | 0.56
GAnello | 010.0052.001 | EVO25/6B ELETTR.N.C.1"OTT.230VAC |  | 432.15 | 84811099 | IT | 8033460008882 | 0.79
GAnello | 010.0052.002 | EVO25V24/6B ELETTR.N.C.1"OTT.24VAC |  | 432.15 | 84811099 | IT | 8033460008899 | 0.822
GAnello | 010.0052.003 | EVO25V12/6B ELETTR.N.C.1"OTT.12VDC |  | 432.15 | 84811099 | IT | 8033460008905 | 0.822
GAnello | 010.0080.001 | MSV12 ELETTROVALV.N.A.1/2" 230V.AC | Magnetventil 230V/50HZ | 345.12 | 84811099 | IT | 8033460008912 | 0.5
GAnello | 010.0080.002 | MSV12V24 ELETTROV.N.A.1/2" 24V.AC |  | 345.13 | 84811099 | IT | 8019001138706 | 0.5
GAnello | 010.0080.003 | MSV12V12 ELETTROV.N.A.1/2" 12V.DC | 1/2" 12V | 345.12 | 84811099 | IT | 8033460008936 | 0.554
GAnello | 010.0081.001 | MSV34 ELETTROVALV.N.A.3/4" 230V.AC | 4" 230V.AC | 384.1 | 84811099 | IT | 8033460008943 | 0.81
GAnello | 010.0081.002 | MSV34V24 ELETTROV.N.A.3/4" 24V.AC |  | 384.1 | 84811099 | IT | 8033460008950 | 0.814
GAnello | 010.0081.003 | MSV34V12 ELETTROV.N.A.3/4" 12V.DC | 4" 12V.DC | 384.1 | 84811099 | IT | 8019001084256 | 0.81
GAnello | 010.0082.001 | MSV100 ELETTROV.N.A. 1" 230V.AC | Magnetventil 230V/50HZ | 384.1 | 84811099 | IT | 8033460008974 | 0.77
GAnello | 010.0082.002 | MSV100V24 ELETTROV.N.A.1" 24V.AC |  | 384.1 | 84811099 | IT | 8033460008981 | 0.77
GAnello | 010.0082.003 | MSV100V12 ELETTROV.N.A.1" 12V.DC | " 12V.DC | 384.1 | 84811099 | IT | 8033460008998 | 0.77
GAnello | 010.0083.001 | MSV114 ELETTROV.N.A.1"1/4 230V.AC | 1"1/4 230V Magnetventil | 474.12 | 84811099 | IT | 8033460009001 | 1.31
GAnello | 010.0083.002 | MSV114V24 ELETTROV.N.A.1"1/4 24V.AC |  | 474.18 | 84811099 | IT | 8019001097584 | 1.31
GAnello | 010.0083.003 | MSV114V12 ELETTROV.N.A.1"1/4 12V.DC | "1/4 12V.DC | 474.12 | 84811099 | IT | 8019001085024 | 1.31
GAnello | 010.0084.001 | MSV112 ELETTROV.N.A. 1"1/2 230V.AC | 11/2" 230V.AC | 474.12 | 84811099 | IT | 8033460009032 | 1.25
GAnello | 010.0084.002 | MSV112V24 ELETTROV.N.A.1"1/2 24V.AC |  | 474.18 | 84811099 | IT | 8033460009049 | 1.25
GAnello | 010.0084.003 | MSV112V12 ELETTROV.N.A.1"1/2 12V.DC | "1/2 12V.DC | 474.12 | 84811099 | IT | 8033460009056 | 1.25
GAnello | 010.0085.001 | MSV200 ELETTROV.N.A.2" 230V.AC (ESP00120) | 30V.AC(ESP00120) | 726.15 | 84811099 | IT | 8033460009063 | 1.87
GAnello | 010.0085.002 | MSV200V24 ELETTROV.N.A.2" 24V.AC (ESP00120) |  | 726.16 | 84811099 | IT | 8033460009070 | 1.87
GAnello | 010.0085.003 | MSV200V12 ELETTROV.N.A.2" 12V.DC (ESP00120) | " 12V.DC(ESP00120) | 726.15 | 84811099 | IT | 8019001085031 | 1.71
GAnello | 010.0085.011 | MSV200 ELETTROV.N.A. DN50 230V.AC (ESP00120) |  | 1457.33 | 84811099 | IT | 8019001077111 | 3.37
GAnello | 010.0085.012 | MSV200 ELETTROV.N.A. DN50 24V.AC (ESP00120) |  | 1457.33 | 84811099 | IT | 8019001077128 | 3.37
GAnello | 010.0085.013 | MSV200 ELETTROV.N.A.DN50 12V.DC (ESP00120) |  | 1457.33 | 84811099 | IT | 8019001077135 | 3.42
GAnello | 010.0086.101 | MSV212 ELETTROV.N.A. DN65 230V.AC |  | 2508.48 | 84811099 | IT | 8033460019994 | 7.62
GAnello | 010.0086.102 | MSV212V24 ELETTROV.N.A. DN65 24V.AC |  | 2508.48 | 84811099 | IT | 8033460020006 | 7.62
GAnello | 010.0086.103 | MSV212V24DC ELETTR.N.A.DN65 24V.DC |  | 2508.48 | 84811099 | IT | 8019001097591 | 7.62
GAnello | 010.0086.104 | MSV212V12 ELETTROV.N.A.DN65 12V.DC |  | 2508.48 | 84811099 | IT | 8019001125959 | 7.62
GAnello | 010.0087.101 | MSV300 ELETTROV.N.A.DN80 230V.AC |  | 2586.53 | 84811099 | IT | 8033460019918 | 8.26
GAnello | 010.0087.102 | MSV300V24 ELETTROV.N.A.DN80 24V.AC |  | 2586.53 | 84811099 | IT | 8019001097607 | 8.26
GAnello | 010.0087.103 | MSV300V24DC ELETTR.N.A.DN80 24V.AC | N80 24V.AC | 2586.51 | 84811099 | IT | 8019001085048 | 8.26
GAnello | 010.0087.104 | MSV300V12 ELETTROV.N.A.DN80 12V.DC | N80 12V.DC | 2586.51 | 84811099 | IT | 8019001085055 | 7.5
GAnello | 010.0088.001 | MSV400 ELETTROV.N.A.DN100 230V.AC | DN100 230V.AC | 3384.66 | 84811099 | IT | 8033460009179 | 10.55
GAnello | 010.0088.002 | MSV400V24 ELETTROV.N.A.DN100 24V.AC |  | 3384.7 | 84811099 | IT | 8033460009186 | 10.55
GAnello | 010.0088.003 | MSV400V24DC ELETTR.N.A.DN100 24V.DC | N100 24V.DC | 3384.66 | 84811099 | IT | 8033460009193 | 10.55
GAnello | 010.0088.004 | MSV400V12 ELETTR.N.A.DN100 12V.DC | 00 12V.DC | 3384.66 | 84811099 | IT | 8019001085062 | 10.55
GAnello | 010.0089.001 | MSV500 ELETTROV.N.A.DN125 230V.AC | 5 230V.AC | 7801.4 | 84811099 | IT | 8033460009216 | 24.2 | 1
GAnello | 010.0089.002 | MSV500V24 ELETT.N.A.DN125 24V.AC/DC |  | 7801.42 | 84811099 | IT | 8019001138898 | 24.2
GAnello | 010.0089.003 | MSV500V12 ELETTROV.N.A.DN125 12V.DC |  | 7801.42 | 84811099 | IT | 8033460009230 | 24.2
GAnello | 010.0090.001 | MSV600 ELETTROV.N.A.DN150 230V.AC | Magnetventil 230V/50HZ | 7801.4 | 84811099 | IT | 8019001097614 | 26.7
GAnello | 010.0090.002 | MSV600V24 ELETT.N.A.DN150 24V.AC/DC |  | 7801.42 | 84811099 | IT | 8019001139048 | 36.7
GAnello | 010.0090.003 | MSV600V12 ELETTR.N.A.DN150 12V.DC | 50 12V.DC | 7801.4 | 84811099 | IT | 8019001085079 | 36.7
GAnello | 010.0091.001 | MSV800 ELETTR.N.A.DN200 230VAC |  | 19923.63 | 39172110 | IT | 8019001101274 | 54.5
GAnello | 010.0091.002 | MSV800V24 ELETTR.DN200 24VAC/DC |  | 19923.63 | 84811099 | IT | 8019001125966 | 54.5
GAnello | 010.0091.003 | MSV800V12 ELETTR.DN200 12V.DC |  | 19923.63 | 84811099 | IT | 8019001125973 | 54.5
GAnello | 010.0092.001 | MSV1200 ELETTR.N.A.DN300 230VAC RAC |  | 44288.03 | 84811099 | IT | 8019001101700 | 123.5
GAnello | 010.0092.002 | MSV1200V24 ELETTR.N.A.DN300 24VAC |  | 44288.03 | 84811099 | IT | 8019001125980 | 123.5
GAnello | 010.0092.003 | MSV1200V12 ELETTR.N.A.DN300 12V.DC |  | 44288.03 | 84811099 | IT | 8019001125997 | 123.5
GAnello | 010.0120.001 | MSV12/6B ELETT.N.A.1/2"230V.AC 6BAR |  | 501.14 | 84811099 | IT | 8019001097621 | 0.53
GAnello | 010.0120.002 | MSV12V24/6B ELETT.N.A.1/2" 24V.AC |  | 501.14 | 84811099 | IT | 8019001139116 | 0.53
GAnello | 010.0120.003 | MSV12V12/6B ELETT.N.A.1/2" 12V.DC | 2" 12V.DC | 501.14 | 84811099 | IT | 8019001085086 | 0.53
GAnello | 010.0121.001 | MSV34/6B ELETTR.N.A.3/4"230V.AC 6B. | 230V,Elektromagnetventil | 549.09 | 84811099 | IT | 8019001102394 | 0.83
GAnello | 010.0121.002 | MSV34V24/6B ELETTR.N.A.3/4"24V.AC |  | 549.12 | 84811099 | IT | 8033460009360 | 0.83
GAnello | 010.0121.003 | MSV34V12/6B ELETTR.N.A.3/4" 12V.DC | N.A. 3/4" 12V.DC | 549.09 | 84811099 | IT | 8019001139123 | 0.83
GAnello | 010.0122.001 | MSV100/6B ELETTR.N.A.1"230V.AC 6BAR | 230V.AC 6BAR | 549.09 | 84811099 | IT | 8033460009384 | 0.8
GAnello | 010.0122.002 | MSV100V24/6B ELETTR.N.A.1" 24V.AC |  | 549.12 | 39172110 | IT | 8033460009391 | 0.8
GAnello | 010.0122.003 | MSV100V12/6B ELETTR.N.A.1"12V.DC | SOLENOID VALVE | 549.09 | 84811099 | IT | 8033460009407 | 1.1
GAnello | 010.0123.001 | MSV114/6B ELETTR.N.A.1"1/4 230V.AC | 230V,Elektromagnetventil | 642.17 | 84811099 | IT | 8033460009414 | 1.37
GAnello | 010.0123.002 | MSV114V24/6B ELETT.N.A.1"1/4 24V.AC |  | 642.24 | 84811099 | IT | 8033460009421 | 1.37
GAnello | 010.0123.003 | MSV114V12/6B ELETT.N.A.1"1/4 12V.DC |  | 642.24 | 84811099 | IT | 8019001101717 | 1.37
GAnello | 010.0124.001 | MSV112/6B ELETT.N.A.1"1/2 230V.AC | 230V,Elektromagnetventil | 642.17 | 84811099 | IT | 8033460009445 | 1.27
GAnello | 010.0124.002 | MSV112V24/6B ELETT.N.A.1"1/2 24V.AC |  | 642.24 | 84811099 | IT | 8033460009452 | 1.27
GAnello | 010.0124.003 | MSV112V12/6B ELETT.N.A.1"1/2 12V.DC |  | 642.24 | 84811099 | IT | 8019001097638 | 1.27
GAnello | 010.0125.001 | MSV200/6B ELETTR.N.A.2" 230V.AC (ESP00122) | 230V.AC(ESP00122) | 894.22 | 84811099 | IT | 8033460009476 | 1.91
GAnello | 010.0125.002 | MSV200V24/6B ELETT.N.A.2" 24V.AC (ESP00122) |  | 894.25 | 84811099 | IT | 8019001139147 | 1.91
GAnello | 010.0125.003 | MSV200V12/6B ELETTR.N.A.2" 12V.DC (ESP00122) | 2" 12V.DC(ESP00122) | 894.22 | 84811099 | IT | 8019001085093 | 1.91
GAnello | 010.0126.101 | MSV212/6B ELETTROV.N.A.DN65 230V.AC | N65 230V.AC | 3024.54 | 84811099 | IT | 8033460020068 | 7
GAnello | 010.0126.102 | MSV212V24/6B ELETTR.N.A.DN65 24V.AC |  | 3024.56 | 84811099 | IT | 8019001139154 | 9.6
GAnello | 010.0126.103 | MSV212V24DC/6B ELET.N.A.DN65 24V.DC | DN65 24V.DC | 3024.54 | 84159000 | IT | 8019001139161 | 9.6
GAnello | 010.0126.104 | MSV212V12/6B ELETTR.N.A.DN65 12V.DC |  | 3024.56 | 84811099 | IT | 8019001097669 | 9.6
GAnello | 010.0127.101 | MSV300/6B ELETTR.N.A.DN80 230V.AC | 0 230V.AC | 3048.54 | 84811099 | IT | 8033460020105 | 9.7
GAnello | 010.0127.102 | MSV300V24/6B ELETTR.N.A.DN80 24V.AC |  | 3048.56 | 84811099 | IT | 8019001139178 | 9.7
GAnello | 010.0127.103 | MSV300V24DC/6B ELET.N.A.DN80 24V.DC | DN80 24V.DC | 3048.54 | 84811099 | IT | 8019001139185 | 9.7
GAnello | 010.0127.104 | MSV300V12/6B ELETTR.N.A.DN80 12V.DC |  | 3048.56 | 84811099 | IT | 8019001089749 | 9.7
GAnello | 010.0128.001 | MSV400/6B ELETTR.N.A.DN100 230V.AC | Elektromagnetventil | 4026.78 | 84811099 | IT | 8033460009582 | 10.61
GAnello | 010.0128.002 | MSV400V24/6B ELETT.N.A.DN100 24V.AC |  | 4026.8 | 84811099 | IT | 8019001139192 | 10.61
GAnello | 010.0128.003 | MSV400V24DC/6B ELET.NA.DN100 24V.DC |  | 4026.8 | 84811099 | IT | 8019001072185 | 10.61 | 1
GAnello | 010.0128.004 | MSV400V12/6B ELETT.N.A.DN100 12V.DC | DN100 12V.DC | 4026.78 | 84811099 | IT | 8019001085109 | 10.61
GAnello | 010.0129.001 | MSV500/6B ELETTR.N.A.DN125 230V.AC |  | 9601.78 | 84811099 | IT | 8033460009629 | 29
GAnello | 010.0129.002 | MSV500V24/6B ELET.NA.DN125 24V.ACDC |  | 9601.78 | 84811099 | IT | 8019001139208 | 29
GAnello | 010.0129.003 | MSV500V12/6B ELET.N.A.DN125 12V.DC |  | 9601.78 | 84811099 | IT | 8019001139215 | 29
GAnello | 010.0130.001 | MSV600/6B ELETTR.N.A.DN150 230V.AC | DN150 230 | 9601.71 | 84811099 | IT | 8033460009650 | 26.7
GAnello | 010.0130.002 | MSV600V24/6B ELET.NA.DN150 24V.ACDC |  | 9601.78 | 84811099 | IT | 8019001139222 | 26.7
GAnello | 010.0130.003 | MSV600V12/6B ELETT.N.A.DN150 12V.DC | DN150 12V.DC | 9601.71 | 84811099 | IT | 8019001085116 | 26.7
GAnello | 010.0131.001 | MSV800/6B ELETTR.N.A.DN200 230VAC |  | 24544.46 | 84811099 | IT | 8019001097683 | 54.43
GAnello | 010.0131.002 | MSV800V24/6B ELETTR.DN200 24VAC/D |  | 24544.46 | 84811099 | IT | 8019001126000 | 54.43
GAnello | 010.0131.003 | MSV800V12/6B ELETTR.DN200 12V.DC |  | 24544.46 | 84811099 | IT | 8019001126017 | 54.43
GAnello | 010.0132.001 | MSV1200/6B ELETTR.N.A.DN300 230VAC |  | 55269.96 | 84811099 | IT | 8019001126024 | 1
GAnello | 010.0132.002 | MSV1200V24/6B ELET.N.A.DN300 24VAC |  | 55269.96 | 39172110 | IT | 8019001126031 | 1
GAnello | 010.0132.003 | MSV1200V12/6B ELET.N.A.DN300 12V.DC |  | 55269.96 | 84811099 | IT | 8019001126048 | 1
GAnello | 010.0136.001 | MSVM34/6B ELETTR.NA.3/4"-230V. |  | 1740.36 | 84811099 | IT | 8019001139239 | 1.2
GAnello | 010.0137.001 | MSVM100/6B ELETTR.1" 230V |  | 1740.36 | 84811099 | IT |  | 1.28
GAnello | 010.0138.001 | MSVM114/6B ELETTR.N.A.1"1/4 230V |  | 1824.34 | 84811099 | IT |  | 1.37
GAnello | 010.0139.001 | MSVM112/6B ELETTR.1"1/2 230V |  | 1824.34 | 84811099 | IT | 8019001139246 | 2
GAnello | 010.0140.001 | MSVM200/6B ELETTR.N.A.2" 230V |  | 2082.46 | 84811099 | IT | 8019001097645 | 2.5
GAnello | 010.0142.101 | MSVM300/6B ELET.NA.DN80 230V |  | 4416.83 | 84811099 | IT | 8019001097652 | 8.76
GAnello | 010.0143.001 | MSVM400/6B ELETTR. NA. DN100 230V. |  | 5461.03 | 84811099 | IT | 8019001139253 | 12.5
GAnello | 010.0144.001 | MSVM500/6B ELETTR.N.A.DN125 230V |  | 11162.07 | 84811099 | IT | 8019001139260 | 29
GAnello | 010.0145.001 | MSVM600/6B ELETTR.DN150 230V |  | 11162.07 | 84811099 | IT | 8019001097676 | 31
GAnello | 010.0180.001 | EV15 ELETTROVALV.N.C.1/2" 230V.AC | Elektromagnetventil | 360.11 | 84811099 | IT | 8033460009773 | 0.53
GAnello | 010.0180.002 | EV15V24 ELETTROVALV.N.C.1/2" 24V.AC |  | 360.13 | 84811099 | IT | 8033460009780 | 0.53
GAnello | 010.0180.003 | EV15V12 ELETTROVALV.N.C.1/2" 12V.DC | 1/2" 12V.DC | 360.11 | 84811099 | IT | 8033460009797 | 0.53
GAnello | 010.0181.001 | EV20 ELETTROV.N.C.3/4" 230V.AC | Elektromagnetventil | 405.08 | 84811099 | IT | 8033460009803 | 0.81
GAnello | 010.0181.002 | EV20V24 ELETTROV.N.C.3/4" 24V.AC |  | 405.13 | 84811099 | IT | 8033460009810 | 0.81
GAnello | 010.0181.003 | EV20V12 ELETTROV.N.C.3/4" 12V.DC |  | 405.13 | 84811099 | IT | 8033460009827 | 0.81
GAnello | 010.0182.001 | EV25 ELETTROV.N.C.1" 230V.AC | Elektromagnetventil | 405.08 | 84811099 | IT | 8033460009834 | 0.78
GAnello | 010.0182.002 | EV25V24 ELETTROV.N.C.1"24V.AC |  | 405.13 | 84811099 | IT | 8033460009841 | 0.78
GAnello | 010.0182.003 | EV25V12 ELETTROV.N.C.1" 12V.DC |  | 405.13 | 84159000 | IT | 8033460009858 | 0.78
GAnello | 010.0183.001 | EV32 ELETTROV.N.C. 1"1/4 230V.AC | Elektromagnetventil | 576.17 | 84811099 | IT | 8033460009865 | 1.33
GAnello | 010.0183.002 | EV32V24 ELETTROV.N.C. 1"1/4 24V.AC |  | 576.21 | 84811099 | IT | 8033460009872 | 1.33
GAnello | 010.0183.003 | EV32V12 ELETTROV.N.C.1"1/4 12V.DC | /4 12V.DC | 576.17 | 84811099 | IT | 8019001085123 | 1.33
GAnello | 010.0184.001 | EV40 ELETTROV.N.C.1"1/2 230V.AC | Elektromagnetventil | 576.17 | 84811099 | IT | 8033460009896 | 1.27
GAnello | 010.0184.002 | EV40V24 ELETTROV.N.C.1"1/2 24V.AC |  | 576.21 | 84811099 | IT | 8033460009902 | 1.27
GAnello | 010.0184.003 | EV40V12 ELETTROV.N.C.1"1/2 12V.DC |  | 576.21 | 84811099 | IT | 8033460009919 | 1.27
GAnello | 010.0185.001 | EV50 ELETTROV.N.C.2" 230V.AC (ESP00174) | Elektromagnetventil | 810.18 | 84811099 | IT | 8033460009926 | 1.9
GAnello | 010.0185.002 | EV50V24 ELETTROV.N.C.2" 24V.AC (ESP00174) | 24V.AC | 810.18 | 84811099 | IT | 8033460009933 | 1.9
GAnello | 010.0185.003 | EV50V12 ELETTROV.N.C.2" 12V.DC (ESP00174) | 12V.DC(ESP00174) | 810.18 | 84811099 | IT | 8033460009940 | 1.9
GAnello | 010.0186.101 | EV65 ELETTROV.N.C.DN65 230V.AC | 230V.AC | 2538.46 | 85389099 | IT | 8033460020358 | 7.87
GAnello | 010.0186.102 | EV65V24 ELETTROV.N.C.DN65 24V.AC |  | 2538.49 | 85389099 | IT | 8033460020365 | 7.87
GAnello | 010.0186.103 | EV65V24DC ELETTROV.N.C.DN65 24V.DC |  | 2538.49 | 85389099 | IT | 8019001098871 | 7.87
GAnello | 010.0186.104 | EV65V12 ELETTROV.N.C.DN65 12V.DC |  | 2538.49 | 85389099 | IT | 8033460020389 | 7.87
GAnello | 010.0187.101 | EV80 ELETTROV.N.C.DN80 230V.AC | 230V.AC | 2884.75 | 84811099 | IT | 8033460019901 | 8.23
GAnello | 010.0187.102 | EV80V24 ELETTROV.N.C.DN80 24V.AC | DN80 24V. | 2622.53 | 84811099 | IT | 8033460020396 | 8.23
GAnello | 010.0187.103 | EV80V24DC ELETTROV.N.C.DN80 24V.DC | DN80 24V. | 2622.53 | 84811099 | IT | 8033460019895 | 8.23
GAnello | 010.0187.104 | EV80V12 ELETTROV.N.C.DN80 12V.DC | DN80 12V. | 2622.53 | 84811099 | IT | 8033460020846 | 8.23
GAnello | 010.0188.001 | EV100 ELETTROV.N.C.DN100 230V.AC | Elektromagnetventil 230V | 3420.62 | 84811099 | IT | 8033460010038 | 10.62
GAnello | 010.0188.002 | EV100V24 ELETTROV.N.C.DN100 24V.AC | DN100 24V. | 3420.62 | 84811099 | IT | 8033460010045 | 10.62
GAnello | 010.0188.003 | EV100V24DC ELETTR.N.C.DN100 24V.DC | DN100 24V. | 3420.62 | 84811099 | IT | 8019001071102 | 10.62
GAnello | 010.0188.004 | EV100V12 ELETTROV.N.C.DN100 12V.DC | DN100 12V. | 3420.62 | 84811099 | IT | 8033460010069 | 10.62
GAnello | 010.0189.001 | EV125 ELETTROV.N.C.DN125 230V.AC | 230V.AC | 7861.43 | 84811099 | IT | 8033460010076 | 23.5
GAnello | 010.0189.002 | EV125V24 ELETTR.N.C.DN125 24V.AC/DC |  | 7861.47 | 84811099 | IT | 8033460010083 | 28
GAnello | 010.0189.003 | EV125V12 ELETTROV.N.C.DN125 12V.DC |  | 7861.47 | 84811099 | IT | 8019001126055 | 28
GAnello | 010.0190.001 | EV150 ELETTROV.N.C.DN150 230V.AC | 230V.AC | 7861.43 | 84811099 | IT | 8033460010106 | 26.7
GAnello | 010.0190.002 | EV150V24 ELETTR.N.C.DN150 24VAC/DC |  | 7861.47 | 84811099 | IT | 8019001097577 | 26.7
GAnello | 010.0190.003 | EV150V12 ELETTROV.N.C.DN150 12V.DC |  | 7861.47 | 84811099 | IT | 8019001098888 | 26.7
GAnello | 010.0191.001 | EV200 ELETTR.N.C.DN200 230VAC | DN200 230V | 22804.09 | 85389099 | IT | 8019001101335 | 53
GAnello | 010.0191.002 | EV200V24 ELETTR.N.C.DN200 24VAC/DC |  | 22804.09 | 85389099 | IT | 8019001098864 | 60
GAnello | 010.0191.003 | EV200V12 ELETTR.N.C.DN200 12V.DC |  | 22804.09 | 85389099 | IT | 8019001097560 | 1
GAnello | 010.0192.001 | EV300 ELETTR.N.C.DN300 230VAC | 30VAC | 50949.19 | 84811099 | IT | 8019001085369 | 120
GAnello | 010.0192.002 | EV300V24 ELETTR.N.C.DN300 24VAC/DC |  | 50949.22 | 84811099 | IT | 8019001139277 | 1
GAnello | 010.0192.003 | EV300V12 ELETTR.N.C.DN300 12VDC |  | 50949.22 | 84811099 | IT | 8019001139284 | 1
GAnello | 010.0220.001 | EV15/6B ELETTR.N.C.1/2" 230V.AC |  | 528.11 | 84811099 | IT | 8019001086502 | 0.53
GAnello | 010.0220.002 | EV15V24/6B ELETTR.N.C.1/2" 24V.AC |  | 528.11 | 84811099 | IT | 8019001139291 | 0.53
GAnello | 010.0220.003 | EV15V12/6B ELETTR.N.C.1/2" 12V.DC | #N/A | 528.11 | 84811099 | IT | 8033460010199 | 0.53
GAnello | 010.0221.001 | EV20/6B ELETTR.N.C.3/4" 230V.AC | 230V.AC | 567.15 | 84811099 | IT | 8033460010205 | 0.82
GAnello | 010.0221.002 | EV20V24/6B ELETTR.N.C.3/4" 24V.AC |  | 567.16 | 84811099 | IT | 8019001139307 | 0.82
GAnello | 010.0221.003 | EV20V12/6B ELETTR.N.C.3/4" 12V.DC |  | 567.16 | 84811099 | IT | 8019001139314 | 0.82
GAnello | 010.0222.001 | EV25/6B ELETTR.N.C.1" 230V.AC | 0V.AC | 567.15 | 84811099 | IT | 8033460010236 | 0.8
GAnello | 010.0222.002 | EV25V24/6B ELETTR.N.C.1" 24V.AC |  | 567.16 | 84811099 | IT | 8019001098895 | 0.8
GAnello | 010.0222.003 | EV25V12/6B ELETTR. N.C.1" 12V.DC |  | 567.16 | 84811099 | IT | 8033460010250 | 0.8
GAnello | 010.0223.001 | EV32/6B ELETTR.N.C.1"1/4-230V.AC | -230V.AC | 798.15 | 84811099 | IT | 8033460010267 | 1.35
GAnello | 010.0223.002 | EV32V24/6B ELETTR.N.C.1"1/4-24V.AC |  | 798.18 | 84811099 | IT | 8033460010274 | 1.35
GAnello | 010.0223.003 | EV32V12/6B ELETTR.N.C.1"1/4-12V.DC |  | 798.18 | 84159000 | IT | 8019001098918 | 1.35
GAnello | 010.0224.001 | EV40/6B ELETTR.N.C.1"1/2-230V.AC | -230V.AC | 798.15 | 84811099 | IT | 8033460010298 | 1.27
GAnello | 010.0224.002 | EV40V24/6B ELETTR.N.C. 1"1/2-24V.AC | #N/A | 798.18 | 84811099 | IT | 8019001098901 | 1.27
GAnello | 010.0224.003 | EV40V12/6B ELETTR.N.C.1"1/2-12V.DC |  | 798.18 | 84811099 | IT | 8033460010311 | 1.27
GAnello | 010.0225.001 | EV50/6B ELETTR.N.C.2" 230V.AC (ESP00175) | 230V AC | 996.25 | 84811099 | IT | 8033460010328 | 1.865
GAnello | 010.0225.002 | EV50V24/6B ELETTR.N.C.2" 24V.AC (ESP00175) |  | 996.29 | 84811099 | IT | 8019001098925 | 1.92
GAnello | 010.0225.003 | EV50V12/6B ELETTR.N.C.2" 12V.DC (ESP00175) |  | 996.29 | 84811099 | IT | 8033460010342 | 1.92
GAnello | 010.0226.101 | EV65/6B ELETTR.N.C.DN65-230V.AC | DN65-230V.A | 3054.58 | 85389099 | IT | 8033460019932 | 7.73
GAnello | 010.0226.102 | EV65V24/6B ELETTR.N.C.DN65-24V.AC |  | 3054.64 | 85389099 | IT | 8033460020402 | 7.73
GAnello | 010.0226.103 | EV65V24DC/6B ELETTR.N.C.DN65-24V.DC |  | 3054.64 | 85389099 | IT | 8019001086519 | 7.73
GAnello | 010.0226.104 | EV65V12/6B ELETTR.N.C.DN65-12V.DC |  | 3054.64 | 85389099 | IT | 8019001098963 | 7.73
GAnello | 010.0227.101 | EV80/6B ELETTR.N.C.DN80-230V.AC | 230V.AC | 3090.61 | 84811099 | IT | 8033460020433 | 8.3
GAnello | 010.0227.102 | EV80V24/6B ELETTR.N.C.DN80-24V.AC | DN80-24V | 3090.61 | 84811099 | IT | 8019001098970 | 8.26
GAnello | 010.0227.103 | EV80V24DC/6B ELETTR.N.C.DN80-24V.DC | DN80-24V | 3090.61 | 84811099 | IT | 8019001086526 | 8.26
GAnello | 010.0227.104 | EV80V12/6B ELETTR.N.C.DN80-12V.DC | DN80-12V | 3090.61 | 84811099 | IT | 8019001139321 | 8.26
GAnello | 010.0228.001 | EV100/6B ELETTR.N.C.DN100-230V.AC | DN100-230V | 4068.72 | 84811099 | IT | 8033460010434 | 23.5
GAnello | 010.0228.002 | EV100V24/6B ELETTR.N.C.DN100-24V.AC | DN100-24V | 4068.72 | 84811099 | IT | 8019001099007 | 10.65
GAnello | 010.0228.003 | EV100V24DC/6B ELET.N.C.DN100-24V.DC | DN100-24V.DC | 4068.72 | 84811099 | IT | 8019001074202 | 10.65
GAnello | 010.0228.004 | EV100V12/6B ELETT.N.C.DN.100-12V.DC | DN100-12V | 4068.72 | 84811099 | IT | 8019001139338 | 10.65
GAnello | 010.0229.001 | EV125/6B ELETTR.N.C.DN125-230V.AC | DN125-230V | 9661.76 | 84811099 | IT | 8033460010472 | 25.9
GAnello | 010.0229.002 | EV125V24/6B ELET.N.C.DN125-24V.ACDC |  | 9661.77 | 84811099 | IT | 8033460010489 | 28
GAnello | 010.0229.003 | EV125V12/6B ELETTR.N.C.DN125-12V.DC |  | 9661.77 | 84811099 | IT | 8033460010496 | 28
GAnello | 010.0230.001 | EV150/6B ELETTR.N.C.DN150-230V.AC | 0-230V.AC | 9661.76 | 84811099 | IT | 8033460010502 | 26.7
GAnello | 010.0230.002 | EV150V24/6B ELET.N.C.DN150-24V.ACDC |  | 9661.77 | 84811099 | IT | 8033460010519 | 26.7
GAnello | 010.0230.003 | EV150V12/6B ELETTR.N.C.DN150-12V.DC |  | 9661.77 | 84811099 | IT | 8033460010526 | 26.7
GAnello | 010.0231.001 | EV200/6B ELETTR.N.C.DN200-230V.AC | DN200-230V.AC | 28565.18 | 85389099 | IT | 8019001086595 | 45
GAnello | 010.0232.001 | EV300/6B ELETTR.N.C.DN300-230VAC | 0-230VAC | 63671.46 | 84811099 | IT | 8019001085376 | 120
GAnello | 010.0236.001 | EVM20/6B ELETTR.NC.3/4" 230VAC |  | 1758.33 | 84811099 | IT | 8019001139376 | 0.884
GAnello | 010.0237.001 | EVM25/6B ELETTR.NC.1" 230VAC |  | 1758.33 | 84811099 | IT | 8019001141270 | 0.884
GAnello | 010.0238.001 | EVM32/6B ELETTR.NC.1"1/4 230VAC |  | 1884.35 | 84811099 | IT | 8019001149818 | 0.884
GAnello | 010.0239.001 | EVM40/6B ELETTR.N.C.1"1/2 230VAC |  | 1884.35 | 84811099 | IT | 8019001089817 | 1.67
GAnello | 010.0240.001 | EVM50/6B ELETTR. N.C. 2" 230VAC |  | 2178.39 | 84811099 | IT | 8019001086533 | 2.5
GAnello | 010.0241.101 | EVM65/6B ELETTR.N.C.DN65 230V.AC |  | 4422.9 | 84811099 | IT | 8019001086540 | 8.3
GAnello | 010.0242.101 | EVM80/6B ELETTR.N.C.DN80 230V.AC |  | 4458.85 | 84811099 | IT | 8019001086557 | 8.79
GAnello | 010.0243.001 | EVM100/6B ELETTR.N.C.DN100 230VAC | DN100 230VAC | 5521.03 | 84811099 | IT | 8019001086564 | 11.05
GAnello | 010.0244.001 | EVM125/6B ELETTR.NC. DN125 230V |  | 11222.07 | 84811099 | IT | 8019001099014 | 24.67
GAnello | 010.0245.001 | EVM150/6B ELETTR. NC.DN150 230V.AC | DN150 230V. 50-60Hz | 11222.03 | 84811099 | IT | 8019001126062 | 27.17
GAnello | 010.0320.001 | MSV12/6BEEXD ELETT.N.A.1/2"230V.AC |  | 3816.74 | 84811099 | IT | 8019001080005 | 1.554
GAnello | 010.0320.002 | MSV12/6BEEXD ELETTR.N.A.1/2"24V.AC |  | 3816.74 | 84811099 | IT |  | 1.554
GAnello | 010.0320.003 | MSV12/6BEEXD ELETTR.N.A.1/2"24V.DC |  | 3816.74 | 84811099 | IT |  | 1.554
GAnello | 010.0320.004 | MSV12/6BEEXD ELETTR.N.A.1/2"12V.DC |  | 3816.74 | 84811099 | IT |  | 1.554
GAnello | 010.0321.001 | MSV34/6BEEXD ELETTR.N.A.3/4"230V.AC |  | 3858.76 | 84811099 | IT | 8019001126079 | 1.84
GAnello | 010.0321.002 | MSV34/6BEEXD ELETTR.N.A.3/4"24V.AC |  | 3858.76 | 84811099 | IT |  | 1.84
GAnello | 010.0321.003 | MSV34/6BEEXD ELETTR.N.A.3/4"24V.DC | 3/4"24V.DC | 3858.72 | 84811099 | IT | 8019001085130 | 1.84
GAnello | 010.0321.004 | MSV34/6BEEXD ELETTR.N.A.3/4"12V.DC | N.A. 3/4" 12V.DC | 3858.72 | 84811099 | IT | 8019001143007 | 1.84
GAnello | 010.0322.001 | MSV100/6BEEXD ELETTR.N.A.1"230V.AC |  | 3858.76 | 84811099 | IT | 8019001133367 | 1.804
GAnello | 010.0322.002 | MSV100/6BEEXD ELETTR.N.A.1"24V.AC |  | 3858.76 | 84811099 | IT |  | 1.804
GAnello | 010.0322.003 | MSV100/6BEEXD ELETTR.N.A.1"24V.DC |  | 3858.76 | 84811099 | IT | 8019001139383 | 1.804
GAnello | 010.0322.004 | MSV100/6BEEXD ELETTR.N.A.1" 12V.DC |  | 3858.76 | 84811099 | IT |  | 1.804
GAnello | 010.0323.001 | MSV114/6BEEXD ELETTR.N.A.1"1/4-230V |  | 3954.73 | 84811099 | IT |  | 2.426
GAnello | 010.0323.002 | MSV114/6BEEXD ELETTR.N.A.1"1/4-24V. |  | 3954.73 | 84811099 | IT |  | 2.426
GAnello | 010.0323.003 | MSV114/6BEEXD ELET.N.A.1"1/4-24V.DC |  | 3954.73 | 84811099 | IT |  | 2.426 | 1
GAnello | 010.0323.004 | MSV114/6BEEXD ELET.N.A.1"1/4-12V.DC |  | 3954.73 | 84811099 | IT |  | 2.426
GAnello | 010.0324.001 | MSV112/6BEEXD ELETTR.N.A.1"1/2-230V |  | 3954.73 | 84811099 | IT | 8019001126086 | 2.362
GAnello | 010.0324.002 | MSV112/6BEEXD ELET.N.A.1"1/2-24V.AC |  | 3954.73 | 84811099 | IT |  | 2.362
GAnello | 010.0324.003 | MSV112/6BEEXD ELET.N.A.1"1/2-24V.DC |  | 3954.73 | 84811099 | IT | 8019001074967 | 2.362
GAnello | 010.0324.004 | MSV112/6BEEXD ELET.N.A.1"1/2-12V.DC |  | 3954.73 | 84811099 | IT |  | 2.362
GAnello | 010.0325.001 | MSV200/6BEEXD ELETTR.N.A.2"230V.AC | Gas Solenoid Valve | 4422.84 | 84811099 | IT | 8033460024059 | 3.168
GAnello | 010.0325.002 | MSV200/6BEEXD ELETTR.N.A.2"24V.AC |  | 4422.9 | 84811099 | IT |  | 3.168
GAnello | 010.0325.003 | MSV200/6BEEXD ELETTR.N.A.2" 24V.DC |  | 4422.9 | 84811099 | IT |  | 3.168
GAnello | 010.0325.004 | MSV200/6BEEXD ELETTR.N.A.2" 12V.DC |  | 4422.9 | 84811099 | IT | 8019001139390 | 3.168
GAnello | 010.0326.101 | MSV212/6BEEXD ELETTR.N.A. DN65 230V |  | 6421.17 | 84811099 | IT |  | 10.6
GAnello | 010.0326.102 | MSV212/6BEEXD ELETTR.NA.DN65 24V.AC |  | 6421.17 | 84811099 | IT |  | 10.6
GAnello | 010.0326.103 | MSV212/6BEEXD ELETTR.NA. DN65 V24DC |  | 6421.17 | 84811099 | IT |  | 10.6
GAnello | 010.0326.104 | MSV212/6BEEXD ELETTR.NA. DN65 V12DC |  | 6421.17 | 84811099 | IT |  | 10.6
GAnello | 010.0327.101 | MSV300/6BEEXD ELETTR.NA. DN80 230V. | #N/A | 6421.17 | 84159000 | IT | 8033460024097 | 10.7
GAnello | 010.0327.102 | MSV300/6BEEXD ELETTR.NA. DN80 V24AC | #N/A | 6421.17 | 84811099 | IT |  | 10.7
GAnello | 010.0327.103 | MSV300/6BEEXD ELETTR.NA. DN80 V24DC | #N/A | 6421.17 | 84811099 | IT |  | 10.7
GAnello | 010.0327.104 | MSV300/6BEEXD ELETTR.NA. DN80 V12DC | #N/A | 6421.17 | 84811099 | IT |  | 10.7
GAnello | 010.0328.001 | MSV400/6BEEXD ELETTR.NA. DN100 230V |  | 7441.41 | 84811099 | IT |  | 14
GAnello | 010.0328.002 | MSV400/6BEEXD ELETTR.NA.DN100 V24AC |  | 7441.41 | 84811099 | IT |  | 14
GAnello | 010.0328.003 | MSV400/6BEEXD ELETTR.NA.DN100 V24DC |  | 7441.41 | 84811099 | IT |  | 14
GAnello | 010.0328.004 | MSV400/6BEEXD ELETTR.NA.DN100 V12DC |  | 7441.41 | 84811099 | IT |  | 14
GAnello | 010.0329.001 | MSV500/6BEEXD ELETTR.NA. DN125 230V |  | 12962.43 | 84811099 | IT |  | 30
GAnello | 010.0329.002 | MSV500/6BEEXD ELETTR.NA.DN125 V24AC |  | 12962.43 | 84811099 | IT |  | 30
GAnello | 010.0329.003 | MSV500/6BEEXD ELETTR.NA.DN125 V24DC |  | 12962.43 | 84811099 | IT | 8019001156748 | 30
GAnello | 010.0329.004 | MSV500/6BEEXD ELETTR.NA.DN125 12VDC |  | 12962.43 | 84811099 | IT |  | 30
GAnello | 010.0330.001 | MSV600/6BEEXD ELETTR.NA. DN150 230V |  | 12962.43 | 84811099 | IT | 8019001126093 | 28
GAnello | 010.0330.002 | MSV600/6BEEXD ELETTR.NA.DN150 V24AC |  | 12962.43 | 84811099 | IT |  | 32
GAnello | 010.0330.003 | MSV600/6BEEXD ELETTR.NA.DN150 V24DC |  | 12962.43 | 84811099 | IT |  | 32
GAnello | 010.0330.004 | MSV600/6BEEXD ELETTR.NA.DN150 12VDC |  | 12962.43 | 84811099 | IT |  | 32
GAnello | 010.0420.001 | EV15/6BEEXD ELETTR. N.C. 1/2" 230V. |  | 4589.17 | 84811099 | IT | 8033460022451 | 2
GAnello | 010.0420.002 | EV15V24/6BEEXD ELETTR. NC.1/2"V24AC |  | 3228.57 | 84811099 | IT | 8019001141287 | 2
GAnello | 010.0420.003 | EV15V24DC/6BEEXD ELETT.NC.1/2"V24DC |  | 3228.57 | 84811099 | IT | 8019001098932 | 2
GAnello | 010.0420.004 | EV15V12/6BEEXD ELETTR.NC.1/2" V12DC | .1/2" V12DC | 3228.56 | 84811099 | IT | 8019001076206 | 2
GAnello | 010.0421.001 | EV20/6BEEXD ELETTR. N.C. 3/4" 230V. |  | 3264.65 | 84811099 | IT | 8019001141300 | 2.5
GAnello | 010.0421.002 | EV20V24/6BEEXD ELETTR.NC 3/4"V24AC |  | 3264.65 | 84811099 | IT | 8019001141317 | 2.5
GAnello | 010.0421.003 | EV20V24DC/6BEEXD ELETTR.NC3/4"V24DC |  | 3264.65 | 84811099 | IT | 8019001126109 | 2.5
GAnello | 010.0421.004 | EV20V12/6BEEXD ELETTR.NC 3/4" V12DC | 3/4" V12DC | 3264.59 | 84811099 | IT | 8019001079894 | 2.5
GAnello | 010.0422.001 | EV25/6BEEXD ELETTR. N.C. 1" 230V.AC |  | 3264.65 | 84811099 | IT | 8033460022628 | 0.87
GAnello | 010.0422.002 | EV25/6BEEXD ELETTR. N.C. 1" V24AC |  | 3264.65 | 84811099 | IT | 8019001141324 | 0.87
GAnello | 010.0422.003 | EV25/6BEEXD ELETTR. N.C. 1" V24DC |  | 4589.17 | 84811099 | IT | 8019001116544 | 0.87
GAnello | 010.0422.004 | EV25/6BEEXD ELETTR. N.C. 1" V12DC |  | 3264.65 | 84811099 | IT | 8019001141331 | 0.87
GAnello | 010.0423.001 | EV32/6BEEXD ELETTR. NC. 1"1/4 230V. |  | 3390.66 | 84811099 | IT | 8019001126116 | 2.45
GAnello | 010.0423.002 | EV32/6BEEXD ELETTR. NC. 1"1/4 V24AC |  | 3390.66 | 84811099 | IT | 8019001141348 | 2.45
GAnello | 010.0423.003 | EV32/6BEEXD ELETTR. NC. 1"1/4 V24DC |  | 3390.66 | 84811099 | IT | 8019001141355 | 2.45
GAnello | 010.0423.004 | EV32/6BEEXD ELETTR. NC. 1"1/4 V12DC |  | 3390.66 | 84811099 | IT | 8019001141362 | 2.45 | 1
GAnello | 010.0424.001 | EV40/6BEEXD ELETTR. NC. 1"1/2 230V. |  | 3390.66 | 39172110 | IT | 8019001098956 | 2.39
GAnello | 010.0424.002 | EV40/6BEEXD ELETTR. NC. 1"1/2 V24AC |  | 3390.66 | 84811099 | IT | 8019001141379 | 2.39
GAnello | 010.0424.003 | EV40/6BEEXD ELETTR. NC. 1"1/2 V24DC |  | 4646.3 | 84811099 | IT | 8019001139406 | 2.39
GAnello | 010.0424.004 | EV40/6BEEXD ELETTR. NC. 1"1/2 V12DC |  | 3390.66 | 84811099 | IT |  | 2.39
GAnello | 010.0425.001 | EV50/6BEEXD ELETTR. N.C. 2" 230V.AC |  | 3720.74 | 84811099 | IT | 8019001098949 | 2.09
GAnello | 010.0425.002 | EV50V24/6BEEXD ELETTR. NC. 2" V24AC |  | 3720.74 | 84811099 | IT | 8019001139413 | 2.5
GAnello | 010.0425.003 | EV50/6BEEXD ELETTR. N.C. 2" V24DC |  | 3720.74 | 84811099 | IT | 8019001078965 | 2.09
GAnello | 010.0425.004 | EV50/6BEEXD ELETTR. N.C. 2" V12DC |  | 3720.74 | 84811099 | IT | 8019001141386 | 2.09
GAnello | 010.0426.101 | EV65/6BEEXD ELET.N.C DN65 230V.AC |  | 5641.03 | 84811099 | IT | 8019001080159 | 10.6
GAnello | 010.0426.102 | EV65/6BEEXD ELETTR. N.C. DN65 V24AC |  | 5641.03 | 84811099 | IT | 8019001141393 | 10.6
GAnello | 010.0426.103 | EV65/6BEEXD ELETTR. N.C. DN65 V24DC |  | 5641.03 | 84811099 | IT | 8019001141409 | 10.6
GAnello | 010.0426.104 | EV65/6BEEXD ELETTR. N.C. DN65 V12DC |  | 5641.03 | 84811099 | IT | 8019001141416 | 10.6
GAnello | 010.0427.101 | EV80/6BEEXD ELETTR. N.C. DN80 230V. |  | 5641.03 | 84811099 | IT | 8019001126123 | 10.7
GAnello | 010.0427.102 | EV80/6BEEXD ELETTR. N.C. DN80 V24AC |  | 5641.03 | 84811099 | IT | 8019001141423 | 10.7
GAnello | 010.0427.103 | EV80/6BEEXD ELETTR. N.C. DN80 V24DC |  | 5641.03 | 84811099 | IT | 8019001141430 | 10.7
GAnello | 010.0427.104 | EV80/6BEEXD ELETTR. N.C. DN80 V12DC |  | 5641.03 | 84811099 | IT | 8019001141447 | 10.7
GAnello | 010.0428.001 | EV100/6BEEXD ELETTR.N.C. DN100 230V |  | 6661.26 | 84811099 | IT | 8019001080708 | 13
GAnello | 010.0428.002 | EV100/6BEEXD ELETTR.NC. DN100 V24AC |  | 6661.26 | 84811099 | IT | 8019001139420 | 13
GAnello | 010.0428.003 | EV100/6BEEXD ELETTR.NC. DN100 V24DC |  | 6661.26 | 84811099 | IT | 8019001139437 | 13
GAnello | 010.0428.004 | EV100/6BEEXD ELETTR.NC. DN100 V12DC |  | 6661.26 | 84811099 | IT | 8019001141454 | 13
GAnello | 010.0429.001 | EV125/6BEEXD ELETTR.NC. DN125 230V. |  | 12182.29 | 84811099 | IT | 8019001126130 | 28.3
GAnello | 010.0429.002 | EV125/6BEEXD ELETTR.NC. DN125 V24AC |  | 12182.29 | 84811099 | IT | 8019001139444 | 24.7
GAnello | 010.0429.003 | EV125/6BEEXD ELETTR.NC. DN125 V24DC |  | 12182.29 | 84811099 | IT | 8019001086571 | 28.3
GAnello | 010.0429.004 | EV125/6BEEXD ELETTR.NC. DN125 V12DC |  | 12182.29 | 84811099 | IT | 8019001139451 | 28.3
GAnello | 010.0430.001 | EV150/6BEEXD ELETTR.NC. DN150 230V. | DN150 230V. | 12182.25 | 84811099 | IT | 8019001085147 | 28.5
GAnello | 010.0430.002 | EV150/6BEEXD ELETTR.NC. DN150 V24AC |  | 12182.29 | 84811099 | IT | 8019001141461 | 28.5
GAnello | 010.0430.003 | EV150V24DC/6BEEXD ELET.DN150 V24DC |  | 12182.29 | 84811099 | IT | 8019001141478 | 28.5
GAnello | 010.0430.004 | EV150/6BEEXD ELETTR.NC. DN150 V12DC |  | 12182.29 | 84811099 | IT | 8019001141485 | 28.5
GAnello | 014.0001.000 | 21018 GUARNIZIONE.11012/21000/31000 | 11012/21000/31000 | 10.29 | 84212980 | IT | 8033460010670 | 0.012 | 10
GAnello | 014.0002.001 | OR231 GUARNIZIONE.NBR 41000 |  | 34.88 | 84212980 | IT | 8033460010687 | 0.042
GAnello | 014.0004.000 | OR4362V GUARNIZIONE.VITON 45000 | N 45000 | 36.02 | 84212980 | IT | 8033460010717 | 0.01
GAnello | 014.0005.000 | F3361 KIT CONTROFLANGE 45000 (2PZ) |  | 408.1 | 84212980 | IT | 8033460010724 | 1.612
GAnello | 014.0006.001 | 1639 PRESA PRESS.1/8" (CONF.100PZ) | ONF.100PZ) | 9.46 | 84811099 | IT | 8033460010731 | 0.011 | 50
GAnello | 014.0006.002 | 1639 PRESA PRESS.1/8" (CONF 1000PZ) | (CONF 1000PZ) | 11.93 | 84811099 | IT | 8033460010748 | 0.011 | 100
GAnello | 014.0007.001 | 1640 PRESA PRESS.1/4" (CONF.100PZ) | (CONF.100PZ) | 20.49 | 84811099 | IT | 8033460010755 | 0.017 | 50
GAnello | 014.0007.002 | 1640 PRESA PRESS.1/4" (CONF 1000PZ) | (CONF 1000PZ) | 33.24 | 84811099 | IT | 8033460010762 | 0.017 | 100
GAnello | 014.0009.000 | 1153 KIT POZZETTO VIC/A (CORTO) |  | 69.68 | 84811099 | IT | 8033460010786 | 0.04 | 50
GAnello | 014.0017.000 | 1809 COL.MAGNETICA PER 41000-70700 | 41000-70700 | 481.96 | 84212980 | IT | 8033460018836 | 1 | 50
GAnello | 014.0018.000 | 1670 COL.MAGNETICA PER FILTRI 51000 |  | 507.16 | 84212980 | IT | 8033460024585 | 1
GAnello | 014.0020.000 | 1830 COL.MAGNETICA+RES.NL PER 70500 |  | 661.46 | 84212980 | IT | 8019001061042 | 1 | 50
GAnello | 014.0024.000 | 1603 KIT RESISTENZA GL 300W. | GL 300W. | 1007.62 | 84212980 | IT | 8033460010823 | 0.605 | 30
GAnello | 014.0025.000 | 1604 KIT RESISTENZA NL 300W. | 00W. | 1007.62 | 84212980 | IT | 8033460010830 | 0.625
GAnello | 014.0026.000 | 1616 KIT RESISTENZA RE 100W. |  | 383.49 | 84212980 | IT | 8033460010847 | 0.145
GAnello | 014.0030.000 | 1494 MOTORE ELETTRICO 230V/50HZ |  | 964.39 | 84212980 | IT | 8033460010878 | 1.69 | 30
GAnello | 014.0031.000 | 1345 SUPPORTO LIMITATORE DI COPPIA |  | 69.05 | 84212980 | IT | 8019001135323 | 1 | 30
GAnello | 014.0034.000 | 6218 KIT MICRO SWITCH PER EVM-MSVM | PER EVM-MSVM | 360.11 | 84811099 | IT | 8019001074950 | 0.23
GAnello | 014.0042.000 | 60680 KIT F.G. ALTA EFF.1"÷1"1/2 | 1"÷1"1/2 | 295.88 | 84811099 | IT | 8033460010922 | 0.41 | 50
GAnello | 014.0043.000 | 60687 KIT F.G. ALTA EFF. 2" | 2" | 295.88 | 84213100 | IT | 8033460010939 | 0.36
GAnello | 014.0046.001 | KIT GSAV20-25R PROD. PRIMA DEL 2017 | PRIMA DEL | 372.13 | 84811099 | IT | 8033460010953 | 1.21
GAnello | 014.0050.000 | 70410 SUPPORTO PER FILTRI MOD.70450 |  | 17.54 | 84212980 | IT | 8033460010984 | 0.05
GAnello | 014.0051.000 | 70358 SUPPORTO PER FILTRI MOD.70300 | PER FILTRI MOD.70300 | 17.52 | 84212980 | IT | 8033460010991 | 0.06
GAnello | 014.0052.000 | 1543 SUPPORTO PER FILTRI MOD.70100 | MOD.70100 | 59.44 | 84212980 | IT | 8033460011004 | 0.23 | 30
GAnello | 014.0053.000 | 70516 SUPPORTO PER FILTRI MOD.70500 | PER FILTRI MOD.70500 | 679.92 | 84212980 | IT | 8033460026831 | 1 | 50
GAnello | 014.0054.000 | 586 SUPPORTO PER FILTRI MOD.70700 | MOD.70700 | 679.92 | 84212980 | IT | 8033460011011 | 1
GAnello | 014.0060.001 | 511.0026.001 ATTUAT.GHAV65/80 230V |  | 6781.31 | 84159000 | IT | 8019001057472 | 1
GAnello | 014.0061.001 | 511.0027.001 ATTUAT.GHAV100 230V |  | 9181.76 | 84811099 | IT | 8019001057489 | 1
GAnello | 014.0062.001 | 511.0028.001 ATTUAT.GHAV125/150 230 |  | 14102.59 | 84811099 | IT | 8019001057496 | 1
GAnello | 014.0065.002 | KIT GUARNIZ.70450 CART.LISCIA/CARTA | CART.LISCIA/CARTA | 11.93 | 84212980 | IT | 8033460011035 | 0.006
GAnello | 014.0065.003 | 3199 KIT GUARNIZ.70450 CART.GRECATA |  | 9.6 | 84212980 | IT | 8033460011042 | 0.006
GAnello | 014.0065.005 | 3198V KIT GUARN.70450 LISCIA VITON | LISCIA VITON | 27.61 | 84212980 | IT | 8033460026800 | 0.006 | 250
GAnello | 014.0066.001 | 3204 KIT GUARNIZIONI 70300 | 70300 | 16.23 | 84212980 | IT | 8033460011066 | 0.012
GAnello | 014.0066.002 | 3204V KIT GUARNIZ.VITON 70300 | VITON 70300 | 94.22 | 84212980 | IT | 8033460011073 | 0.012
GAnello | 014.0067.001 | 3203 KIT GUARNIZIONI 70310 | 70310 | 19.19 | 84212980 | IT | 8033460011080 | 0.018
GAnello | 014.0068.001 | 3202 KIT GUARNIZIONI 70350 | 70350 | 16.23 | 84212980 | IT | 8033460011110 | 0.01
GAnello | 014.0069.001 | 3205 KIT GUARNIZIONI 70200 | 70200 | 20.49 | 84212980 | IT | 8033460011127 | 0.022
GAnello | 014.0069.002 | 3205V KIT GUARNIZIONI VITON 70200 |  | 99.04 | 39172110 | IT | 8033460011134 | 0.022
GAnello | 014.0070.001 | 3207 KIT GUARNIZIONI 70100 | 70100 | 24.65 | 84212980 | IT | 8033460011158 | 0.02
GAnello | 014.0070.002 | 3207V KIT GUARNIZIONI VITON 70100 | TON 70100 | 99.6 | 84212980 | IT | 8033460011165 | 0.02
GAnello | 014.0071.001 | 3206 KIT GUARNIZIONI 70150 | 70150 | 28.2 | 84212980 | IT | 8033460011189 | 0.056
GAnello | 014.0072.001 | 3201 KIT GUARNIZIONI 70370 | 70370 | 12.04 | 84212980 | IT | 8033460011196 | 0.006
GAnello | 014.0073.001 | 3200 KIT GUARNIZIONI 70370RE | 70370RE | 20.49 | 84212980 | IT | 8033460011202 | 0.026 | 5
GAnello | 014.0074.001 | 3197 KIT GUARNIZIONI 70500 | 70500 | 34.84 | 84212980 | IT | 8033460011219 | 0.088 | 1
GAnello | 014.0074.002 | 3197V KIT GUARNIZIONI VITON 70500 | TON 70500 | 212.5 | 84212980 | IT | 8033460011226 | 0.086 | 1
GAnello | 014.0075.001 | 3196 KIT GUARNIZIONI 70700 |  | 121.89 | 84212980 | IT | 8033460011240 | 0.282 | 1
GAnello | 014.0075.002 | 3196V KIT GUARNIZIONI VITON 70700 3196V (ERA SU REV. DISTINTA) | VITON 70 | 304.31 | 84212980 | IT | 8033460011257 | 0.282 | 1
GAnello | 014.0076.000 | OR8775 KIT GUARNIZIONI 51000 NBR |  | 37.34 | 84212980 | IT | 8033460011264 | 0.031
GAnello | 014.0090.001 | 3215 KIT FILTRO GAS MUR.1/2"-3/4" | 1/2"-3/4" | 12.63 | 84213100 | IT | 8033460011349 | 0.008 | 100
GAnello | 014.0091.001 | 3216 KIT FILTRO GAS 1/2"-3/4" | GAS 1/2''-3/4'' | 49.85 | 84213100 | IT | 8033460011356 | 0.02 | 100
GAnello | 014.0091.002 | 3216/6B KIT FILTRO GAS 1/2"-3/4" | 1/2" - 3/4" | 63.01 | 84213100 | IT | 8033460011363 | 0.04 | 50
GAnello | 014.0092.001 | 3217 KIT FILTRO GAS 1"-1"1/4-1"1/2 | 1"-1"1/4-1"1/2 | 64.83 | 84213100 | IT | 8033460011370 | 0.07 | 100
GAnello | 014.0092.002 | 3217/6B KIT FILT.GAS 1"-1"1/4-1"1/2 | 1"-1"1/4- | 82.24 | 84213100 | IT | 8033460011387 | 0.07 | 50
GAnello | 014.0093.001 | 3218 KIT FILTRO GAS 2" | GAS 2'' | 79.83 | 84213100 | IT | 8033460011394 | 0.065 | 50
GAnello | 014.0093.002 | 3218/6B KIT FILTRO GAS 2"-6BAR | GAS 2''-6BAR | 106.25 | 84213100 | IT | 8033460011400 | 0.11 | 50
GAnello | 014.0094.001 | 3219 KIT FILTRO GAS DN40 | GAS DN40 | 79.83 | 84213100 | IT | 8033460011417 | 0.07 | 50
GAnello | 014.0095.001 | 3220 KIT FILTRO GAS DN50 | GAS DN50 | 84.62 | 84213100 | IT | 8033460011424 | 0.09 | 50
GAnello | 014.0096.001 | 3221 KIT FILTRO GAS DN65 |  | 91.91 | 84213100 | IT | 8033460011431 | 0.15
GAnello | 014.0097.001 | 3222 KIT FILTRO GAS DN80 |  | 142.21 | 84213100 | IT | 8033460011448 | 0.2
GAnello | 014.0098.001 | 3223 KIT FILTRO GAS DN100 | GAS DN100 | 131.86 | 84213100 | IT | 8033460011455 | 0.38 | 50
GAnello | 014.0099.001 | 3225 KIT FILTRO GAS DN125 | GAS DN125 | 348.07 | 84212980 | IT | 8033460011462 | 0.424 | 50
GAnello | 014.0100.001 | 3224 KIT FILTRO GAS DN150 | DN150 | 348.07 | 84213100 | IT | 8033460011479 | 0.5 | 32
GAnello | 014.0104.000 | 3226 KIT FILTRO GAS DN65-80 | GAS DN65-80 | 119.46 | 84213100 | IT | 8019001062445 | 0.15 | 50
GAnello | 014.0128.000 | 1339 LIMITATORE DI COPPIA |  | 620.02 | 84212980 | IT | 8033460027128 | 1 | 30
GAnello | 014.0130.001 | 3240 KIT TENUTA ALB.11/21/31/41000 |  | 75.99 | 84212980 | IT | 8033460011615 | 0.044
GAnello | 014.0145.000 | 3303 KIT REVISIONE VRGA50 |  | 696.21 | 84213100 | IT | 8033460023021 | 0.858
GAnello | 014.0146.000 | 3304 KIT REVISIONE VRGA65-80 |  | 1224.27 | 84213100 | IT | 8033460023038 | 1.59
GAnello | 014.0147.000 | 3305 KIT REVISIONE VRGA100 |  | 1914.35 | 84213100 | IT | 8033460023045 | 2.31
GAnello | 014.0148.000 | 3306 KIT REVISIONE GAVR15-20-25 |  | 149.49 | 84213100 | IT | 8033460028354 | 1
GAnello | 014.0149.000 | 3307 KIT REVISIONE GAVR32-40-50/40 |  | 289.93 | 84213100 | IT | 8033460028361 | 0.42
GAnello | 014.0150.001 | 3230 KIT FILTRO REGOLAT.1/2"-3/4" | for gas governor FS..½-¾ | 21.02 | 84213100 | IT | 8033460011622 | 0.018
GAnello | 014.0153.001 | 3233 KIT FILTRO REGOLATORI.2" |  | 99.61 | 84213100 | DE | 8033460011653 | 0.254
GAnello | 014.0181.002 | 3261 KIT REVISIONE FSDR50/CE | Zestaw naprawczy | 454.74 | 84213100 | IT | 8033460011738 | 0.952
GAnello | 014.0183.001 | 3271 KIT REVISIONE FSDR 65-80/CE |  | 622.24 | 84213100 | IT | 8033460011769 | 1.43
GAnello | 014.0184.001 | 3272 KIT REVISIONE FSDC 65-80/CE | 65-80/CE | 519.88 | 84213100 | IT | 8033460011776 | 1.39
GAnello | 014.0190.002 | 3262 KIT REV.FS1B-FGD-FGDR-FG1B50 | DR-FG1B50 | 696.17 | 84213100 | IT | 8033460011844 | 0.83
GAnello | 014.0193.001 | 3282 KIT REVISIONE ST1B 100 |  | 856.81 | 84213100 | IT | 8033460011875 | 2.128
GAnello | 014.0196.001 | 3284 KIT REVISIONE FSDR 15-20/CE | FSDR 15-20/ | 99.26 | 84213100 | IT | 8033460011905 | 1.2
GAnello | 014.0197.001 | 3285MEM. LAV.+SIC. FSD-FSDC15-20/CE | FSD-FSDC15- | 84.51 | 84213100 | IT | 8033460011912 | 0.116
GAnello | 014.0201.001 | E714 KIT MOLLA NEUTRA REG.15-20 | REG.15-2 | 15.45 | 73202081 | IT | 8033460011936 | 0.008 | 100
GAnello | 014.0202.001 | E720 KIT MOLLA ROSSA REG.15-20 | REG.15-20 | 14.77 | 73202081 | IT | 8033460011943 | 0.01 | 100
GAnello | 014.0204.001 | E737 KIT MOLLA BLU REG.15-20 | REG.15-20 | 19.85 | 73202081 | IT | 8033460011967 | 0.013
GAnello | 014.0212.001 | E1211D KIT MOLLA ROSSA REG.25 | EG.25 | 17.18 | 73202081 | IT | 8033460012001 | 0.01 | 1
GAnello | 014.0216.001 | 504.0003.000 KIT MOL.BLU 80-600MBAR | 80-60 | 20.74 | 73202081 | IT | 8033460021751 | 0.026
GAnello | 014.0220.001 | E816D KIT MOLLA VERDE REG.32-40 | REG.32-40 | 20.74 | 73202081 | IT | 8033460012032 | 0.01 | 100
GAnello | 014.0221.001 | 504.0016.020 KIT MOLLA NEU REG32-40 | NEU REG32-40 | 20.74 | 73202081 | IT | 8033460012049 | 0.01 | 100
GAnello | 014.0222.001 | 504.0017.020 KIT MOLLA VIO REG32-40 | VIO REG32-40 | 22.58 | 73202081 | IT | 8033460012056 | 0.023 | 100
GAnello | 014.0223.001 | E836D KIT MOLLA MARRONE REG.32-40 | REG.32-40 | 24.29 | 73202081 | IT | 8033460012063 | 0.029 | 100
GAnello | 014.0225.001 | 504.0018.020 KIT MOLLA BIANCA REG.3 | BIANCA REG.3 | 40.24 | 73202081 | IT | 8019001071027 | 0.038 | 100
GAnello | 014.0230.001 | E641 KIT MOLLA VERDE REG.50 | REG.50 | 54.03 | 73202081 | IT | 8033460012094 | 0.08 | 100
GAnello | 014.0231.001 | E620 KIT MOLLA NEUTRA REG.50 | REG.50 | 54.03 | 73202081 | IT | 8033460012100 | 0.04 | 100
GAnello | 014.0232.001 | E619D KIT MOLLA VIOLA REG.50 | REG.50 | 54.03 | 73202081 | IT | 8033460012117 | 0.06 | 50
GAnello | 014.0233.001 | E631D KIT MOLLA MARRONE REG.50 | REG.50 | 63.65 | 73202081 | IT | 8033460012124 | 0.107 | 100
GAnello | 014.0234.001 | E630 KIT MOLLA BLU REG.50 |  | 68.44 | 73202081 | IT | 8033460012131 | 0.19 | 50
GAnello | 014.0241.001 | E405 KIT MOLLA NEUTRA REG.65-80 | G.65-80 | 78.04 | 73202081 | IT | 8033460012155 | 0.11
GAnello | 014.0242.001 | E406 KIT MOLLA ROSSA REG.65-80 | .65-80 | 83.44 | 73202081 | IT | 8033460012162 | 0.17
GAnello | 014.0243.001 | E417D KIT MOLLA VIOLA REG.65-80 | G.65-80 | 97.83 | 73202081 | IT | 8033460012179 | 0.23
GAnello | 014.0244.001 | E424D KIT MOLLA MARRONE REG.65-80 | REG.65 | 45.68 | 73202081 | IT | 8033460012186 | 0.28
GAnello | 014.0245.001 | E473 KIT MOLLA BLU REG.65-80 | 5-80 | 97.83 | 73202081 | IT | 8033460012193 | 0.33
GAnello | 014.0247.001 | 504.0021.020 KIT MOLLA BIA DN65-80 | BIA DN65-80 | 138.03 | 73202081 | IT | 8033460023557 | 0.35
GAnello | 014.0251.001 | E466D KIT MOLLA NEUTRA REG.100 | REG.100 | 97.83 | 73202081 | IT | 8033460012223 | 0.14
GAnello | 014.0252.001 | E535 KIT MOLLA ROSSA REG.100 | REG.100 | 102.64 | 73202081 | IT | 8033460012230 | 0.2
GAnello | 014.0253.001 | E468 KIT MOLLA VIOLA REG.100 | REG.100 | 102.64 | 73202081 | IT | 8019001071416 | 0.25
GAnello | 014.0254.001 | E475 KIT MOLLA MARRONE REG.100 | REG.100 | 102.64 | 73202081 | IT | 8033460012254 | 0.295
GAnello | 014.0256.001 | 504.0065.000 KIT M.BIANCA REG.100 | A REG.100 | 312.1 | 73202081 | IT | 8033460012278 | 0.44
GAnello | 014.0260.001 | 504.0012.020 KIT MOLLE VERDI RP1B |  | 82.84 | 84212980 | IT | 8033460023816 | 0.019
GAnello | 014.0261.001 | 504.0013.020 KIT MOLLE NEUTRE RP1B |  | 60.12 | 84212980 | IT | 8033460023823 | 0.028
GAnello | 014.0262.001 | 504.0001.000 KIT MOLLA.NEUTRA MB |  | 21.46 | 73202081 | IT | 8033460022215 | 0.014
GAnello | 014.0265.000 | 504.0059.000 M.BLOCCO ROSSA ST4B-BM |  | 40.25 | 73202081 | IT | 8019001060991 | 0.026
GAnello | 014.0266.000 | 504.0060.000 M.BLOCCO BLU ST4B-BM |  | 40.25 | 73202081 | IT | 8019001101694 | 0.025
GAnello | 014.0267.000 | 504.0015.020M.BLOCCO NEUTRA ST4B-BM |  | 19.86 | 73202081 | IT | 8019001060977 | 0.02
GAnello | 014.0275.001 | 2105 KIT CONNETTORE NEUTRO | RO | 16.23 | 84811099 | CN | 8033460012285 | 0.03 | 500
GAnello | 014.0276.001 | 2108 KIT CONNETTORE RAC 24V.AC | 24V.AC | 100.86 | 84811099 | CN | 8033460012292 | 0.036
GAnello | 014.0277.001 | 2104 KIT CONNETTORE RAC 230V.AC | 230V.AC | 100.86 | 84811099 | CN | 8033460012308 | 0.036
GAnello | 014.0278.001 | 2045 KIT CONNETTORE RAC 230V.AC | 230V.AC | 100.86 | 84811099 | CN | 8033460012315 | 0.036 | 50
GAnello | 014.0279.001 | 226 KIT CONNETTORE RAC 24V.AC/DC | 24V.AC/DC | 120.66 | 84811099 | CN | 8033460012322 | 0.03 | 5
GAnello | 014.0280.001 | 511.0023.990 KIT CONNET.230V (LED) | GSAV 1/2" 511.0023.990 | 100.86 | 84811099 | CN | 8033460012339 | 0.034
GAnello | 014.0285.001 | 3046 KIT BOBINA EEXD 230VAC | 230VAC | 1974.36 | 84811099 | IT | 8033460012346 | 0.864 | 5
GAnello | 014.0287.001 | 3036 KIT BOBINA EEXD 24VDC | 24VDC | 2058.39 | 84811099 | IT | 8033460012360 | 0.88 | 5
GAnello | 014.0288.001 | 3037 KIT BOBINA EEXD 12VDC | 12VDC | 2287.08 | 84811099 | IT | 8033460012377 | 0.88 | 5
GAnello | 014.0295.000 | 3295 KIT REV.FSDR-FS1B DN65-80 | N65-80 | 1104.21 | 84213100 | IT | 8019001065507 | 1.6
GAnello | 014.0296.000 | 3296 KIT REV. STR.ST1B DN65-80 | N65-80 | 984.22 | 84213100 | IT | 8019001065514 | 1.6
GAnello | 014.0297.000 | 3297 KIT REV.STR-ST1B DN100 | DN100 | 1680.34 | 84213100 | IT | 8019001071331 | 2.128
GAnello | 014.0300.001 | 2041 KIT BOBINA 230V.AC (RAC) | (RAC) | 85.28 | 84811099 | IT | 8033460012414 | 0.14 | 50
GAnello | 014.0301.001 | 2103 KIT BOBINA 230V.AC | 50-60Hz AC | 80.47 | 84811099 | IT | 8033460012421 | 0.12 | 1000
GAnello | 014.0302.001 | 511.3426.001 KIT BOBINA 230V.AC |  | 85.28 | 84811099 | IT | 8033460012438 | 0.13
GAnello | 014.0303.001 | 511.2102.001RM KIT BOB.230VAC RAC | BOB.230VAC RAC | 225.66 | 84811099 | IT | 8033460012445 | 0.315
GAnello | 014.0304.001 | 216 KIT BOBINA 230V.AC (RAC) | RAC) | 306.08 | 84811099 | IT | 8033460012452 | 0.9 | 5
GAnello | 014.0305.001 | 511.0041.001KIT BOBINA 230VRAC 32W |  | 126.1 | 84811099 | IT | 8033460024448 | 0.6
GAnello | 014.0306.001 | 511.0219.001 KIT BOB.230VAC(RAC)55W | 230VAC(RAC)55W | 306.08 | 84811099 | IT | 8033460024431 | 1.2
GAnello | 014.0307.001 | 511.2102.001GS KIT BOB.230VAC RAC | 230VAC | 225.66 | 84811099 | IT | 8033460026466 | 0.32
GAnello | 014.0310.001 | 2042 KIT BOBINA 24V.AC (RAC) | RAC) | 85.28 | 84811099 | IT | 8033460012469 | 0.13 | 50
GAnello | 014.0311.001 | 2109/A KIT BOBINA 24V.AC/DC | /DC | 225.66 | 84811099 | IT | 8033460012476 | 0.35
GAnello | 014.0312.001 | 1729 KIT BOBINA 24V.AC |  | 80.47 | 84811099 | IT | 8033460012483 | 0.13 | 50
GAnello | 014.0313.001 | 511.0218.001 KIT BOBINA 24V.AC/DC | 24V.AC/DC | 306.08 | 84811099 | IT | 8033460012490 | 1
GAnello | 014.0320.001 | 2116 KIT BOBINA 12V.DC |  | 80.47 | 84811099 | IT | 8033460012506 | 0.13 | 100
GAnello | 014.0321.001 | 2177/A KIT BOBINA 12V.DC |  | 225.66 | 84811099 | IT | 8033460012513 | 0.32 | 5
GAnello | 014.0322.001 | 217 KIT BOBINA 12V.DC |  | 306.08 | 84811099 | IT | 8033460012520 | 1.196 | 5
GAnello | 014.0325.001 | 922 KIT BOBINA M81 230V50HZ X GS1 |  | 67.85 | 84212980 | IT | 8033460026077 | 1.2
GAnello | 014.0350.000 | C70451 KIT COPERCHIO X 70451 |  | 27.08 | 84212980 | IT | 8033460012544 | 0.09
GAnello | 014.0351.000 | C70452 KIT COPERCHIO X 70452 |  | 27.08 | 84212980 | IT | 8033460012568 | 0.102
GAnello | 014.0352.000 | C70301 KIT COPERCHIO X 70301-70311 |  | 44.48 | 84212980 | IT | 8033460012582 | 0.136
GAnello | 014.0353.000 | C70302 KIT COPERCHIO X 70302-70312 |  | 44.48 | 84212980 | IT | 8033460012612 | 0.118
GAnello | 014.0354.000 | C70303 KIT COPERCHIO X 70303-70313 |  | 44.48 | 84212980 | IT | 8033460012636 | 1
GAnello | 014.0355.000 | C70351 KIT COPERCHIO X 70351 |  | 64.23 | 84212980 | IT | 8033460012643 | 0.2
GAnello | 014.0356.000 | C70370 KIT COPERCHIO X 70370 |  | 44.48 | 84212980 | IT | 8033460012650 | 0.09
GAnello | 014.0358.000 | C70107 KIT COPERCHIO X 70107 |  | 70.89 | 84212980 | IT | 8033460012681 | 0.39
GAnello | 014.0359.000 | C70101 KIT COPERCHIO X 70101 |  | 70.89 | 84212980 | IT | 8033460012698 | 0.34
GAnello | 014.0360.000 | C70501 KIT COPERCHIO X 70501 |  | 340.38 | 84212980 | IT | 8019001135408 | 1.5
GAnello | 014.0361.000 | C70502 KIT COPERCHIO X 70502 |  | 340.38 | 84212980 | IT | 8033460012728 | 1.509
GAnello | 014.0362.000 | C70503 KIT COPERCHIO X 70503 |  | 340.38 | 84212980 | IT | 8033460012735 | 1.03
GAnello | 014.0363.000 | C70512 KIT COPERCHIO X 70504 |  | 747.74 | 84212980 | IT | 8033460012742 | 1.8
GAnello | 014.0364.000 | C70104 KIT COPERCHIO X 70104 |  | 70.89 | 84212980 | IT | 8019001135415 | 0.399
GAnello | 014.0390.000 | 604500015P RICAM.CART.CARTA15MICRON | CART.CARTA 15µ | 22.29 | 84212980 | IT | 8019001066757 | 0.014
GAnello | 014.0400.000 | B70450P KIT VASCHETTA X 70450P | 70450P | 13.22 | 84212980 | IT | 8033460012759 | 0.032
GAnello | 014.0401.000 | B70300P KIT VASCHETTA X 70300P | X 70300P | 33.65 | 84212980 | IT | 8033460012773 | 0.07
GAnello | 014.0402.000 | B70310P KIT VASCHETTA X 70310P | X 70310P | 52.69 | 84212980 | IT | 8033460012780 | 0.1
GAnello | 014.0403.000 | B70150 KIT VASCHETTA X 70150 | X 70150 | 86.45 | 84212980 | IT | 8019001135422 | 0.37
GAnello | 014.0404.000 | B70500T KIT VASCHETTA X 70500T | X 70500T | 593.52 | 84212980 | IT | 8033460012803 | 1.6
GAnello | 014.0405.000 | B70450A KIT VASCHETTA X 70450A | X 70450A | 23.41 | 84212980 | IT | 8033460012810 | 0.068
GAnello | 014.0406.000 | B70300A KIT VASCHETTA X 70300A | MULT.(100PZ.) | 37.27 | 84212980 | IT | 8033460012834 | 0.092
GAnello | 014.0407.000 | B70310A KIT VASCHETTA X 70310A | X 70310A | 74.43 | 84212980 | IT | 8033460012841 | 0.2
GAnello | 014.0409.000 | B70100 KIT VASCHETTA X 70100 | X 70100 | 79.23 | 84212980 | IT | 8033460012865 | 0.278
GAnello | 014.0410.000 | B70500 KIT VASCHETTA X 70500 |  | 475.91 | 84212980 | IT | 8033460012889 | 1.606
GAnello | 014.0471.001 | 821.0030.990 BOBINA230V 50/60HZ 20W |  | 552.22 | 84811099 | IT | 8033460023779 | 1.12
GAnello | 014.0472.001 | 821.0031.990 BOBINA230V 50/60HZ 37W |  | 840.21 | 84811099 | IT | 8033460023786 | 2.25
GAnello | 014.0473.001 | 821.0032.990 BOBINA230V 50/60HZ 43W |  | 1050.27 | 84811099 | IT | 8033460023793 | 2.98
GAnello | 014.0474.001 | 511.0042.990 RADDRIZ. BOBINA 20W |  | 139.87 | 84811099 | IT | 8033460023762 | 0.05
GAnello | 014.0475.001 | 511.0043.990 RADDRIZ. BOBINA 37/43W |  | 139.87 | 84811099 | IT | 8033460023755 | 0.021
GAnello | 014.0487.001 | 821.0121.990 KIT BOBINA 230V 85W |  | 2718.49 | 84811099 | IT | 8019001059384 | 8.95
GAnello | 014.0488.001 | 821.0122.990 KIT BOBINA 230V 130W |  | 4993.02 | 84811099 | IT | 8019001067785 | 16.05
GAnello | 014.0489.990 | 511.0057.990 RADDRIZ.BOBINA 85W |  | 184.23 | 84811099 | IT | 8019001065477 | 1
GAnello | 014.0490.990 | 511.0058.990 RADDRIZ. BOBINA 130W |  | 224.49 | 84811099 | IT | 8019001065484 | 1
GAnello | 014.0500.001 | 3235 KIT FILTRO REG.15/20/25 | 15/20/25 FGD,FGDR,FG1B | 21.08 | 84213100 | DE | 8033460027050 | 0.03
GAnello | 014.0501.001 | 3236 KIT FILTRO REG.32/40/50/40 | REG.32/40/50/40 | 49.85 | 84213100 | DE | 8033460027043 | 0.054
GAnello | 014.0502.001 | 3286 KIT REG FG 15-20-25 |  | 178.24 | 84213100 | IT | 8033460026992 | 0.17
GAnello | 014.0503.001 | 3287 KIT REG FG32-40-50/40 | FG32-40-50/40 | 289.9 | 84213100 | IT | 8033460026985 | 0.39
GAnello | 014.0504.001 | 504.0037.020MOLLA VERDE FGXX15-25 | FGXX15-25 | 12.43 | 73202081 | IT | 8033460026534 | 0.01 | 50
GAnello | 014.0505.001 | 504.0031.020MOLLA NEUTRA FGXX15-25 | FGXX15-25 | 12.43 | 73202081 | IT | 8033460026541 | 0.01 | 100
GAnello | 014.0506.001 | 504.0032.020MOLLA VIOLA FGXX15-25 | VIOLA FGXX15-25 | 14.77 | 73202081 | IT | 8033460026558 | 0.01 | 100
GAnello | 014.0507.001 | 504.0033.020MOLLA MARRONE FGXX15-25 | MARRONE FGXX15-25 | 17.18 | 73202081 | IT | 8033460026565 | 0.02 | 100
GAnello | 014.0508.001 | 504.0034.020MOLLA BLU FGXX15-25 | BLU FGXX15-25 | 60.32 | 73202081 | IT | 8033460026572 | 0.03 | 100
GAnello | 014.0509.001 | 504.0035.020M.BIANCA FGDR-FG1B15-25 | BIANCA FGXX15-25 | 40.83 | 73202081 | IT | 8033460026589 | 0.03 | 50
GAnello | 014.0515.001 | 3500 KIT REVISIONE PER ST4B20/25 |  | 540.19 | 84213100 | IT | 8033460026961 | 0.5
GAnello | 014.0516.001 | 3501 KIT REVISIONE X ST4B32-40 |  | 540.19 | 84213100 | IT | 8033460026978 | 0.5
GAnello | 014.0517.001 | 3502 KIT REVISIONE X ST4B50 | ST4B50 | 696.17 | 84213100 | IT | 8033460026954 | 1.3
GAnello | 014.0520.001 | 504.0036.020KIT MOLLA NERA REG20-40 | RA REG20-40 | 29.46 | 73202081 | IT | 8033460026404 | 0.045 | 50
GAnello | 014.0521.001 | 504.0038.020KIT MOLLA BIANCA ST4B50 | BIANCA S | 68.44 | 73202081 | IT | 8033460026787 | 0.157
GAnello | 014.0522.001 | 504.0039.020KIT MOLLA NERA ST4B50 |  | 68.47 | 73202081 | IT | 8033460026763 | 0.195
GAnello | 014.0523.001 | 504.0041.020KIT MOLLA ARAN REG20-40 | ARAN REG20-40 | 29.46 | 73202081 | IT | 8033460026411 | 0.072
GAnello | 014.0524.001 | 504.0043.020KIT MOL. ARANCIO ST4B50 |  | 90.13 | 73202081 | IT | 8033460026770 | 0.247
GAnello | 014.0545.000 | KIT TRASFORMAZIONE ST4B20BM-AMSV20 |  | 112.35 | 84213100 | IT | 8019001064944 | 1
GAnello | 014.0546.000 | KIT TRASFORMAZIONE ST4B25BM-AMSV25 |  | 112.35 | 84213100 | IT | 8019001064951 | 0.26
GAnello | 014.0547.000 | KIT TRASFORMAZIONE ST4B32BM-AMSV32 |  | 124.31 | 84213100 | IT | 8019001064968 | 1
GAnello | 014.0548.000 | KIT TRASFORMAZIONE ST4B40BM-AMSV40 | ST4B40BM-AMSV40 | 124.27 | 84213100 | IT | 8019001064975 | 1
GAnello | 014.0549.000 | KIT TRASFORMAZIONE ST4B50BM-AMSV50 |  | 156.72 | 84213100 | IT | 8019001064982 | 1
GAnello | 014.0560.000 | 504.0050.000 KIT M.NEUTRA DN125-150 | M.NEUTRA DN125-150 | 690.18 | 73202081 | IT | 8019001065316 | 1
GAnello | 014.0561.000 | 504.0053.000 KIT M.ROSSA DN125-150 | M.ROSSA DN125-150 | 690.18 | 73202081 | IT | 8019001065323 | 1
GAnello | 014.0562.000 | 504.0051.000KIT M.MARRONE DN125-150 | M.MARRONE DN125-150 | 828.13 | 73202081 | IT | 8019001065330 | 1
GAnello | 014.0563.000 | 504.0062.000 KIT M.BIANCA DN125-150 | M.BIANCA DN125-150 | 1236.25 | 73202081 | IT | 8019001065347 | 1
GAnello | 014.0564.000 | 504.0064.000 KIT M.NERA DN125-150 | M.NERA DN125-150 | 1236.25 | 73202081 | IT | 8019001065354 | 1
GAnello | 014.0572.000 | 3505 KIT REVISIONE STR/ST1B125-150 |  | 6361.24 | 84213100 | IT | 8019001066696 | 5.6
GAnello | 014.4031.002 | 60450006G RICAMBIO CARTUCCIA 60M. |  | 25.84 | 84212980 | IT | 8033460012957 | 0.014
GAnello | 014.4031.003 | 6045001G RICAMBIO CARTUCCIA 100M. | CIA 100M. | 19.19 | 84212980 | IT | 8033460012964 | 0.014
GAnello | 014.4032.001 | 60450006L RICAMBIO CART.LISCIA 60M. |  | 18.08 | 84212980 | IT | 8019001061684 | 0.009
GAnello | 014.4032.002 | 6045001L RICAMBIO CART.LISCIA 100M. |  | 12.04 | 84212980 | IT | 8019001148590 | 0.008
GAnello | 014.4050.001 | 603000015P RICAMBIO CART.CARTA 15M. | CART.CARTA 15M. | 33 | 84212980 | IT | 8033460013053 | 0.052
GAnello | 014.4051.002 | 60300006 RICAMBIO CARTUCCIA 60M. | CIA 60M. | 48.6 | 84212980 | IT | 8033460013077 | 0.045
GAnello | 014.4051.003 | 6030001 RICAMBIO CARTUCCIA 100M. | CARTUCCIA 100M. | 40.83 | 84212980 | IT | 8033460013084 | 0.045
GAnello | 014.4051.004 | 6030001RE RICAMBIO CART. RE 100M. | RE 10 | 40.83 | 84212980 | IT | 8033460013091 | 0.048
GAnello | 014.4070.001 | 602000015P RICAMBIO CART.CARTA 15M. | CART.CARTA | 46.87 | 84212980 | IT | 8033460013190 | 0.069
GAnello | 014.4071.002 | 60200006 RICAMBIO CARTUCCIA 60M. | CARTUCCIA 60M. | 68.44 | 84212980 | IT | 8033460013220 | 0.086
GAnello | 014.4071.003 | 6020001 RICAMBIO CARTUCCIA 100M. | CARTUCCIA 100M. | 50.42 | 84212980 | IT | 8033460013237 | 0.073
GAnello | 014.4071.004 | 6020003 RICAMBIO CARTUCCIA 300M. |  | 43.85 | 84212980 | IT | 8033460013244 | 0.062
GAnello | 014.4110.002 | 60100006 RICAMBIO CARTUCCIA 60M. | CARTUCCIA 60M. | 106.84 | 84212980 | IT | 8033460013398 | 0.139
GAnello | 014.4110.003 | 6010001 RICAMBIO CARTUCCIA 100M. | CARTUCCIA 100M. | 76.27 | 84212980 | IT | 8033460013404 | 0.127
GAnello | 014.4110.004 | 6010003 RICAMBIO CARTUCCIA 300M. | CARTUCCIA 300M. | 66.09 | 84212980 | IT | 8033460013411 | 0.139
GAnello | 014.4110.014 | 6010003I RICAMBIO CART.INOX.300M | INOX. 300M | 63.82 | 84212980 | IT | 8033460013503 | 0.083
GAnello | 014.4110.021 | 601001 RICAMBIO CARTUCCIA 1000 |  | 60.77
GAnello | 014.4140.002 | 60500006 RICAMBIO CARTUCCIA 60M. | 60 µ | 258.67 | 84212980 | IT | 8033460013602 | 0.32
GAnello | 014.4140.003 | 6050001 RICAMBIO CARTUCCIA 100M. | IA 100M. | 248.47 | 84212980 | IT | 8033460013619 | 0.33
GAnello | 014.4140.004 | 6050003 RICAMBIO CARTUCCIA 300M. | 6050003 | 207.64 | 84212980 | IT | 8033460013626 | 0.33
GAnello | 014.4141.002 | 60504006 RICAMBIO CARTUCCIA 60M. | 60 µ | 258.67 | 84212980 | IT | 8033460013756 | 0.32
GAnello | 014.4141.003 | 6050401 RICAMBIO CARTUCCIA 100M. | 100 µ | 248.47 | 84212980 | IT | 8033460013763 | 0.285
GAnello | 014.4141.004 | 6050403 RICAMBIO CARTUCCIA 300M. |  | 207.67 | 84212980 | IT | 8033460013770 | 0.3
GAnello | 014.4160.002 | 60700006 RICAMBIO.CARTUCCIA 60M. |  | 432.72 | 84212980 | IT | 8033460013855 | 0.504
GAnello | 014.4160.003 | 6070001 RICAMBIO.CARTUCCIA 100M. |  | 395.49 | 84212980 | IT | 8033460013862 | 0.523
GAnello | 014.4160.005 | 6070003 RICAMBIO.CARTUCCIA 300M. | CARTUCCIA 300 | 283.85 | 84212980 | IT | 8033460013886 | 0.5
GAnello | 014.4180.002 | 60150006 RICAMBIO.CARTUCCIA 60M. | CIA 60M. | 106.84 | 84212980 | IT | 8033460013916 | 0.15
GAnello | 014.4180.003 | 6015001 RICAMBIO.CARTUCCIA 100M. | CARTUCCIA 100M. | 76.27 | 84212980 | IT | 8033460013923 | 0.115
GAnello | 014.4180.004 | 6015003 RICAMBIO.CARTUCCIA 300M. | IA 300M. | 66.09 | 84212980 | IT | 8033460013930 | 0.14
GAnello | 015.0040.001 | 1328 MOTORIZZAZIONE X 11/21/31000 |  | 1421.75 | 84811099 | IT | 8033460024257 | 2.33 | 100
GAnello | 015.0040.002 | 1328/L MOTOR.X 11/21/31000+LIM.COPP | 2131000+LIM | 1823.74 | 84811099 | IT | 8033460024240 | 2.3 | 100
GAnello | 015.0050.001 | 1329 MOTORIZZAZIONE PER 41000 |  | 3838.33 | 84811099 | IT | 8033460024806 | 6.16 | 100
GAnello | 015.0050.002 | 1329/L MOTORIZZ.X 41000+LIM.COPPIA |  | 5062.61 | 84811099 | IT | 8033460024400 | 6.92 | 50
GAnello | 015.0060.001 | 1324 MOTORIZZ.MONOFASE X 51000 1324 (ERA SU REV.DISTINTA) |  | 5012.79 | 84811099 | IT | 8033460020822 | 7.24 | 50
GAnello | 015.0060.002 | 1325 MOTORIZZ.TRIFASE X 51000 | 51000 | 5012.77 | 84811099 | IT | 8019001085185 | 8 | 50
GAnello | 015.0080.001 | 3370 MOTORIZZ.MONOFASE X 45000 |  | 5012.79 | 84811099 | IT | 8019001065989 | 8
Watts | 015.0080.002 | 3371 MOTORIZZ.TRIFASE X 45000 | 45000 | 5012.77 | 84811099 | IT | 8033460024042 | 8.11
Watts | 015W | plug | Zaślepka samouszczelniająca | 3.5 | 84818039 | IT | 4051394041618 | 0.015 | 50
GAnello | 019.0002.001 | MB20 VALV.DI BLOCCO 3/4" M.NEUTRA |  | 618.16 | 84811099 | IT | 8019001101724 | 1.11
GAnello | 019.0002.002 | MB20 VALV.DI BLOCCO 3/4" M.BLU |  | 618.16 | 84811099 | IT | 8033460013985 | 1.1
GAnello | 019.0003.001 | MB25 VALV.DI BLOCCO 1" M.NEUTRA |  | 618.16 | 84811099 | IT | 8019001097737 | 1.09
GAnello | 019.0003.002 | MB25 VALV.DI BLOCCO 1" M.BLU |  | 618.16 | 84811099 | IT | 8019001139468 | 1.08
GAnello | 019.0004.001 | MB32 VALV.DI BLOCCO 1"1/4 M.NEUTRA |  | 690.21 | 84811099 | IT | 8019001097775 | 1.67
GAnello | 019.0004.002 | MB32 VALV.DI BLOCCO 1"1/4 M.BLU |  | 690.21 | 84811099 | IT | 8019001100932 | 1.66
GAnello | 019.0005.001 | MB40 VALV.DI BLOCCO 1"1/2 M.NEUTRA | 1''1/2 M.NEUTRA | 690.18 | 84811099 | IT | 8019001097768 | 1.56
GAnello | 019.0005.002 | MB40 VALV.DI BLOCCO 1"1/2 M.BLU |  | 690.21 | 84811099 | IT | 8019001089756 | 1.55
GAnello | 019.0006.001 | MB50 VALV.DI BLOCCO 2" M.NEUTRA |  | 990.21 | 84811099 | IT | 8019001097157 | 2.22
GAnello | 019.0006.002 | MB50 VALV.DI BLOCCO 2" M.BLU |  | 990.21 | 84811099 | IT | 8019001097782 | 2.21
GAnello | 019.0007.101 | MB65 VALV.DI BLOCCO DN65 M.NEUTRA |  | 2862.6 | 84811099 | IT | 8019001097805 | 7.82
GAnello | 019.0007.102 | MB65 VALV.DI BLOCCO DN65 M.BLU |  | 2862.6 | 84811099 | IT | 8019001101823 | 7.81
GAnello | 019.0008.101 | MB80 VALV.DI BLOCCO DN80 M.NEUTRA |  | 2928.55 | 84811099 | IT | 8019001102400 | 8.32
GAnello | 019.0008.102 | MB80 VALV.DI BLOCCO DN80 M.BLU |  | 2928.55 | 84811099 | IT | 8019001097812 | 8.31
GAnello | 019.0009.001 | MB100 VALV.DI BLOCCO DN100 M.NEUTRA |  | 3768.7 | 84811099 | IT | 8019001097829 | 13
GAnello | 019.0009.002 | MB100 VALV.DI BLOCCO DN100 M.BLU |  | 3768.7 | 84811099 | IT | 8019001108426 | 13
GAnello | 019.0010.001 | MB125 VALV.DI BLOCCO DN125 M.NEUTRA |  | 8521.62 | 84811099 | IT | 8019001126147 | 26.9
GAnello | 019.0010.002 | MB125 VALV.DI BLOCCO DN125 M.BLU |  | 8521.62 | 84811099 | IT | 8019001127908 | 26.9
GAnello | 019.0011.001 | MB150 VALV.DI BLOCCO DN150 M.NEUTRA |  | 8521.62 | 84811099 | IT | 8019001126154 | 29.4
GAnello | 019.0011.002 | MB150 VALV.DI BLOCCO DN150 M.BLU |  | 8521.62 | 84811099 | IT | 8019001139475 | 29.4
GAnello | 019.0021.001 | MB15/6B VALV.DI BLOC.1/2" M.NEUTRA |  | 756.21 | 84811099 | IT | 8019001097126 | 0.87
GAnello | 019.0021.002 | MB15/6B VALV.DI BLOC.1/2" M.BLU |  | 756.21 | 84811099 | IT | 8019001097720 | 0.86
GAnello | 019.0022.001 | MB20/6B VALV.DI BLOC.3/4" M.NEUTRA |  | 804.13 | 84811099 | IT | 8019001097133 | 1.16
GAnello | 019.0022.002 | MB20/6B VALV.DI BLOC.3/4" M.BLU |  | 804.13 | 84811099 | IT | 8019001126161 | 1.15
GAnello | 019.0023.001 | MB25/6B VALV.DI BLOC.1" M.NEUTRA |  | 804.13 | 84811099 | IT | 8019001102356 | 1.12
GAnello | 019.0023.002 | MB25/6B VALV.DI BLOC.1" M.BLU |  | 804.13 | 84811099 | IT | 8019001097744 | 1.11
GAnello | 019.0024.001 | MB32/6B VALV.DI BLOC.1"1/4 M.NEUTRA |  | 978.2 | 84811099 | IT | 8019001097140 | 1.72
GAnello | 019.0024.002 | MB32/6B VALV.DI BLOC.1"1/4 M.BLU |  | 978.2 | 84811099 | IT | 8019001126178 | 1.71
GAnello | 019.0025.001 | MB40/6B VALV.DI BLOC.1"1/2 M.NEUTRA |  | 978.2 | 84811099 | IT | 8019001102165 | 1.61
GAnello | 019.0025.002 | MB40/6B VALV.DI BLOC.1"1/2 M.BLU |  | 978.2 | 84811099 | IT | 8019001102363 | 1.6
GAnello | 019.0026.001 | MB50/6B VALV.DI BLOC.2" M.NEUTRA | M.NEUT | 1290.29 | 84811099 | IT | 8019001103087 | 2.25
GAnello | 019.0026.002 | MB50/6B VALV.DI BLOC.2" M.BLU |  | 1290.34 | 84811099 | IT | 8019001097799 | 2.24
GAnello | 019.0027.101 | MB65/6B VALV.DI BLOC.DN65 M.NEUTR |  | 3720.74 | 84811099 | IT | 8019001097164 | 7.67
GAnello | 019.0027.102 | MB65/6B VALV.DI BLOC.DN65 M.BLU |  | 3720.74 | 84811099 | IT |  | 7.66
GAnello | 019.0028.101 | MB80/6B VALV.DI BLOC.DN80 M.NEUTR |  | 3804.71 | 84811099 | IT | 8019001101960 | 8.24
GAnello | 019.0028.102 | MB80/6B VALV.DI BLOC.DN80 M.BLU |  | 3804.71 | 84811099 | IT | 8019001139482 | 8.23
GAnello | 019.0029.001 | MB100/6B VALV.DI BLOC.DN100 M.NEUTR |  | 4896.96 | 84811099 | IT | 8019001101977 | 10.66
GAnello | 019.0029.002 | MB100/6B VALV.DI BLOC.DN100 M.BLU |  | 4896.96 | 84811099 | IT | 8019001139499 | 13
GAnello | 019.0030.001 | MB125/6B VALV.DI BLOC.DN125 M.NEUTR |  | 10501.93 | 84811099 | IT | 8019001126185 | 26.9
GAnello | 019.0030.002 | MB125/6B VALV.DI BLOC.DN125 M.BLU |  | 10501.93 | 84811099 | IT | 8019001139505 | 26.9
GAnello | 019.0031.001 | MB150/6B VALV.DI BLOC.DN150 M.NEUTR |  | 10501.93 | 84811099 | IT | 8019001126192 | 25.7
GAnello | 019.0031.002 | MB150/6B VALV.DI BLOC.DN150 M.BLU |  | 10501.93 | 84811099 | IT | 8019001139512 | 29.4
GAnello | 019.0041.001 | BM20 VALV.DI BLOCCO 3/4" M.NEUTRA |  | 804.13 | 84811099 | IT | 8019001126208 | 1.11
GAnello | 019.0042.001 | BM25 VALV.DI BLOCCO 1" M.NEUTRA |  | 804.13 | 39172110 | IT | 8019001126215 | 1.11
GAnello | 019.0043.001 | BM32 VALV.DI BLOCCO 1"1/4 M.NEUTRA |  | 978.2 | 84811099 | IT | 8019001126222 | 1.11
GAnello | 019.0044.001 | BM40 VALV.DI BLOCCO 1"1/2 M.NEUTRA |  | 978.2 | 84811099 | IT | 8019001103612 | 2.42
GAnello | 019.0045.001 | BM50 VALV.DI BLOCCO 2"M.NEUTRA |  | 1290.29 | 84811099 | IT | 8019001097751 | 1.11
GAnello | 020.0001.101 | GAVR15 VALVOLA.RAPP.GAS-ARIA 1/2" | GAS-ARIA 1/2'' | 752.28 | 84811099 | IT | 8019001085208 | 1.53 | 100
GAnello | 020.0002.101 | GAVR20 VALVOLA.RAPP.GAS-ARIA 3/4" | GAS-ARIA 3/4" | 751.93 | 84811099 | IT | 8019001104671 | 1.53 | 50
GAnello | 020.0003.101 | GAVR25 VALVOLA.RAPP.GAS-ARIA 1" | ARIA 1" | 750.16 | 84811099 | IT | 8019001085215 | 1.49 | 50
GAnello | 020.0004.101 | GAVR32 VALVOLA.RAPP.GAS-ARIA 1"1/4 | ARIA 1"1/4 | 858.18 | 84811099 | IT | 8019001102851 | 2.95 | 50
GAnello | 020.0005.101 | GAVR40 VALVOLA.RAPP.GAS-ARIA 1"1/2 | GAS-ARIA 1''1/2 | 858.18 | 84811099 | IT | 8019001105715 | 2.86 | 50
GAnello | 020.0006.101 | GAVR50 VALVOLA.RAPP.GAS-ARIA 2" | GAS-ARIA 2 | 2064.38 | 84811099 | IT | 8019001103759 | 5.67 | 30
GAnello | 020.0007.101 | VRGA65 VALVOLA.RAPP.GAS-ARIA DN65 | GAS-ARIA DN65 | 3888.71 | 84811099 | IT | 8019001102370 | 10.96 | 30
GAnello | 020.0008.101 | VRGA80 VALVOLA.RAPP.GAS-ARIA DN80 |  | 4248.78 | 84811099 | IT | 8019001097836 | 11.41
GAnello | 020.0009.001 | VRGA100 VALVOLA.RAPP.GAS-ARIA DN100 |  | 7021.33 | 84811099 | IT | 8019001097201 | 20.13
GAnello | 020.0016.101 | GAVR50/40 VALVOLA.RAPP.GAS-ARIA 2" | GAS-ARIA 2'' | 1032.22 | 84811099 | IT | 8019001097195 | 2.98
Watts | 0206015N | MSL15.1/2"N VALV. SIC. 1,5 BAR | Membranowy zawór bezpieczeństwa gw/gz | 30.95 | 84814090 | IT | 8019001130670 | 0.12 | 1
Watts | 0206018N | MSL18.1/2"N VALV. SIC. 1,8 BAR | MSL 1/2" x 1/2" 1,5 | 30.95 | 84814090 | IT | 8019001132438 | 0.15
Watts | 0206020N | MSL20.1/2"N VALV. SIC. 2,0 BAR | MSL 1/2" x 1/2" 2 | 30.95 | 84814090 | IT | 8019001132452 | 0.15
Watts | 0206035N | MSL35.1/2"N VALV. SIC. 3,5 BAR | MSL 1/2" x 1/2" 3,5 | 30.95 | 84814090 | IT | 8019001130694 | 0.15
Watts | 0206050N | MSL50.1/2"N VALV. SIC. 5,0 BAR | Membranowy zawór bezpieczeństwa gw/gz | 30.95 | 84814090 | IT | 8019001130717 | 0.111 | 1
Watts | 0206060N | MSL60.1/2"N VALV. SIC. 6,0 BAR | Membranowy zawór bezpieczeństwa gw/gz | 30.95 | 84814090 | IT | 8019001130731 | 0.112 | 1
Watts | 0206070N | MSL70.1/2"N VALV. SIC. 7,0 BAR | Membranowy zawór bezpieczeństwa gw/gz | 38.47 | 84814090 | IT | 8019001130762 | 0.15 | 1
Watts | 0206080N | MSL80.1/2"N VALV. SIC. 8,0 BAR | Membranowy zawór bezpieczeństwa gw/gz | 38.47 | 84814090 | IT | 8019001130786 | 0.113
Watts | 0206090N | MSL90.1/2"N VALV. SIC. 9,0 BAR | Membranowy zawór bezpieczeństwa gw/gz | 38.47 | 84814090 | IT | 8019001130816 | 0.113 | 1
Watts | 0206099N | MSL100.1/2"N VALV. SIC.10,0 BAR | Membranowy zawór bezpieczeństwa gw/gz | 38.47 | 84814090 | IT | 8019001130830 | 0.15 | 1
Watts | 0206525G | MSL/E25.1/2" VALV. SIC. 2,5 BAR | Membranowy zawór bezpieczeństwa gw/gz | 30.95 | 84814090 | IT | 8019001133992 | 0.11 | 1
Watts | 0206530G | MSL/E30.1/2" VALV. SIC. 3,0 BAR | Membranowy zawór bezpieczeństwa gw/gz | 30.95 | 84814090 | IT | 8019001134012 | 0.11 | 1
Watts | 0206532G | MSL/E30.1/2IND VALV. SIC. 3,0 BAR | Membranowy zawór bezpieczeństwa gw/gz | 30.95 | 84814090 | IT | 8019001134036 | 0.119
Watts | 0207015N | MSV15.1/2"N VALV. SIC. 1,5 BAR | Membranowy zawór bezpieczeństwa gw/gw | 30.95 | 84814090 | IT | 8019001130854 | 0.11 | 1
Watts | 0207018N | MSV18.1/2"N VALV. SIC. 1,8 BAR | MSV 1/2” x 1/2” 1,8 | 30.95 | 84814090 | IT | 8019001130878 | 0.15
Watts | 0207020N | MSV20.1/2"N VALV. SIC. 2,0 BAR | MSV 1/2” x 1/2” 2 | 30.95 | 84814090 | IT | 8019001130892 | 0.15
Watts | 0207035N | MSV35.1/2"N VALV. SIC. 3,5 BAR | MSL 1/2" x 1/2" 3,5 | 30.95 | 84814090 | IT | 8019001130915 | 0.15
Watts | 0207050N | MSV50.1/2"N VALV. SIC. 5,0 BAR | Membranowy zawór bezpieczeństwa gw/gw | 30.95 | 84814090 | IT | 8019001130939 | 0.15 | 1
Watts | 0207060N | MSV60.1/2"N VALV. SIC. 6,0 BAR | Membranowy zawór bezpieczeństwa gw/gw | 38.47 | 84814090 | IT | 8019001130953 | 0.11 | 1
Watts | 0207070N | MSV70.1/2"N VALV. SIC. 7,0 BAR | Membranowy zawór bezpieczeństwa gw/gw | 38.47 | 84814090 | IT | 8019001130991 | 0.11 | 1
Watts | 0207080N | MSV80.1/2"N VALV. SIC. 8,0 BAR | Membranowy zawór bezpieczeństwa gw/gw | 38.47 | 84814090 | IT | 8019001131011 | 0.15 | 1
Watts | 0207090N | MSV90.1/2"N VALV. SIC. 9,0 BAR | Membranowy zawór bezpieczeństwa gw/gw | 37.53 | 84814090 | IT | 8019001131035 | 0.15 | 1
Watts | 0207099N | MSV100.1/2"N VALV. SIC.10,0 BAR | Membranowy zawór bezpieczeństwa gw/gw | 38.47 | 84814090 | IT | 8019001131066 | 0.116 | 1
Watts | 0207525G | MSV/E25.1/2" VALV. SIC. 2,5 BAR | Membranowy zawór bezpieczeństwa gw/gw | 30.95 | 84814090 | IT | 8019001134074 | 0.118 | 1
Watts | 0207530G | MSV/E30.1/2" VALV. SIC. 3,0 BAR | Membranowy zawór bezpieczeństwa gw/gw | 30.95 | 84814090 | IT | 8019001134098 | 0.125 | 1
Watts | 0207540G | MSV/E40.1/2" VALV. SIC. 4,0 BAR | Membranowy zawór bezpieczeństwa gw/gw | 30.95 | 84814090 | IT | 8019001134159 | 0.126 | 1
GAnello | 021.0010.001 | GSAV15R ELETTR.ON-OFF 1/2" 230VAC | Magnetventil Gas | 540.14 | 84818099 | IT | 8033460014456 | 0.68
GAnello | 021.0011.001 | GSAV20R ELETTR.ON-OFF 3/4" 230VAC | Magnetventil Gas | 696.17 | 84818099 | IT | 8033460014463 | 2.11
GAnello | 021.0012.001 | GSAV25R ELETTR.ON-OFF 1" 230VAC | 1'' 230VAC | 696.17 | 84818099 | IT | 8033460014470 | 1.715
GAnello | 021.0013.101 | GSAV32R ELETTR.ON-OFF 1"1/4 23 |  | 1476.31 | 84818099 | IT | 8019001118333
GAnello | 021.0015.101 | GSAV50R ELETTR.ON-OFF 2" 230VA |  | 1992.45 | 84818099 | IT | 8019001118357 | 6.4
GAnello | 021.0020.001 | GSAV15/02B ELETTR.NC.1/2".230VAC GSAV15/02B (ERA SU REVIS.DISTINTA) |  | 339.12 | 84818099 | IT | 8033460023472 | 0.45
GAnello | 021.0021.001 | GSAV20/02B ELETTROVALVOLA.NC.3/4". GSAV20/02B (ERA SU REVIS.DISTINTA) | A.NC.3/4". | 540.14 | 84818099 | IT | 8019001085222 | 1.8
GAnello | 021.0022.001 | GSAV25/02B ELETTROVALVOLA.NC.1". GSAV25/02B (ERA SU REVIS.DISTINTA) | A.NC.1". | 540.14 | 84818099 | IT | 8019001085239 | 2.48
GAnello | 021.0030.001 | GSAVO15 ELETTR.N.C.1/2"OTT.230VAC GSAVO15 (ERA SU REVIS.DISTINTA) | OTT.230 | 328.41 | 84818099 | IT | 8033460019871 | 0.71
GAnello | 021.0031.001 | GSAVO15/08B ELETTR.NC.1/2"OT.230VAC GSAVO15/08B (ERA SU REVIS.DISTINTA) | 2"OT.230VACGSAVO15/08B ( | 291.08 | 84818099 | IT | 8033460020969 | 0.45
GAnello | 021.0041.001 | AMSV202R ELETTR.AUT.3/4" 230VAC |  | 1014.25 | 84818099 | IT | 8033460019987 | 2.43
GAnello | 021.0042.001 | AMSV252R ELETTR.AUT.1" 230VAC |  | 1014.25 | 84818099 | IT | 8019001108556 | 2.4
GAnello | 021.0043.001 | AMSV322R ELETTR.AUT.1"1/4 230VAC |  | 1470.34 | 84818099 | IT | 8019001097867 | 5.3
GAnello | 021.0044.001 | AMSV402R ELETTR.AUT.1"1/2 230VAC |  | 1470.34 | 84811099 | IT | 8019001097850 | 5.3
GAnello | 021.0045.001 | AMSV502R ELETTR.AUT.2" 230VAC |  | 1716.38 | 84811099 | IT | 8019001139529 | 7.28
GAnello | 021.0101.001 | X GHAV80 ELETTR.ON/OFF.DN80 230VAC |  | 7501.41 | 84811099 | IT | 8019001074394 | 10.69
Watts | 021.0101.101 | GHAV80N ELETTR.ON/OFF DN80 230VAC |  | 7501.41 | 84811099 | IT | 8019001152726 | 10.7
GAnello | 021.0102.001 | X GHAV100 ELETT.ON/OFF.DN100 230VAC |  | 10561.97 | 84811099 | IT | 8033460020983 | 14.68
GAnello | 021.0121.001 | GSAV202R ELETTR.NC.3/4".230VAC |  | 834.21 | 84811099 | IT | 8019001101458 | 2.09
GAnello | 021.0122.001 | GSAV252R ELETTR.NC.1".230VAC | 230VAC | 834.17 | 84811099 | IT | 8019001097843 | 2.04
GAnello | 021.0123.001 | GSAV322R ELETTR.NC.1"1/4.230VAC | 1"1/4 230V | 1122.22 | 84811099 | IT | 8019001101687 | 4.21
GAnello | 021.0124.001 | GSAV402R ELETTR.NC.1"1/2.230VAC | .230VAC | 1122.22 | 84811099 | IT | 8019001089565 | 4.11
GAnello | 021.0125.001 | GSAV502R ELETTR.NC.2".230VAC | 0VAC | 1422.32 | 84811099 | IT | 8019001085253 | 5.5
GAnello | 021.0126.001 | GSAV652R ELETTR.NC.DN65.230V50/60HZ | 230V50 | 4050.76 | 84811099 | IT | 8019001102172 | 18.54
GAnello | 021.0127.001 | GSAV802R ELETTR.NC.DN80.230V50/60HZ | 230V50 | 4134.75 | 84811099 | IT | 8019001102189 | 19.16
GAnello | 021.0128.001 | GSAV1002R ELETTR.DN100.230V50/60H |  | 7201.33 | 84811099 | IT | 8019001102639 | 30.8
GAnello | 021.0131.001 | GSAV202L ELETTR.NC.3/4".230VAC |  | 1584.33 | 84811099 | IT | 8019001126284 | 2.53
GAnello | 021.0139.001 | AMSV205R ELETTR.ON-OFF 3/4" 230VAC | /4" 230VAC | 870.21 | 84811099 | IT | 8019001077791 | 8.5
GAnello | 021.0140.001 | AMSV255R ELETTR.ON-OFF 1" 230VAC |  | 870.21 | 84811099 | IT | 8019001081002 | 8.5
Watts | 0215104G | SVW/E40.1/2" VALV. SIC. 4,0 BAR | Zawór bezpieczeństwa (instalacje wodne) | 37.1 | 84814090 | IT | 8019001134371 | 0.1735 | 1
Watts | 0215125G | SVH/E25.1/2" VALV. SIC. 2,5 BAR | Zawór bezpieczeństwa (instalacje grzewcze) | 37.1 | 84814090 | IT | 8019001134401 | 0.113 | 1
Watts | 0215130G | SVH/E30.1/2" VALV. SIC. 3,0 BAR | Zawór bezpieczeństwa (instalacje grzewcze) | 37.1 | 84814090 | IT | 8019001134449 | 0.113 | 1
Watts | 0216015N | SVH15.1/2"N VALV. SIC. 1,5 BAR | Zawór bezpieczeństwa (instalacje grzewcze) | 37.1 | 84814090 | IT | 8019001131080 | 0.159 | 1
Watts | 0216018N | SVH18.1/2"N VALV. SIC. 1,8 BAR | Zawór bezpieczeństwa (instalacje grzewcze) | 51.56 | 84814090 | IT | 8019001131110 | 0.159 | 1
Watts | 0216020N | SVH20.1/2"N VALV. SIC. 2,0 BAR | Zawór bezpieczeństwa (instalacje grzewcze) | 51.56 | 84814090 | IT | 8019001131134 | 0.159 | 1
Watts | 0216035N | SVH35.1/2"N VALV. SIC. 3,5 BAR | SVH 1/2” x 3/4” 3,5 | 51.48 | 84814090 | IT | 8019001131196 | 0.2
Watts | 0216045N | SVW45.1/2"N VALV. SIC. 4,5 BAR |  | 37.1 | 84814090 | IT | 8019001131233
Watts | 0216050N | SVW50.1/2"N VALV. SIC. 5,0 BAR | Zawór bezpieczeństwa (instalacje wodne) | 37.1 | 84814090 | IT | 8019001131257 | 0.16 | 1
Watts | 0216055N | SVW55.1/2"N VALV. SIC. 5,5 BAR | SVW 1/2" x 3/4" 5,5 | 51.55 | 84814090 | IT | 8019001131271 | 0.2
Watts | 0216060N | SVW60.1/2"N VALV. SIC. 6,0 BAR | Zawór bezpieczeństwa (instalacje wodne) | 37.1 | 84814090 | IT | 8019001131295 | 0.16 | 1
Watts | 0216070N | SVW70.1/2"N VALV. SIC. 7,0 BAR | SVW 1/2" x 3/4" 7 | 51.55 | 84814090 | IT | 8019001131318 | 0.2
Watts | 0216080N | SVW80.1/2"N VALV. SIC. 8,0 BAR | Zawór bezpieczeństwa (instalacje wodne) | 37.1 | 84814090 | IT | 8019001131332 | 0.16 | 1
Watts | 0216090N | SVW90.1/2"N VALV. SIC. 9,0 BAR | SVW 1/2" x 3/4" 9 | 51.55 | 84814090 | IT | 8019001131356 | 0.2
Watts | 0216099N | SVW100.1/2"N VALV. SIC.10,0 BAR | Zawór bezpieczeństwa (instalacje wodne) | 37.1 | 84814090 | IT | 8019001131370 | 0.16 | 1
Watts | 0217015N | SVH15.3/4"N VALV. SIC. 1,5 BAR | Zawór bezpieczeństwa (instalacje wodne) | 56.35 | 84814090 | IT | 8019001131394 | 0.235 | 1
Watts | 0217020N | SVH20.3/4"N VALV. SIC. 2,0 BAR | Zawór bezpieczeństwa (instalacje grzewcze) | 57.66 | 84814090 | IT | 8019001131448 | 0.235 | 30
Watts | 0217035N | SVH35.3/4"N VALV. SIC. 3,5 BAR | SVH 3/4” x 1” 3,5 | 56.35 | 84814090 | IT | 8019001131509 | 0.265
Watts | 0217045N | SVW45.3/4"N VALV. SIC. 4,5 BAR | SVW 3/4” x 1” 4,5 | 56.35 | 84814090 | IT | 8019001131547 | 0.265
Watts | 0217050N | SVW50.3/4"N VALV. SIC. 5,0 BAR | Zawór bezpieczeństwa (instalacje wodne) | 56.35 | 84814090 | IT | 8019001131561 | 0.24 | 1
Watts | 0217055N | SVW55.3/4"N VALV. SIC. 5,5 BAR | SVW 3/4"x 1" 5,5 | 56.35 | 84814090 | IT | 8019001131585 | 0.265
Watts | 0217060N | SVW60.3/4"N VALV. SIC. 6,0 BAR | Zawór bezpieczeństwa (instalacje wodne) | 56.35 | 84814090 | IT | 8019001131608 | 0.24 | 1
Watts | 0217070N | SVW70.3/4"N VALV. SIC. 7,0 BAR | SVW 3/4"x 1" 7 | 56.35 | 84814090 | IT | 8019001131622 | 0.265
Watts | 0217080N | SVW80.3/4"N VALV. SIC. 8,0 BAR | Zawór bezpieczeństwa (instalacje wodne) | 56.35 | 84814090 | IT | 8019001131646 | 0.24 | 1
Watts | 0217090N | SVW90.3/4"N VALV. SIC. 9,0 BAR | SVW 3/4"x 1" 9 | 56.35 | 84814090 | IT | 8019001131660 | 0.265
Watts | 0217099N | SVW100.3/4"N VALV. SIC.10,0 BAR | Zawór bezpieczeństwa (instalacje wodne) | 56.35 | 84814090 | IT | 8019001131684 | 0.24 | 1
Watts | 0217604G | SVW/E40.3/4" VALV. SIC. 4,0 BAR | Zawór bezpieczeństwa (instalacje wodne) | 56.35 | 84814090 | IT | 8019001134661 | 0.243 | 1
Watts | 0217618G | SVH/E18.3/4" VALV. SIC. 1,8 BAR | Zawór bezpieczeństwa (instalacje grzewcze) | 56.35 | 84814090 | IT | 8019001134685 | 0.238 | 1
Watts | 0217625G | SVH/E25.3/4" VALV. SIC. 2,5 BAR | Zawór bezpieczeństwa (instalacje grzewcze) | 56.35 | 84814090 | IT | 8019001134708 | 0.243 | 1
Watts | 0217630G | SVH/E30.3/4" VALV. SIC. 3,0 BAR | Zawór bezpieczeństwa (instalacje grzewcze) | 56.35 | 84814090 | IT | 8019001134739 | 0.243 | 1
Watts | 0246010-K10 | MHV10-K10 HYBRIVENT 3/8" VERTICALE |  | 22.35 | 84814090 | IT | 8019001082382 | 0.08
Watts | 0247010-K10 | MHL10-K10 HYBRIVENT 3/8" LATERALE |  | 22.37 | 84814090 | IT | 8019001082504 | 0.08
Watts | 0248010-K10 | INT10/N-K10 NEW INTERVENT 3/8" | Odpowietrznik automatyczny bez zaworu stopowego, opakowanie 10 sztuk | 35.02 | 84814090 | IT | 8019001080821 | 0.194 | 1
Watts | 0248015-K10 | INT15/N-K10 NEW INTERVENT 1/2" | INTERVENT INT15-K10 1/2" box 10 szt | 35.27 | 84814090 | IT | 8019001127243 | 0.194
Watts | 0248016-K10 | INT-AV15/N-K10 NEW AV15 1/2" NICH. NICHELATO | Odpowietrznik automatyczny katowy 1/2", niklowany , pakowany po 10 sztuk | 45.58 | 84814090 | IT | 8019001116070 | 0.197 | 1
Watts | 0248020-K10 | INTERVENT INT20-K10 |  | 38.07 | 84814090 | IT | 8019001127281 | 0.194
Watts | 0248110-K10 | INT10/N.R10-K10 NEW INTERVENT 3/8" CON RIA 3/8" | Odpowietrznik automatyczny z zaworem stopowym, opakowanie 10 sztuk | 33 | 84814090 | IT | 8019001080845 | 0.143 | 1
Watts | 0248111-K10 | INT10/N.R15-K10 NEW INTERVENT 10/15 CON RIA 3/8"X1/2" | Odpowietrznik automatyczny z zaworem stopowym, opakowanie 10 sztuk | 33.65 | 84814090 | IT | 8019001080869 | 0.18237 | 1
Watts | 0248210-K10 | DUO10/N-K10 NEW DUOVENT 3/8" | Odpowietrznik automatyczny/ręczny bez zaworu stopowego | 43.57 | 84814090 | IT | 8019001133688 | 0.194
Watts | 0248215-K10 | DUO15/N-K10 NEW DUOVENT 1/2" |  | 46.82 | 84814090 | IT | 8019001088780 | 0.194
Watts | 0248220-K10 | DUO20/N-K10 NEW DUOVENT 3/4" |  | 47.16 | 84814090 | IT | 8019001143670 | 0.194
Watts | 0248310-K10 | DUO10/N.R10-K10 NEW DUOVENT 3/8" CON RIA 3/8" | Odpowietrznik automatyczny/ręczny bez zaworu stopowego | 50.21 | 84814090 | IT | 8019001116636 | 0.194
Watts | 0248311-K10 | DUO10/N.R15-K10 NEW DUOVENT 10/15 CON RIA 3/8"X1/2" | Odpowietrznik automatyczny/ręczny bez zaworu stopowego | 52.8 | 84814090 | IT | 8019001116674 | 0.194
Watts | 026W | air_vent_valve | Ręczny odpowietrznik grzejnikowy | 5.52 | 84818039 | IT | 4051394042387 | 0.02 | 200
Watts | 040.0074.000 | tank_drain_plug | Zamknięcie wlewu paliwa z łańcuszkiem. 2” × 2 1/2” | 52.21 | 79070000 | IT | 4051394066710 | 0.25 | 1
Watts | 0402101N | PRM5I PRESSOS. RIARMO MAN. | Przekaźnik ciśnienia z ręcznym powtórnym załączeniem – do instalacji grzewczych. Zakres regulacji ciśnienia 1 - 5 bar (nastawa fabryczna 3 bar). Mikroprzełącznik 16 (10) A, 250 | 151.11 | 90262080 | IT | 8019001115745 | 0.36166 | 5
Watts | 0402103N | PRESSOSTATO DI MINIMA RIARMO MANUAL | PRMIN 0,5-1,7 (nastawa fabr. 0,9 bar) | 184.87 | 90262080 | IT | 8019001115752 | 0.39856
Watts | 0405101TU |  | TRE TU 16 A-250 V 400V | 120.68 | 90262080 | IT | 8019001107450 | 0.282
Watts | 0405201TU |  | TS TU 16 (5)A 250V. | 168.86 | 90321080 | IT | 8019001105524 | 0.305
Watts | 0405301TU | TRS TU | 16 A-250 V 400V | 231.59 | 90262080 | IT | 8019001105487 | 0.463
Watts | 044W | air_vent_valve | Ręczny odpowietrznik grzejnikowy | 5.52 | 84818039 | IT | 4051394042448 | 0.021 | 200
Watts | 06510542WAV | VASO ESPANSIONE X SANITARIO 5L |  | 240.31 |  | IT | 8033003531013
Watts | 06820035C | VASO ESPANSIONE X RISC/REFRIG. 35L | VASO ESPANSIONE X RISC/REFRIG. 35L | 329.55 | 84813091 | IT | 8033003531198 | 7.9
Watts | 06820050C | VASO ESPANSIONE X RISC/REFRIG. 50L | VASO ESPANSIONE X RISC/REFRIG. 50L | 397.31 | 84813091 | IT | 8033003531204 | 8.5
Watts | 06820080C | VASO ESPANSIONE X RISC/REFRIG. 80L | VASO ESPANSIONE X RISC/REFRIG. 80L | 676.67 | 84813091 | IT | 8033003531211 | 13.85
Watts | 06820100C | VASO ESPANSIONE X RISC/REFRIG. 100L | VASO ESPANSIONE X RISC/REFRIG. 100L | 845.01 | 84813091 | IT | 8033003530979 | 15.6
Watts | 06820150C | VASO ESPANSIONE X RISC/REFRIG. 150L | VASO ESPANSIONE X RISC/REFRIG. 150L | 1160.3 | 84813091 | IT | 8033003531228 | 24.5
Watts | 06820200C | VASO ESPANSIONE X RISC/REFRIG. 200L | VASO ESPANSIONE X RISC/REFRIG. 200L | 1477.94 | 84813091 | IT | 8033003531235 | 34.2
Watts | 06820250C | VASO ESPANSIONE X RISC/REFRIG. 250L | VASO ESPANSIONE X RISC/REFRIG. 250L | 1704.1 | 84813091 | IT | 8033003531242 | 38.5
Watts | 06820300C | VASO ESPANSIONE X RISC/REFRIG. 300L | VASO ESPANSIONE X RISC/REFRIG. 300L | 1982.27 | 84813091 | IT | 8033003531259 | 42.5
Watts | 077W | air_vent_valve | Ręczny odpowietrznik grzejnikowy | 5.52 | 84818039 | IT | 4051394042318 | 0.02 | 200
Watts | 0792098WR | LFN9C 3/8" VACUUM BREAKER | WST LFN9C-DN10 Chrom NPT Systemtrenner 3/8" | 315.78 | 84818099 | US | '0098268434859 | 0.205 | 1
Watts | '10017932 | WH25-SG |  | 61.8 | 73269098 | IT | 4051394071028 | 2
Watts | '10022118 | PFK 25 | Zawór kulowy pompowy | 144.23 | 84818081 | IT |  | 0.2 | 10
Watts | '10027623 | Ventiluntert. ⅜"x¾" | Element dolny rozdzielacza | 19.56
Watts | 1005-12 | level_indicator | Mechaniczny wskaźnik poziomu 1 1/2”. Zakres pomiaru od 0 do 2000 mm. | 67.97 | 90261089 | DE | 4051394010386 | 0.1765 | 50
Watts | '10084603 | HKFC25 6,3 ParaSC/6 Standard Watts |  | 2939.66 | 84137030 | DE | 4051394143503
Watts | 102M12AM12 | VALV MONOT ATT TUB 1/2 VOL 178 RAD | Zawory 4-drogowe do grzejników w jednorurowych instalacjach grzewczych | 168.25 | 84818039 | IT | 8016466025350 | 0.515
Microflex | 102M12AM34 | VALV MONOT ATT TUB 1/2 VOL 178 RAD | Zawory 4-drogowe do grzejników w jednorurowych instalacjach grzewczych | 168.25 | 84818039 | IT | 8016466025367 | 0.535
Watts | 10LS575 | MICRO-SEAL WALL FEED-THROUGH 200MM HOLE 301-320 | Mauerbohrung 301-320 | 4591.28 | 74122000 | IT | 8019001135514 | 2.5
Watts | 1163SN12R | VALVOLA SQ 1/2" RAME MAN.SEMPL.REG. | Zawór grzejnkowy ręczny 1163R 1/2" niklowany | 31.59 | 84818039 | IT | 8016466099184 | 0.166 | 1
Watts | 1188UMSN12 | VALVOLA PER RAME SQ.1/2 UNI TE.ZABI | Niklowany zawór kątowy, ręczny, możliwość montażu głowicy termostatycznej | 76.27 | 84818039 | IT | 8016466000302 | 0.267 | 10
Watts | 1193SN12R | DETENTORE SEMPLICE SQUADRA 1/2"RAME | Grzejnikowe zawory powrotne, kątowe, GZ 1/2" do żłaczki zaciskowej rury z tworzywa sztucznego lub miedzianej | 30.95 | 84818039 | IT | 8016466099207 | 0.151 | 1
Watts | 119S3412X | VALV MONOT ATT RAD 3/4" ATT TUBI 1/ |  | 121.33 | 84818039 | IT | 8016466001576 | 0.455
Watts | 119SS1212SX | VALV MONOT ATT RAD 1/2" ATT TUBI 1/ |  | 146.89 | 84818039 | IT | 8016466001569 | 0.445
Watts | 120B12AM12 | VALV BITUB ATT TUB 1/2 VOL 178 RAD | Zawory 4-drogowe do grzejników w jednorurowych instalacjach grzewczych | 164.79 | 84818039 | IT | 8016466025701 | 0.186
Watts | 120B12AM34 | VALV BITUB ATT TUB 1/2 VOL 178 RAD |  | 164.79 | 84818039 | IT | 8016466025718 | 0.535
Watts | 126W | air_vent_valve | Ręczny odpowietrznik grzejnikowy | 7.57 | 84818039 | IT | 4051394042240 | 0.011 | 200
Watts | 130SN1 | VALVOLA FERRO SQUADRA 1" | Termostatyczny zawór grzejnikowy kątowy | 126.68 | 84818039 | IT | 8016466055319 | 0.4 | 2
Watts | 130SN12 | VALVOLA PER FERRO SQ.1/2 UNI TE.ZAB 130SN12 | Termostatyczny zawór grzejnikowy kątowy | 65.13 | 84818039 | IT | 8016466010158 | 0.58
Watts | 130SN34 | VALVOLA ATT.FERRO SQUADRA 3/4" | Termostatyczny zawór grzejnikowy kątowy | 96.12 | 84818039 | IT | 8016466110285 | 0.315 | 10
Watts | 130SN38 | VALVOLA ATT.FERRO SQUADRA 3/8" | Termostatyczny zawór grzejnikowy kątowy | 72.06 | 84818039 | IT | 8016466107414 | 0.51 | 40
Watts | 131SN1 | VALVOLA FERRO DIRITTA 1" | Termostatyczny zawór grzejnikowy prosty | 125.27 | 84818039 | IT | 8016466055333 | 0.58 | 15
Watts | 131SN12 | VALVOLA PER FERRO DR.1/2 UNI TE.ZAB | Termostatyczny zawór grzejnikowy prosty | 71.76 | 84818039 | IT | 8016466010172 | 0.58
Watts | 131SN34 | VALVOLA PER FERRO DR.3/4 UNI TE.ZAB | Termostatyczny zawór grzejnikowy prosty | 101.93 | 84818039 | IT | 8016466109982 | 0.65
Watts | 131SN38 | VALVOLA ATT.FERRO DIRITTO 3/8" | Termostatyczny zawór grzejnikowy prosty | 71.24 | 84818039 | IT | 8016466110360 | 0.32
Watts | 134M12WM | TV-ECK SEITL. ABGANG.,GERMANY,IG | Termostatyczny zawór grzejnikowy osiowy niklowany TVE-S DN 15 | 123.56 | 84818079 | IT | 8016466047444 | 0.59 | 1
Watts | 13513-00 | filter_for_fuel_oil | Filtroodpowietrznik do instalacji olejowych | 789.5 | 84212980 | DE |  | 1.06 | 10
Watts | 1378TRV12 | VALVOLA SQ1/2"RAME TERMOST. | Grzejnikowy zawór termostatyczny 1/2" | 61.8 | 84818031 | IT | 8019001077036 | 0.212 | 1
Watts | 1378TRV38 | VALVOLA SQ3/8"RAME TERMOST. | Grzejnikowy zawór termostatyczny 3/8" | 61.8 | 84818031 | IT | 8019001077944 | 0.193 | 1
Watts | 1379TRV12 | VALVOLA DR1/2"RAME TERMOST. | Grzejnikowy zawór termostatyczny 1/2" | 68.69 | 84818031 | IT | 8019001078026 | 0.233 | 1
Watts | 1379TRV38 | VALVOLA DR3/8"RAME TERMOST. | Grzejnikowy zawór termostatyczny 3/8" | 68.69 | 84818031 | IT | 8019001078057 | 0.219 | 1
Watts | 1388TRV12 | VALVOLA SQ1/2"RAME TERMOST. PREREG | Grzejnikowy zawór termostatyczny 1/2" | 75.55 | 84818031 | IT | 8019001077067 | 0.21 | 1
Watts | 1388TRV38 | VALVOLA SQ3/8"RAME TERMOST. PREREG | Grzejnikowy zawór termostatyczny 3/8" | 75.55 | 84818031 | IT | 8019001077975 | 0.191 | 1
Watts | 1389TRV12 | VALVOLA DR1/2"RAME TERMOST. PREREG | Grzejnikowy zawór termostatyczny 1/2" | 75.55 | 84818031 | IT | 8019001077302 | 0.23 | 1
Watts | 1389TRV38 | VALVOLA DR3/8"RAME TERMOST. PREREG | Grzejnikowy zawór termostatyczny 3/8" | 75.55 | 84818031 | IT | 8019001078064 | 0.214 | 1
Watts | 1395TRV12 | DETENTORE RAME SQ.1/2" PREGUARNITO | Grzejnikowy zawór powrotny 1/2" | 48.05 | 84818031 | IT | 8019001077319 | 0.182
Watts | 1395TRV38 | DETENTORE RAME SQ.3/8" PREGUARNITO | Grzejnikowy zawór powrotny 3/8" | 48.05 | 84818031 | IT | 8019001078149 | 0.163
Watts | 1396TRV12 | DETENTORE RAME DR.1/2" PREGUARNITO | Grzejnikowy zawór powrotny 1/2" | 61.8 | 84818031 | IT | 8019001077340 | 0.206
Watts | 1396TRV38 | DETENTORE RAME DR.3/8" PREGUARNITO | Grzejnikowy zawór powrotny 3/8" | 61.8 | 84818031 | IT | 8019001078187 | 0.19
Watts | 13LS300 | MICRO-SEAL WALL FEED-THROUGH 160MM HOLE 200-202 | Mauerbohrung 200-202 | 1159.55 | 74122000 | IT | 8019001111273 | 1
Watts | 147CR | TESTA TERMOSTATICA SP3 CROMATA | Głowica termostyczna M 30 x 1,5 chrom, regulacja 0-28C, TELL, Klasa A | 156.31 | 90261089 | IT | 8016466113767 | 0.14
Watts | 148A | TESTA TERMOSTATICA 148A SP3 | Głowica termostyczna M 30 x 1,5 , biała, regulacja 0-28C, TELL, Klasa A | 53.64 | 90321080 | IT | 8019001067280 | 0.125 | 1
Watts | 148CD | ATTUATORE 148 + COMANDO A DIST |  | 424.51 | 90261089 | IT | 8016466045617 | 0.515
Watts | 148GAWM | VERDREHSICHERUNG | Blokada nastawy i zabezpieczenie antykradzieżowe dla głowic 148, 148A | 21.28 | 84819000 | IT | 8016466047536 | 0.05 | 200
Watts | 148SD | TESTINA TERMOSTATICA SENSORE DISTAN | Głowica termostatyczna z wyniesionym czujnikiem, kapilara 2m, 0°C - 28°C. | 205.98 | 90261089 | IT | 8016466047208 | 0.23 | 200
Watts | 148SD2070-I | TESTA 148 20°-70°C INOX (SP2=30°) ELEM. INOX 3290104103 (SONDA 141) | Głowica termostatyczna z wyniesionym czujnikiem | 205.98 | 90261089 | IT | 8019001072154 | 0.38 | 1
Watts | 148SD2070WM | TESTA 148 20-70°(SP30,4=37°C) | Głowica regulacyjna, część zamienna FWR | 240.31 | 90261089 | IT | 8016466105724 | 0.35
Watts | 148WM | FUHLER (SP2) | Głowica termostyczna M 30 x 1,5 , biała, regulacja 0-28C, TELL, Klasa A | 53.64 | 90261089 | IT | 8016466047505 | 0.46 | 1
Watts | 149B040135 | CNR IO 015MM + JT CP10CMW | Zawór zwrotny do wodomierzy/armatury | 13.1 | 84813091 | FR | 3660770644674
Watts | 149B040136 | CNR IO 020MM + JT CP10CMW | Zawór zwrotny do wodomierzy/armatury | 13.75 | 84813091 | FR | 3660770643301 |  | 5
Watts | 149B040137 | CNR IO 025MM + JT CP10CMW | Zawór zwrotny do wodomierzy/armatury | 14.44 | 84813091 | FR | 3660770644681 | 0.0075 | 10
Watts | 149B040138 | CNR IO 032MM + JT CP10CMW | Zawór zwrotny do wodomierzy/armatury | 34.37 | 84813091 | FR | 3660770643318 | 0.015 | 5
Watts | 149B040139 | CNR IO 040MM + JT CP10CMW | Zawór zwrotny do wodomierzy/armatury | 58.55 | 84813091 | FR | 3660770644698 | 0.028 | 5
Watts | 149B040140 | CNR IO 050MM + JT CP10CMW | Zawór zwrotny do wodomierzy/armatury | 68.69 | 84813091 | FR | 3660770644704 | 0.047 | 5
Watts | 149B043318 | CNR WM DN15 CP10CMWC W | Zawór zwrotny do wodomierzy/armatury | 82.38 | 84159000 | FR | 3660770734306 | 0.003 | 40
Watts | 149B043319 | CNR WM 15 - 25PZ | Zawór zwrotny do wodomierzy/armatury | 10.41 | 84159000 | FR | 3660770734313 | 0.005 | 5
Watts | 149B043320 | CNR IN015+JT CP10CMWC | Zawór zwrotny do wodomierzy/armatury | 10.41 | 84159000 | FR | 3660770734320 |  | 10
Watts | 149B044091 | CNR EA F/F BB DN20 G3/4" |  | 65.31 | 84813091 | FR | 3660770746255 |  | 10
Watts | 149B044092 | CNR BB 025mm |  | 94.32 | 84813091 | FR | 3660770746262
Watts | 149B044095 | VALVOLA RITEGNO BB DN 50 - FF 2" |  | 471.53 | 84813091 | FR | 3660770746293 |  | 100
Watts | 149B044109 | CNR FK 015MM | Zawór zwrotny do wodomierzy/armatury | 14.87 | 84813091 | FR | 3660770746439 |  | 30
Watts | 149B044110 | CNR FO 020MM CP10CMWC | Zawór zwrotny do wodomierzy/armatury | 64.71 | 84813091 | FR | 3660770746446 |  | 10
Watts | 149B044141 | RV/NR15 |  | 73.41 | 84813099 | FR | 3660770746750 | 0.05
Watts | 149B044219 | CNR WM 25 - 25PZ | Zawór zwrotny do wodomierzy/armatury | 18.58 | 84159000 | FR | 3660770747535 | 0.005 | 10
Watts | 149B044221 | CNR WM 40 - 5 PZ | Zawór zwrotny do wodomierzy/armatury | 53.64 | 84159000 | FR | 3660770747559 | 0.008 | 5
Watts | 149B046159 | PR500 DN100 PN25 RDP |  | 11590.44 | 84813091 | FR | 3660770776535 | 45 | 30
Watts | 149B047470 | CNR WM 20 - 25PZ | Zawór zwrotny do wodomierzy/armatury | 13.1 | 84159000 | FR | 3660770809820 | 0.008 | 10
Watts | 149B049309 | RDP PR500 DN 100 PN10/16 PRV MODEL PR500 |  | 9857.01 | 84813091 | FR | 3660770633050 | 36 | 1
Watts | 149B1011 | CNR F 921 DN 3/4" | polyceat NBR | 45.06 | 84813091 | FR | 3660770116485 | 0.008
Watts | 149B1012 | CNR F 921 DN 1" | poliamid NBR | 104.65 | 84813091 | FR | 3660770118601 | 0.014
Watts | 149B1013 | CNR F 921 DN 1"1/4 | mosiądz NBR | 143.38 | 84813091 | FR | 3660770118663 | 0.07
Watts | 149B1014 | CNR F 921 DN 1"1/2 | mosiądz NBR | 166.1 | 84813091 | FR | 3660770118687 | 0.07
Watts | 149B1022J | 931 DN 1/2" GRS | 1/2” | 35.93 | 84813091 | FR | 3660770119219 | 0.008
Watts | 149B1023 | CNR F 931 DN 1" GRS | 1” | 46.14 | 84813091 | FR | 3660770119226 | 0.017
Watts | 149B1024 | CNR FIG 931 DN 3/4" GRS | 3/4” | 84.16 | 84813091 | FR | 3660770119233 | 0.016
Watts | 149B1030 | CNR F921 DN1/2" N.S.3/8" | polyceat EPDM | 32.3 | 84813091 | FR | 3660770119264 | 0.004
Watts | 149B1863 | CNR 921.D 2". | mosiądz NBR | 444.19 | 84159000 | FR | 3660770130689 | 0.12
Watts | 149B2131 | CNR F 901 DN 3/4" |  | 50.61 | 84813091 | FR | 8714847033672 | 0.0066
Watts | 149B3302 | CNR 901 DN 1/2" |  | 29.44 | 84813091 | FR | 8714847033665 | 0.003
PR | 149B3781 | CA 9C DISCONNETTORE 1/2"FF |  | 520.58 |  | FR | 3660770686094
PR | 149B6037 | VALV.INOX X2777 DN 2" F/F |  | 1081.83 | 84818081 | FR | 3660770335091 | 2.6 | 1
Watts | 149B6721 | WZB2.DN 1/2".220/50HZ.9W |  | 1250.16 | 84818099 | FR | 3660770454730 | 0.925 | 1
Watts | 149B70000 | DISCO BA-BM DN15 |  | 1305.58 | 84813091 | FR | 3660770642625 |  | 50
Watts | 149B70001 | DISCO BA-BM DN20 |  | 1378.1 | 84813091 | FR | 3660770642632 | 1.42 | 50
Watts | 149B70004 | DISCO BA-BM DN40 |  | 5004.65 | 84813091 | FR | 3660770642663 | 7.42 | 1
Watts | 149B70005 | DISCO BA-BM DN50 |  | 5439.92 | 84813091 | FR | 3660770642670 |  | 1
Watts | 149F040805 | CNR NN 020 | Zawór zwrotny do wodomierzy/armatury | 99.56 | 84813091 | FR | 3660770662623 |  | 30
Watts | 149F041154 | CNR NN 015 | Zawór zwrotny do wodomierzy/armatury | 67.61 | 84159000 | FR | 3660770672684 |  | 30
Watts | 149F043470 | CNR FI 010MM CP10CMWC | Zawór zwrotny do wodomierzy/armatury | 38.12 | 84813091 | FR | 3660770740048 | 0.002 | 5
Watts | 149F043471 | CNR FI 015MM CP10CMWC | Zawór zwrotny do wodomierzy/armatury | 42.61 | 84813091 | FR | 3660770740055 | 0.0051 | 1
Watts | 149F043472 | CNR FO 015MM CP10CMWC | Zawór zwrotny do wodomierzy/armatury | 14.87 | 84813091 | FR | 3660770740062 |  | 5
Watts | 149F043473 | CNR FW 010MM CP10CMWC | Zawór zwrotny do wodomierzy/armatury | 11.3 | 84813091 | FR | 3660770740079 | 0.002 | 40
Watts | 149F043475 | CNR CO010 + JT CP10CMWC | 10 mm | 12.8 | 84813091 | FR | 3660770740093 | 0.0006
Watts | 149F043476 | CNR CO013+ JT CP10CMWC | Zawór zwrotny do wodomierzy/armatury | 16.51 | 84813091 | FR | 3660770740109 | 0.0017
Watts | 149F043477 | CNR CO014 + JT CP10CMWC | Zawór zwrotny do wodomierzy/armatury | 9.92 | 84813091 | FR | 3660770740116 |  | 10
Watts | 149F043478 | CNR CO015 + JT CP10CMWC | Zawór zwrotny do wodomierzy/armatury | 11.55 | 84813091 | FR | 3660770740123 |  | 10
Watts | 149F043479 | CNR CO020 + JT CP10CMWC | Zawór zwrotny do wodomierzy/armatury | 29.97 | 39172110 | FR | 3660770740130 | 0.004 | 500
Watts | 149F043489 | CNR IN020 + JT CP10CMWC | Zawór zwrotny do wodomierzy/armatury | 11.02 | 84813091 | FR | 3660770740239
Watts | 149F043490 | CNR IN025 + JT CP10CMWC | Zawór zwrotny do wodomierzy/armatury | 13.1 | 84813091 | FR | 3660770740246 | 0.006 | 10
Watts | 149F043491 | CNR IN032 + JT CP10CMWC | Zawór zwrotny do wodomierzy/armatury | 25.6 | 84813099 | FR | 3660770740253 |  | 5
Watts | 149F043492 | CNR IN040 + JT CP10CMWC | Zawór zwrotny do wodomierzy/armatury | 31.83 | 84813091 | FR | 3660770740260 |  | 5
Watts | 149F043493 | CNR IN050 + JT CP10CMWC | Zawór zwrotny do wodomierzy/armatury | 38.16 | 39172110 | FR | 3660770740277 | 0.056
Watts | 149F043505 | CNR TO015 + JT CP10CMWC |  | 15.35 | 84813091 | FR | 3660770740390 | 0.005
Watts | 149F049790 | PR500 DN 50 PN10/16 PR500 |  | 6992 | 84813091 | FR | 3660770632916 | 17 | 1
Watts | 149F049791 | RDP PR500 DN 80 PN16 PRV MODEL PR500 |  | 8152.59 | 84813091 | FR | 3660770632992 | 18.6 | 1
Watts | 163SN12R | VALVOLA SQ 1/2" FERRO MAN.SEMPL.REG | Zawór grzejnikowy ręczny kątowy 1/2" | 37.8 | 84818039 | IT | 8016466099269 | 0.186
Watts | 164SN12R | VALVOLA DIR 1/2"FERRO MAN.SEMPL.REG | Zawór grzejnikowy ręczny prosty 1/2" | 38.47 | 84818039 | IT | 8016466099306 | 0.2
Watts | 178D12WM | TV-ECK,GERMANY | Termostatyczny zawór grzejnikowy kątowy DN 15 M 30 x 1,5 | 70.73 | 84818039 | IT | 8016466047390 | 0.255
Watts | 178UMSN12 | VALVOLA SQ 1/2" FERRO TERMOST.PREG. | Zawór grzejnikowy 178UM | 67.32 | 84818039 | IT | 8016466033874 | 0.278 | 1
Watts | 179D12WM | TV-DURCHG.,GERMANY | Termostatyczny zawór grzejnikowy prosty DN 15 M 30 x 1,5 | 72.11 | 84818079 | IT | 8016466047420 | 0.3 | 15
Watts | 179D34WM | TV-DURCHG.,GERMANY | Termostatyczny zawór grzejnikowy prosty DN 20 M 30 x 1,5 | 102.99 | 84818039 | IT | 8016466047437 | 0.37 | 1
Watts | 179UMSN34 | VALVOLA DIR 3/4" FERRO TERMOST.PREG | Niklowany zawór prosty, ręczny, możliwość montażu głowicy termostatycznej | 100.91 | 84818039 | IT | 8016466052363 | 0.397 | 1
Watts | 188UMSN38 | VALVOLA PER FERRO SQ.3/8 UNI TE.ZAB | Niklowany zawór kątowy, ręczny, możliwość montażu głowicy termostatycznej | 74.2 | 84818039 | IT | 8016466000487 | 0.248 | 50
Watts | 189UMSN38 | VALVOLA PER FERRO DR.3/8 UNI TE.ZAB | Niklowany zawór prosty, ręczny, możliwość montażu głowicy termostatycznej | 78.99 | 84818039 | IT | 8016466000463 | 0.27 | 50
Watts | 193SN12R | DETENTORE SEMPLICE SQUAD. 1/2"FERRO | Grzejnikowy zawór powrotny z odcięciem. Wykonanie kątowe. Korpus niklowany | 33 | 84818039 | IT | 8016466099283 | 0.169 | 1
Watts | 193SN38R | DETENTORE SEMPLICE 3/8" SQUADRA FER | Grzejnikowy zawór powrotny z odcięciem. Wykonanie kątowe. Korpus niklowany | 42.66 | 84818039 | IT | 8016466099276 | 0.133
Watts | 194SN12R | DETENTORE SEMPLICE DIRIT. 1/2"FERRO | Grzejnikowy zawór powrotny z odcięciem. Wykonanie proste. Korpus niklowany | 36.39 | 84818039 | IT | 8016466099320 | 0.18 | 1
Watts | 194SN38R | DETENTORE SEMPLICE DIRIT. 3/8"FERRO | Grzejnikowy zawór powrotny z odcięciem. Wykonanie proste. Korpus niklowany | 36.39 | 84818039 | IT | 8016466099313 | 0.145
Watts | 195SN1 | DETENTORE OT.CR 1"SQUADRA ATT.FERRO |  | 217.76 | 84818039 | IT | 8016466000999 | 0.686
Watts | 195SN34 | DETENTORE OT.CR 3/4 SQUADRA ATT.FER |  | 105.31 | 84818039 | IT | 8016466099764 | 0.58
Watts | 196UMSN34 | DETENTORE DIRITTO OT. SN. 3/4 AT.FE | Grzejnikowy zawór odcinający prosty | 106.45 | 84818039 | IT | 8016466001071 | 0.487
Watts | 213112DYN | VALVOLA PICV 1/2" | Zawór automatyczny PICV, bez króćców pomiarowych | 545.65 | 84818059 | IT | 8019001080753 | 0.425 | 1
Watts | 213112DYN-P | VALVOLA PICV 1/2" PRESE PRESSIONE | Zawór automatyczny PICV, z króćcami pomiarowymi | 580.97 | 84818059 | IT | 8019001082153 | 0.496 | 1
Watts | 213112P | VALVOLA 2 VIE 1/2" Ø13,8 PIAT. PN16 213112P | Zawór 2-drogowy Dn 15 kvs=1,7 płaskouszczelniany | 82.38 | 84818059 | IT | 8016466054916 | 0.179 | 1
Watts | 213112P04 | VALVOLA FAN-COIL 2V 1/2" KV0,4 PN16 | Zawór 2-drogowy Dn 15 kvs=0,4 płaskouszczlniany | 82.38 | 84818059 | IT | 8019001072574 | 0.18 | 1
Watts | 213112P063 | VALVOLA FANCOIL 2V 1/2" KV0,63 PN16 | Zawór 2-drogowy Dn 15 kvs=0,63 płaskouszczlniany | 82.38 | 84818059 | IT | 8019001072598 | 0.195 | 5
Watts | 213112P1 | VALVOLA FAN-COIL 2V 1/2" KV1 PN16 | Zawór 2-drogowy Dn 15 kvs=1,0 płaskouszczlniany | 82.38 | 84818059 | IT | 8019001072611 | 0.195 | 1
Watts | 21311DYN | VALVOLA PICV 1" | Zawór automatyczn PICV, bez króćców pomiarowych | 1104.87 | 84818059 | IT | 8019001141218 | 0.45 | 1
Watts | 21311DYN-P | VALVOLA PICV 1" PRESE PRESSIONE | Zawór automatyczny PICV, z króćcami pomiarowymi | 1180.95 | 84818059 | IT | 8019001141225 | 0.45 | 1
Watts | 21311P | VALV. 2VIE 1"Ø 24 PIATTO PN16 | Zawór 2-drogowy DN25 PN 16, kvs=4,5, przyłącza płaskouszczelniane | 144.23 | 84818059 | IT | 8016466098248 | 0.481 | 1
Watts | 213134DYN | VALVOLA PICV 3/4" | Zawór automatyczn PICV, bez króćców pomiarowych | 609.05 | 84818059 | IT | 8019001080784 | 0.633 | 1
Watts | 213134DYN-P | VALVOLA PICV 3/4" PRESE PRESSIONE | Zawór automatyczny PICV, z króćcami pomiarowymi | 640.35 | 84818059 | IT | 8019001082160 | 0.702 | 1
Watts | 213134P | VALV.2VIE 3/4"Ø 19,5 PIATTA PN16 | Zawór 2-drogowy Dn 20 kvs=2,8 płaskouszczlniany | 89.25 | 84818059 | IT | 8016466041121 | 0.198 | 1
Watts | 213134P4 | VALV.2 VIE 3/4"P KV4 PN16 WATTS | Zawór 2-drogowy Dn 20 kvs=4,0 płaskouszczlniany | 133.56 | 84818059 | IT | 8016466115389 | 0.425 | 1
Watts | 2161C1 | SCARICATORE ARIA FLOATVENT 1" PREGU | Odpowietrznik automatyczny bez zaworu stopowego | 61.8 | 84814090 | IT | 8016466026104 | 0.245 | 1
Watts | 2161C12 | SCARICATORE ARIA FLOATVENT 1/2 PREG | Odpowietrznik automatyczny bez zaworu stopowego | 43.26 | 84814090 | IT | 8016466026111 | 0.15 | 1
Watts | 2161C34 | SCARICATORE ARIA FLOATVENT 3/4"PREG | Odpowietrznik automatyczny bez zaworu stopowego | 48.76 | 84814090 | IT | 8016466026128 | 0.165
Watts | 2161C38 | SCARICATORE ARIA FLOATVENT 3/8 PREG | Odpowietrznik automatyczny bez zaworu stopowego | 41.19 | 84814090 | IT | 8016466026135 | 0.14
Watts | 2254310BEM2 | NA53 1/2? 7BAR safety_relief_valve | Grupa bezpieczeństwa do zasobników | 171.67 | 84814090 | FR | 3390430040767 | 0.3425 | 10
Watts | 2254555M2 | GRUPPO SICUREZZA GSM 1" INOX 7BAR | Grupa bezpieczeństwa do zasobników | 411.96 | 84814090 | FR | 3390430043379 | 0.5 | 10
Watts | 2281C14X | VALVOLINA AUTOMATICA SFOGO ARIA 1/4 | Hygrovent odpowietrznik automatyczny 1/4" | 18.58 | 84814090 | IT | 8016466026418 | 0.1
Watts | 2282C38X | VALVOLINA AUTOMATICA SFOGO ARIA 3/8 | Hygrovent odpowietrznik automatyczny 3/8" | 18.58 | 84814090 | IT | 8016466026425 | 0.035
Watts | 2297320M2 | MINIX THERMOSTAT 3/8" | Podumywalkowy zawór mieszający | 760.16 | 84818051 | FR | 3390430044130 | 0.25 | 1
Watts | 2297321M2 | THERMOSTATIC MIXING VALVE MINIMIXIN | Podumywalkowy zawór mieszający | 727.31 | 73089098 | FR | 3390430044147 | 0.395 | 1
Watts | 22C230NC2 | ATTUATORE 22C 230V NC 2 FILI | Napęd elektrotermiczny 230V, NC | 123.56 |  | IT | 8016466100231
Watts | 22C230NC2-5FC | ATTUATORE 22C230NC2 2M Ø5,5 FANCOIL 22C230NC2-5FC |  | 128.72 | 84128080 | IT | 8016466106271 | 0.14865
Watts | 22CX230NA2 | ATTUATORE 22CX 230V NA 2 IP54 | Napęd elektrotermiczny 230V, NO | 123.56 | 85011091 | IT | 8019001073403 | 0.131 | 40
Watts | 22CX230NA2-2 | ATTUATORE 22CX 230VNA2 CAVO 2M IP54 | NA 2 m kabel 230V IP54 | 128.72 | 84128080 | IT | 8019001076527 | 0.28
Watts | 22CX230NA4 | ATTUATORE 22CX 230V NA 4 IP54 | Napęd elektrotermiczny 230V, NO, 4 żyłowy przewód | 164.79 | 84128080 | IT | 8019001073427 | 0.18 | 40
Watts | 22CX230NC2 | ATTUATORE 22CX 230V NC 2 IP54 | Napęd elektrotermiczny 230V, NC | 123.56 | 85011091 | IT | 8019001073441 | 0.13 | 1
Watts | 22CX230NC2-2 | ATTUATORE 22CX 230VNC2 CAVO 2M IP54 | Napęd elektrotermiczny 230V, NC, kabel 2m | 128.72 | 84128080 | IT | 8019001076565 | 0.193 | 40
Watts | 22CX230NC4 | ATTUATORE 22CX 230V NC 4 IP54 | Napęd elektrotermiczny 230V, NC, 4 żyłowy przewód | 151.11 | 84128080 | IT | 8019001073465 | 0.18 | 40
Watts | 22CX24NA2 | ATTUATORE 22CX 24V NA 2 IP54 | Napęd elektrotermiczny 24V, NO | 123.56 | 85011091 | IT | 8019001073489 | 0.131 | 40
Watts | 22CX24NA4 | ATTUATORE 22CX 24V NA 4 IP54 | Napęd elektrotermiczny, kabel 4 żyłowy, 24V | 151.05 | 84128080 | IT | 8019001073502 | 0.18 | 1
Watts | 22CX24NC2 | ATTUATORE 22CX 24V NC 2 IP54 | Napęd elektrotermiczny 24V, NC | 123.56 | 85011091 | IT | 8019001073526 | 0.13 | 40
Watts | 22CX24NC4 | ATTUATORE 22CX 24V NC 4 IP54 | Napęd elektrotermiczny, kabel 4 żyłowy, 230V | 164.79 | 84128080 | IT | 8019001073540 | 0.18 | 1
Watts | 22CX5230NC2 | ATTUATORE 22CX5 - 230V NC 2 | Napęd elektrotermiczny 22CX5 NC 230V | 123.56 | 84128080 | IT | 8019001080906 | 0.138 | 10
Watts | 22CX5230NC2-2 | ATTUATORE 22CX5 - 230VNC2 CAVO 2M | NC 2 żyłowy kabel 2m 230 V IP54 | 128.72 | 84128080 | IT | 8019001118296 | 0.28
Watts | 22CX5230NC4 | ATTUATORE 22CX5 - 230V NC 4 | NC 4 żyłowy kabel 230 V IP54 | 151.05 | 84128080 | IT | 8019001080920 | 0.185
Watts | 22CX5230NC4-2 | ATTUATORE 22CX5 - 230VNC4 CAVO 2M | NC 4 żyłowy kabel 2m 230 V IP54 | 164.98 | 84128080 | IT | 8019001118302 | 0.28
Watts | 22CX524NC2 | ATTUATORE 22CX5 - 24V NC 2 | NC 2 żyłowy kabel 24 V IP54 | 123.54 | 84128080 | IT | 8019001080944 | 0.17
Watts | 22CX524NC2-2 | ATTUATORE 22CX5 - 24VNC2 CAVO 2M | NC 2 żyłowy kabel 2m 24 V IP54 | 164.98 | 84128080 | IT | 8019001118319 | 0.28
Watts | 22CX524NC4 | ATTUATORE 22CX5 - 24V NC 4 | NC 4 żyłowy kabel 24 V IP54 | 151.05 | 84128080 | IT | 8019001080968 | 0.185
Watts | 22CX524NC4-2 | ATTUATORE 22CX5 - 24VNC4 CAVO 2M | NC 4 żyłowy kabel 2m 24 V IP54 | 164.89 | 84128080 | IT | 8019001118326 | 0.28
Watts | 22T120700 |  |  | 45.9
Watts | 22T120701 | SPARE PART WHITE CONTROL HEAD |  | 35.77 | 84818011 | FR | 3390430033004 | 0.011
Watts | 22T120705 |  |  | 84.06
Watts | 22T120715 | CONTROL HEAD FOR T9107B WHITE |  | 74.85 | 39249000 | FR | 3390430031291 | 0.043
Watts | 22T7006537 | MISC. TERMOST. DN 65 30°-70°C thermostatic mixer |  | 27261.93 | 84818011 | FR | 3390430040453 | 36
Watts | 22TB120002 | KIT MANUTENZIONE TX1/TX2 | Zestaw serwisowy do Ultramix TX2 | 155.85 | 84811099 | FR | 3390430032472 | 0.062 | 200
Watts | 22TB120004 | COMPLETE MAINTENANCE KIT FOR TX94E | Kompletny zestaw uszczelek do TX4, TX417 | 332.56 | 84819000 | FR | 3390430032489 | 0.193 | 50
Watts | 22TX137 | CART.ULTR.TX1 30/70 56L/M | Zapasowane głowice do Ultramix 30-70 | 1167.15 |  | FR
Watts | 22TX237 | CART.ULTR.TX2 30/70 80L/M | Zapasowane głowice do Ultramix 30-71 | 1167.15 |  | FR
Watts | 22TX337 | CARTUCCIA RIC. TX93E37 (30/70° | Zapasowane głowice do Ultramix 30-72 | 1510.37 |  | FR
Watts | 22TX437 | CARTOUCHE voor TX94-30 TOT 70° | Zapasowane głowice do Ultramix 30-73 | 2334.17 |  | FR
Watts | 22TX537 | CARTUCCIA ULTRAMIX TX95E37-T/ | Zapasowane głowice do Ultramix 30-74 | 2608.8 |  | FR
Watts | 22TX637 | CART.ULTRA.TX6 30/70 400L ULTRAMIX CARTRIDGE TX6 30/70 400L |  | 3191.45 | 84811099 | FR | 3390430035824 | 4.493 | 1
Watts | 22TX91E37ELECV3 | E-ULTRAMIX 3/4" 3-56L/MN 1-7PTS |  | 5204.21 | 84818051 | FR | 3390430050780 | 2.22
Watts | 22TX92E37ELECV3 | E-ULTRAMIX 3/4 3-80L/MN V3 |  | 5204.21 | 84818051 | FR | 3390430050797 | 2.22
Watts | 22TX93E37ELECV3 | E-ULTRAMIX 1" 3-120L/MN V3 |  | 5408.55 | 84818051 | FR | 3390430050803 | 3.22
Watts | 22TX93FNC | 22TX93FNC Ultramix 10/50°C 1" 120L | Zawór Ultramix FNC 1" do 120l/min | 2687.78 | 84818011 | FR | 3390430029847 | 2.8
Watts | 22TX94C37 | thermostat_mixing_valve | Termostatyczny zawór mieszający ULTRAMIX do instalacji c.w.u. | 3672.95 | 84818011 | FR | 3390430035954 | 4.6 | 1
Watts | 22TX94E37ELECV3 | E-ULTRA.1"1/4 5-175L/MN V3 |  | 5939.4 | 84818051 | FR | 3390430050810 | 5.02
Watts | 22TX95E37ELECV3 | E-ULTRA.1"1/2 5-260L/MN V3 |  | 7730.71 | 84818051 | FR | 3390430050827 | 8.22
Watts | 22TX95FNC | 22TX95FNC Ultramix 10/50°C 11/2" 260L | Zawór Ultramix FNC 11/2" do 260l/min | 6512.24 | 84818011 | FR | 3390430031253 | 7.8
Watts | 22TX96E37ELECV3 | E-ULTRAMIX 2" 6-400L/MN V3 |  | 8724.12 | 84818051 | FR | 3390430050834 | 10.42
Watts | 22TX96FNC | ULTRAMIX FNC, M2" 10-50 | Zawór Ultramix FNC 2" do 400l/min | 6924.67 | 84818011 | FR | 3390430029830 | 10 | 1
Watts | 2381C18X | VALVOLINA MANUALE SFOGO ARIA 1/8 | Ręczny odpowietrznik grzejnikowy 1/8" | 18.58 | 84814090 | IT | 8016466026753 | 0.1
Watts | 2382C14X | VALVOLINA MANUALE SFOGO ARIA 1/4 | Ręczny odpowietrznik grzejnikowy 1/4" | 15.23 | 84814090 | IT | 8016466026777 | 0.02 | 170
Watts | 26LC230NC2 | ATTUATORE 26LC230V-NC2 | Napęd elektrotermiczny 230V z diodami led | 151.11 | 85011093 | IT | 8019001058073 | 0.14 | 40
Watts | 26LC230NC4 | ATTUATORE 26LC230V-NC4 | Napęd elektrotermiczny 230V z diodami led | 171.67 | 85011093 | IT | 8019001058097 | 0.164 | 10
Watts | 26LC24NC2 | ATTUATORE 26LC24V-NC2 | Napęd elektrotermiczny 24V | 151.11 | 85011093 | IT | 8019001066726 | 0.14 | 10
Watts | 26LC24NC4 | ATTUATORE 26LC24V-NC4 | NC 4 żyłowy kabel 24V | 171.67 | 84128080 | IT | 8019001066290 | 0.155
Watts | 30 008 02 | filter_for_fuel_oil | Wymienny wkład do filtrów olejowych FILC | 15.87 | 84219910 | CN | 4051394078799 | 0.16 | 5
Watts | 30 008 11 | filter_for_fuel_oil | Wymienny wkład do filtrów olejowych SIKU | 16.51 | 84219990 | DE | 4051394078836 | 0.0195 | 60
Watts | 313112P | VALV. 3VIE 1/2"Ø 13,8 PIATTO PN16 | Zawór 3-drogowy DN15, kvs=1,7 płaskouszczelniany | 82.38 | 84818059 | IT | 8016466048601 | 0.199 | 1
Watts | 313112P04 | VALVOLA FAN-COIL 3V 1/2" KV0,4 PN16 | Zawór 3-drogowy Dn 15 kvs=0,4, płaskouszczlniany | 82.38 | 84818039 | IT | 8019001072512 | 0.211 | 1
Watts | 313112P063 | VALVOLA FANCOIL 2V 1/2" KV0,63 PN16 | Zawór 3-drogowy Dn 15 kvs=0,63 płaskouszczlniany | 82.95 | 84818059 | IT | 8019001072536 | 0.225 | 1
Watts | 313112P1 | VALVOLA FAN-COIL 2V 1/2" KV1 PN16 | Zawór 3-drogowy Dn 15 kvs=1,00 płaskouszczlniany | 82.38 | 84818039 | IT | 8019001072550 | 0.225 | 1
Watts | 31311P | VALVOLA 3VIE 1" PIATTO PN16 | Zawór 3-drogowy PN 16, przyłącze płaskouszczlniana | 157.92 | 84818059 | IT | 8016466106257 | 0.537 | 1
Watts | 313134P | VALV. 3VIE 3/4"Ø 19,5 PIATTA PN16 | Zawór 3-drogowy DN20, kvs=2,8 przyłącza płaskouszczelniane | 96.12 | 84818059 | IT | 8016466041138 | 0.233
Watts | 313134P4 | VALV.3 VIE 3/4"P KV4 PN16 WATTS | Zawór 3-drogowy DN 20 kvs=4,0 płaskouszczlniany | 199.52 | 84818059 | IT | 8019001071591 | 0.445 | 1
Watts | 3-422-K | pressure_gauge_accessory | Rurka manometryczna spilarna, stalowa, GZ/GZ | 111.21 | 90269000 | DE | 4051394068653 | 0.5835 | 5
Watts | 375F-F-S--0 | PAV/A-F25 | Śrubunek ze zintegrowanym zaworem kulowym i nakrętka 1 1/2” | 82.38 | 84818081 | IT | 4051394076931 | 0.262 | 100
Watts | 378TRV12 | VALVOLA SQ1/2"FERR TERMOST. | Grzejnikowy zawór termostatyczny 1/2" | 58.44 | 84818031 | IT | 8019001076312 | 0.212 | 5
Watts | 378TRV34 | VALVOLA SQ3/4"FERR TERMOST. | Grzejnikowy zawór termostatyczny 3/4" | 85.86 | 84818031 | IT | 8019001077982 | 0.285
Watts | 378TRV38 | VALVOLA SQ3/8"FERR TERMOST. | Grzejnikowy zawór termostatyczny 3/8" | 58.44 | 84818031 | IT | 8019001077234 | 0.2 | 1
Watts | 379TRV12 | VALVOLA DR1/2"FERR TERMOST. | Grzejnikowy zawór termostatyczny 1/2" | 68.69 | 84818031 | IT | 8019001077739 | 0.23 | 1
Watts | 379TRV34 | VALVOLA DR3/4"FERR TERMOST. | Grzejnikowy zawór termostatyczny3/4" | 96.12 | 84818031 | IT | 8019001078118 | 0.283 | 1
Watts | 379TRV38 | VALVOLA DR3/8"FERR TERMOST. | Grzejnikowy zawór termostatyczny 3/8" | 68.69 | 84818031 | IT | 8019001078101 | 0.224 | 1
Watts | 388TRV12 | VALVOLA SQ1/2"FERR TERMOST. PREREG | Grzejnikowy zawór termostatyczny 1/2" | 72.11 | 84818031 | IT | 8019001076343 | 0.222
Watts | 388TRV34 | VALVOLA SQ3/4"FERR TERMOST. PREREG | Grzejnikowy zawór termostatyczny 3/4" | 92.75 | 84818031 | IT | 8019001078019 | 0.284
Watts | 388TRV38 | VALVOLA SQ3/8"FERR TERMOST. PREREG | Grzejnikowy zawór termostatyczny 3/8" | 72.11 | 84818031 | IT | 8019001077265 | 0.198
Watts | 389TRV12 | VALVOLA DR1/2"FERR TERMOST. PREREG | Grzejnikowy zawór termostatyczny 1/2" | 75.55 | 84818039 | IT | 8019001077760 | 0.225 | 1
Watts | 389TRV34 | VALVOLA DR3/4"FERR TERMOST. PREREG | Grzejnikowy zawór termostatyczny 3/4" | 92.75 | 84818031 | IT | 8019001078125 | 0.298 | 1
Watts | 389TRV38 | VALVOLA DR3/8"FERR TERMOST. PREREG | Grzejnikowy zawór termostatyczny 3/8" | 75.55 | 84818031 | IT | 8019001078132 | 0.22 | 1
Watts | 395TRV12 | DETENTORE FERRO SQ.1/2" PREGUARNITO | Grzejnikowy zawór powrotny 1/2" | 48.05 | 84818039 | IT | 8019001076305 | 0.188
Watts | 395TRV34 | DETENTORE FERRO SQ.3/4" PREGUARNITO | Grzejnikowy zawór powrotny 3/4" | 92.75 | 84818031 | IT | 8019001080104 | 0.256
Watts | 395TRV38 | DETENTORE FERRO SQ.3/8" PREGUARNITO | Grzejnikowy zawór powrotny 3/8" | 48.05 | 84818031 | IT | 8019001078170 | 0.171
Watts | 396TRV12 | DETENTORE FERRO DR.1/2" PREGUARNITO | Grzejnikowy zawór powrotny 1/2" | 61.8 | 84818031 | IT | 8019001078224 | 0.256
Watts | 396TRV34 | DETENTORE FERRO DR.3/4" PREGUARNITO | Grzejnikowy zawór powrotny 3/4" | 92.75 | 84818031 | IT | 8019001078262 | 0.262
Watts | 396TRV38 | DETENTORE FERRO DR.3/8" PREGUARNITO | Grzejnikowy zawór powrotny 3/8" | 61.8 | 84818031 | IT | 8019001078255 | 0.196
Watts | 3B 651 HN 1 1/2 | safety_relief_valve | Zawór bezpieczeństwa DN40 3bar | 1235.76 | 84814090 | DE | 4051394094362 | 2.369 | 30
Watts | 3B 651 HN 2" 3b | safety_relief_valve | Zawór bezpieczeństwa DN50 3bar | 1716.35 | 84814090 | DE | 4051394094850 | 2.97 | 30
Watts | 403R12 | RUBINETTO PORTAMANOMETRO RF 1/2 | Zawór zamykający do manometru z kołnierzem pomiarowym 1/2" Ø 40 x 5 | 90.02 | 90269000 | IT | 8016466045266 | 0.15 | 1
Watts | 403R14 | RUBINETTO PORTAMANOMETRO RF 1/4 | Zawór zamykający do manometru z kołnierzem pomiarowym 1/4" | 66.61 | 90269000 | IT | 8016466045242 | 0.15 | 34
Watts | 403R38 | RUBINETTO PORTAMANOMETRO RF 3/8 | Zawór zamykający do manometru z kołnierzem pomiarowym 3/8" | 72.11 | 90269000 | IT | 8016466045259 | 0.3 | 34
Watts | 407D12 | RICCIOLO RAME NICHELATO 1/2 | Miedziany stabilizator 1/2" | 56.35 | 90269000 | IT | 8016466027620 | 0.11 | 1
Watts | 407D14 | RICCIOLO RAME NICHELATO 1/4 | Miedziany stabilizator 1/4" | 46.76 | 90269000 | IT | 8016466027637 | 0.09 | 13
Watts | 407D38 | RICCIOLO RAME NICHELATO 3/8 | Miedziany stabilizator 1/2" | 50.78 | 90269000 | IT | 8016466027644 | 0.09 | 1
Watts | 41311240P | VALVOLA 4VIE 1/2 PIATTO INT.40 PN16 | Zawór trójdrogowy z obejściem PN16, przyłącza płaskouszczelniane | 119.52 | 84818059 | IT | 8016466095841 | 0.338 | 1
Watts | 41311240P04 | VALV FAN-COIL 3V-4A 1/2" KV0,4 PN16 | Zawór 3-drogowy z obejściem PN16, przyłącza płaskouszczelniane | 101.64 | 84818039 | IT | 8019001072451 | 0.355 | 1
Watts | 41311240P063 | VALV FANCOIL 3V-4A 1/2" KV0,63 PN16 | Zawór 3-drogowy z obejściem PN16, przyłącza płaskouszczelniane | 101.64 | 84818039 | IT | 8019001072475 | 0.355 | 1
Watts | 41311240P1 | VALVOL FAN-COIL 3V-4A 1/2" KV1 PN16 | Zawór 3-drogowy z obejściem PN16, maksymalna temp pracy +100˚C, przyłącza płaskouszczelniane | 123.56 | 84818059 | IT | 8019001072499 | 0.342 | 1
Watts | 413112P | VALV. 3V.4 ATT.1/2 Ø13,8PIAT.PN16 | Zawór 3-drogowy z obejściem PN16, przyłącza płaskouszczelniane, odległóś wlot wylot 35mm | 101.64 | 84818059 | IT | 8016466034086 | 0.333 | 1
Watts | 41313440P | VALV.3V 4ATT.3/4"PIATTO Ø 19,5 |  | 171.67 | 84818059 | IT | 8016466107322 | 0.395
Watts | 41313440P4 | VAL.3V.4A.3/4"P I.40 KV4 PN16 WATTS | Zawór 3-drogowy z obejściem PN16, przyłącza płaskouszczelniane | 171.67 | 84818059 | IT | 8016466115402 | 0.621 | 1
Watts | 41313440P42 | VAL.3V.4A.3/4"P I.40 4X2 PN16 WATTS | Zawór 4x2 do klimakonwektorów czterorurowych | 233.47 | 84818059 | IT | 8019001056611 | 0.545 | 1
Watts | 413134P | VALV.3VIE 4ATT.3/4"Ø 19,5 PIAT.PN16 | Zawór 3-drogowy z obejściem PN16, przyłącza płaskouszczelniane | 115.37 | 84818059 | IT | 8016466043415 | 0.401 | 1
Watts | 4254202N | EST. COLLETTORE HKV2013A-VA 0-6L/M | Rozszerzanie rozdzielaczy 1" o jeden obieg, zasilanie 0-6l/min, niklowane | 329.52 | 84819000 | DE | 4051394111366 | 0.6
Watts | 4660C12 | VALVOLA DI SOVRAPRESSIONE 1/2"F.F. | 466 - THERMATIC 1/2" | 220.68 | 84814090 | IT | 8016466006229 | 0.57
Watts | 4912161105021WA | thermometer | Termometr maszynowy | 144.23 | 90251180 | DE | 4051394037772 | 0.18 | 1
Watts | 4912161106321WA | thermometer | Termometr maszynowy | 160.72 | 90251180 | DE | 4051394037918 | 0.18 | 1
Watts | 4912161110021WA | thermometer | Termometr maszynowy | 162.72 | 90251180 | DE | 4051394052591 | 0.18 | 1
Watts | 4912161116021WA | thermometer | Termometr maszynowy | 170.3 | 90251180 | DE | 4051394038250 | 0.2 | 1
Watts | 4922061110021WA | MTW100 MASCHINENTHERMOMETER WIN 0-60C | Termometr maszynowy | 216.63 | 90251180 | DE | 801900115414
Watts | 4922161105021WA | thermometer | Termometr maszynowy | 154.49 | 90251180 | DE | 4051394038311 | 0.19 | 1
Watts | 4922161106321WA | thermometer | Termometr maszynowy | 164.79 | 90251180 | DE | 4051394038373 | 0.19 | 1
Watts | 4922161110021WA | thermometer | Termometr maszynowy | 171.67 | 90251180 | DE | 4051394038601 | 0.19 | 1
GAnello | 4922161116021WA | MTW160 MASCHINENTHERMOMETER WIN |  | 195.67 | 90251180 | DE | 4051394038762 | 0.21 | 1
GAnello | 505.0260.990 | PRO10 REGOLATORE PRESS.GASOLIO 3/8" | ASOLIO 3/8" | 1767.9 | 84811099 | IT | 8019001073830 | 1
GAnello | 505.0261.990 | PRO20 REGOLATORE PRESS.GASOLIO 3/4" | ASOLIO 3/4" | 1965.36 | 84818059 | IT | 8019001085260 | 0.0065
GAnello | 505.0262.990 | PRO25 REGOLATORE PRESS.GASOLIO 1" | GASOLIO 1" | 2528.26 | 84818059 | IT | 8019001085277 | 0.041
GAnello | 505.0263.990 | PRO32 REGOLATORE PRES.GASOLIO 1"1/4 | SOLIO 1"1/4 | 3139.8 | 84818059 | IT | 8019001071560 | 1
GAnello | 505.0264.990 | PROH10 REGOLATORE PRES.GASOLIO 3/8" | ASOLIO 3/8" | 3350.41 | 84811099 | IT | 8019001085284 | 1
Watts | 505.0265.990 | PROH20 REGOLATORE PRES.GASOLIO 3/4" | PRES. GASOLIO 3/4" | 3646.91 | 84811099 | IT | 8019001126383 | 1
Watts | 52187-003 | MANOPOLA DI TARATURA PER STK | Klucz nastawny STS | 109.13 | 84818031 | SE | 7318792835803 | 0.01
Watts | 560T1 | VALVOLA ARCA ZONA 1" 3 VIE IN BRONZ | Strefowy trójdrogowy zawór DN 25 kvs6,8 z odstepem międyz wlotem i wylotem 40mm | 358.64 | 84818059 | IT | 8016466038220 | 0.935 | 1
Watts | 560T34 | VALVOLA ARCA ZONA 3/4 3 VIE IN BRON |  | 374.23 | 84818059 | IT | 8016466038213 | 0.855
Watts | 561T1 | CORPO VALVOLA ZONA 4 VIE DA 1" |  | 603.39 | 84818059 | IT | 8016466038237 | 1.345
Watts | 561T34 | CORPO VALVOLA ZONA 4 VIE DA 3/4 |  | 493.41 | 84818059 | IT | 8016466038183 | 1.15
Watts | 565T11 | ECCENTRICO DI COLLEGAMENTO 1X1 | Zestaw śrubunków | 102.99 | 84819000 | IT | 8016466028337 | 0.56
Watts | 566T1X | VALVOLA DI TARATURA 1" PER NUOVA ZO |  | 316.46 | 84819000 | IT | 8016466038794 | 0.46
| 566T34X | VALVOLA DI TARATURA 3/4" X NUOVA ZO |  | 230.92 | 84819000 | IT | 8016466038787 | 0.35
Watts | 567T11 | BOCCHETTONE DIR. 3 PEZZI 1"-1" |  | 97.62 | 84819000 |  | 8019001103308
Watts | 571T1 | VALVOLA ARCA ZONA 1" 2 VIE IN BRONZ | Strefowy 2-drogowy zawór do napędu 580T | 445.91 | 84818059 | IT | 8016466038206 | 0.93 | 1
Watts | 571T114 | VALVOLA ARCA ZONA 11/4 2 VIE IN BRO | Strefowy zawór dwudrogowy PN10 do napędu 580T | 459.2 | 84818059 | IT | 8016466039074 | 1.045 | 1
Watts | 571T34 | VALVOLA ARCA ZONA 3/4 2 VIE IN BRON | Strefowy zawór dwudrogowy PN10 do napędu 580T | 330.42 | 84818059 | IT | 8016466038190 | 0.815 | 1
Watts | 580T220VX | NUOVA TESTINA ELETTROTERMICA 230V | Napęd do zaworów 561T, 560T i 571T | 270.21 | 85011091 | IT | 8016466011322 | 0.26 | 1
Watts | 580T24VX | NUOVA TESTINA ELETTROTERMICA 24V | Napęd do zaworów 561T, 560T i 571T | 296.83 | 85011091 | IT | 8016466011346 | 0.23 | 100
| 581TX | GRUPPO OTTURATORE PER ZONA 2 VIE NU | Zapasowa wkładka do zaworów serii 571T, 560T, 561T | 118.24 | 84819000 | IT | 8016466038015 | 0.1
Watts | 582TX | GRUPPO OTTURATORE PER ZONA 3 VIE NU |  | 110.52 | 84819000 |  | 8016466038022
Watts | 6109C12 | VALVOLA MISCELATRICE TERMOST. 32-50 | Zawór mieszający cwu Aquamix AQUAMIX GW 32-50C 1/2" | 297.96 | 84818051 | IT | 8016466024483 | 0.526 | 1
Watts | 6110C34 | VALVOLA MISCELATRICE TERMOST. 32-50 | Zawór mieszający cwu AQUAMIX GW 32-50C 3/4 I | 297.96 | 84818051 | IT | 8016466024490 | 0.561 | 1
Watts | 6111C1 | VALVOLA MISCELATRICE TERMOST. 32-50 | Zawór mieszający Aquamix AQUAMIX GW 32-50C 1 IG | 322.67 | 84818051 | IT | 8016466024506 | 0.636 | 1
Watts | 61CM1 | MISCELATORE TERMOST. 32-50° 1"M | Zawór mieszający cwu Aquamix GZ NZ 61CM DN25 z śrubunkami | 372.13 | 84818051 | IT | 8016466051052 | 0.875 | 1
Watts | 61CM12 | AQUAMIX 32-50°C 1/2"M TAILPIECE | Zawór mieszający cwu Aquamix GZ NZ 61CM DN15 | 345.36 | 84818051 | IT | 8016466051014 | 0.85 | 1
Watts | 61CM34 | AQUAMIX 32-50°C 3/4"M TAILPIECE | Zawór mieszający cwu Aquamix GZ NZ 61CM DN20 | 343.28 | 84818051 | IT | 8016466051038 | 0.8 | 1
Watts | 6209C12 | VALVOLA MISCELATRICE TERMOST. 42-60 6209C12 | Zawór mieszający cwu AQUAMIX 62C GW 42-60 1/2" | 297.96 | 84818051 | IT | 8016466015993 | 0.521 | 1
Watts | 6210C34 | VALVOLA MISCELATRICE TERMOST. 42-60 6210C34 | Zawór mieszający cwu AQUAMIX 62C GW 42-60C 3/4 " | 297.96 | 84818051 | IT | 8016466024346 | 0.556 | 1
Watts | 6211C1 | VALVOLA MISCELATRICE TERMOST. 42-60 | Zawór mieszający cwu AQUAMIX 62C GW 42-60C 1" | 322.67 | 84818051 | IT | 8016466024513 | 0.636 | 1
Watts | 6310C34 | VALV MISCELATRICE TERMOST 25-50°C | Zawór mieszający ogrz podłlogowe AQUAMIX 25-50C 3/4 A | 306.26 | 84818051 | IT | 8016466013692 | 0.546
Watts | 6311C1 | VALV MISCELATRICE TERMOST 25-50°C | Zawór mieszający ogrz podłlogowe AQUAMIX 25-50C 1 IG | 331.62 | 84818051 | IT | 8016466013708 | 0.626
Microflex | 67502115W | thermometer 0810300 | Termometr z rurką kapilarną . Długość kapilary wynosi 1000 mm | 75.55 | 90251900 | IT | 4049827107505 | 0.041 | 1
Watts | 6LS325 | MICRO-SEAL WALL FEED-THROUGH 125MM HOLE 175-180 | Mauerbohrung 175-180 | 966.86 | 74122000 | IT | 8019001118371 | 1
Microflex | 703230108A | pressure_gauge | Zawór zamykający do manometru z ręcznym przyciskiem uruchamiającym | 111.94 | 84818099 | IT | 8023298009304 | 0.26445 | 1
Microflex | 7LS300 | MICRO-SEAL WALL FEED-THROUGH 75MM HOLE 110-115 | Mauerbohrung 110-115 | 648.83 | 74122000 | IT | 8019001118388 | 1
Microflex | 7LS325 | MICRO-SEAL WALL FEED-THROUGH 160MM HOLE 209-212 | Mauerbohrung 209-212 | 1107.4 | 74122000 | IT | 8019001111280 | 1
Microflex | 7LS400 | MICRO-SEAL WALL FEED-THROUGH 160MM HOLE 240-245 | Mauerbohrung 240-245 | 1755.54 | 74122000 | IT | 8019001084522 | 3.49
Watts | 7LS475 | MICRO-SEAL WALL FEED-THROUGH 110MM HOLE 200 | Mauerbohrung 194-210 | 1762.15 | 74122000 | IT | 8019001118395 | 1
Watts | 84011GAS | DADO E CANNOTTO IN OT.1"X1"GAS M | Śrubunek do zaworów strefowych 2131/3131/4131z przyłączem stożkowym | 40.52 | 74122000 | IT | 8016466051991 | 0.28
Watts | 8401212GAS | DADO E CANNOTTO IN OT.1/2X1/2 GAS M | Śrubunek do zaworów strefowych 2131/3131/4131z przyłączem stożkowym | 19.19 | 84819000 | IT | 8016466031047 | 0.096 | 1
Watts | 8403434GAS | DADO E CANNOTTO IN OT.3/4X3/4 GAS M | Śrubunek do zaworów strefowych 2131/3131/4131z przyłączem stożkowym | 32.31 | 74122000 | IT | 8016466031054 | 0.18 | 1
Watts | 850T112W220 | VALV. SOLENOIDE PER ACQUA 11/2 220V | Zawór elektromagnetyczny | 1184.91 | 84813091 | IT | 8016466094172 | 3.25 | 5
Watts | 850T114W220 | VALV. SOLENOIDE PER ACQUA 11/4 220V | Zawór elektromagnetyczny | 1123.18 | 84813091 | IT | 8019001074219 | 2.95 | 10
Watts | 850T12W220 | VALV. SOLENOIDE PER ACQUA 1/2 220V | Zawór elektromagnetyczny | 313.77 | 84813091 | IT | 8016466018314 | 0.62 | 10
Watts | 850T12W24 | VALV. SOLENOIDE PER ACQUA 1/2 24V | Zawór elektromagnetyczny | 313.77 | 84813091 | IT | 8016466023486 | 0.62 | 10
Watts | 850T1W220 | VALV. SOLENOIDE ACQUA 1" 220V | Zawór elektromagnetyczny | 568.46 | 84813091 | IT | 8016466018659 | 1.27 | 10
Watts | 850T1W220NA | VALV. SOLENOIDE ACQUA 1" 220 NA | Zawór elektromagnetyczny | 652.91 | 84813091 | IT | 8016466105526 | 1.27 | 10
Watts | 850T34W220 | VALV. SOLENOIDE PER ACQUA 3/4 220V | Zawór elektromagnetyczny | 516.97 | 84813091 | IT | 8016466013753 | 1.15 | 5
Watts | 850T34W220NA | VALV. SOLENOIDE ACQUA 3/4" 220V NA | Zawór elektromagnetyczny | 602.84 | 84813091 | IT | 8016466094158 | 1.15 | 200
Microflex | 873M3418 | RACCORDO MORBIDO 3/4" F TUBO D 18 | Złączka zaciskowa do rur miedzianych i cienkościennych rur stalowych | 24.06 | 74122000 | IT | 8016466031450 | 0.042 | 100
Microflex | 8LS300 | MICRO-SEAL WALL FEED-THROUGH 90MM HOLE 128-132 | Mauerbohrung 128-132 | 733.9 | 74122000 | IT | 8019001118418 | 1
Microflex | 8LS400 | MICRO-SEAL WALL FEED-THROUGH 200MM HOLE 275-282 | Mauerbohrung 275-282 | 2006.3 | 74122000 | IT | 8019001118425 | 1
Microflex | 9LS200 | MICRO-SEAL WALL FEED-THROUGH 75MM HOLE 100-102 | Mauerbohrung 100-102 | 389.32 | 74122000 | IT | 8019001118432 | 1
Microflex | 9LS315 | MICRO-SEAL WALL FEED-THROUGH 90MM HOLE 134-136 | Mauerbohrung 134-136 | 1137.88 | 74122000 | IT | 8019001118449 | 1
Watts OF | 9LS325 | MICRO-SEAL WALL FEED-THROUGH 200MM HOLE 250-255 | Mauerbohrung 250-255 | 1423.93 | 74122000 | IT | 8019001111266 | 1
Watts OF | A0002156 | MATERIALE GRANULARE TAC ONEFLOW® PER IL MODELLO OF948-16-C | Wkład wymienny do OneFLow 60l/min | 3253.31 | 84212100 | US | '0098268361186 | 7 | 1
Watts | A0002157 | MATERIALE GRANULARE TAC ONEFLOW® PER IL MODELLO OF1054-20-D | Wkład wymienny do OneFLow 75l/min | 4474.01 | 84212100 | US | '0098268361193 | 9 | 1
Watts | AS-MH00118 | PRESA PRESSIONE 1"-1/8" ACCESSORIO MH | Łącznik 1" do MH | 143.93 | 84819000 | DE | 8019001139703 | 0.3
Watts | CH30/1626L2 | TERMOSTATO-COMMUTATORE E/I-2M- | 5A - 230V 0,3m | 119.28 | 90262080 | MX | 8019001107702 | 0.04
Watts | DCERTAR002 | CERT.COLLAU.RIF.SIT.MAN.CL.0,5-0,25 |  | 348.66 | 48219090 | IT | 8019001108860 | 0.0001
Watts | DSC0034W | WCS DEFANGATORE 3/4" COMPATTO | 1,26 m3/h 3/4" | 831.76 | 84819000 | NL | 8019001132056 | 1.5
Watts | DSC0100W | WCS DEFANGATORE 1" COMPATTO | 1,98 m3/h 1" | 924.14 | 84819000 | NL | 8019001132063 | 1.5
Watts | DSF0065W | WBS DEFANGATORE DN65 FLANGIATO |  | 8930.07 | 84212100 | NL | 8019001128554 | 16.5
Watts | DSF0080W | WBS DEFANGATORE DN80 FLANGIATO |  | 11651.11 | 84212100 | NL | 8019001128561 | 26
Watts | DSF0100W | WBS DEFANGATORE DN 100 FLANGIATO |  | 12304.62
Watts | DSF0125W | WBS DEFANGATORE DN125 FLANGIATO |  | 24178.76 | 84212100 | NL | 8019001132025 | 54
Watts | DSF0150W | WBS DEFANGATORE DN150 FLANGIATO |  | 25592.79 | 84212100 | NL | 8019001132032 | 56
Watts | DSF0200W | WBS DEFANGATORE DN200 FLANGIATO |  | 34603.92 | 84212100 | NL | 8019001132049 | 105
Watts | DSP0034WN | WCS DEFANGATORE 3/4" COMPATTO | Magnetoodmulacz | 315.38 | 84819000 | NL | 8019001057953 | 0.71 | 1
Watts | DST0034W | WSS DEFANGATORE 3/4" FILETTATO | Magnetoodmulacz | 963.78 | 84212100 | NL | 8019001128578 | 2.5 | 1
Watts | DST0100W | WSS DEFANGATORE 1" FILETTATO | Magnetoodmulacz | 1043.01 | 84212100 | NL | 8019001131981 | 2.5 | 1
Watts | DST0112W | WSS DEFANGATORE 1.1/2" FILETTATO | Magnetoodmulacz | 1584.31 | 84212100 | NL | 8019001131998 | 4 | 1
Watts | DST0200W | WSS DEFANGATORE 2" FILETTATO | Magnetoodmulacz | 3201.59 | 84212100 | NL | 8019001132001 | 4.5 | 1
Watts | EMUJC-010 | ATTUATORE 0-10V 24V CAVO 2M 3,2MM VA-7482-1001 + CAVO VA-7482-CAB21 | Napęd elektrmotoryczny 24V 0-10V | 583.57 | 85011091 | DE | 8019001086601 | 0.2 | 1
Watts | EMUJC-230 | ATTUATORE 230V FLOTTANTE CAVO 2M VA-7480-0003 + CAVO VA-7480-CAB23 | Napęd elektrmotoryczny Watts 230V 3-P. | 597.28 | 85011091 | DE | 8019001086618 | 0.2 | 1
Watts | EMUJC-24 | ATTUATORE 24V FLOTTANTE CAVO 2M VA-7480-0001 + CAVO VA-7480-CAB21 | Napęd elektrmotoryczny Watts 24V 3-P. | 479.94 | 85011093 | IT | 8019001105753 | 0.2 | 1
Watts | EMUK-230-500 | ATTUATORE ON-OFF 3 PUNTI 230V |  | 968.23 | 85011093 | DE | 8019001147142 | 0.25
Watts | EMUK-24-500 | ATTUATORE ON-OFF 3 PUNTI 0-10V |  | 968.23 | 85011093 | DE | 8019001147135 | 0.25
Watts | ETE220BO | ATTUATORE ON/OFF 230V CON MICRO NA BIANCO RAL 9016 | Napęd 230 V on/off NO do zaworów strefowych VU | 240.31 | 85011093 | BG | 8016466019779 | 0.29
Watts | ETE24BO | ATTUATORE ON/OFF 24V CON MICRO NA BIANCO RAL 9016 | Napęd 24V on/off NO do zaworów strefowych VU | 240.31 | 85011091 | BG | 8016466019793 | 0.27 | 30
Watts | ETM24-12 | ATTUATORE MODULANTE 2-10V BIANCO RAL 9016 | Napęd elektrotermiczny 24 V AC kabel 4 x 0,75m2, o długości 1m | 1414.32 | 85011091 | IT | 8016466017102 | 0.42
Watts | EVO2-WK | SERVOMOTORE ELE. 3P 230V SENZA CAVO 90° - 130S | Napęd Evo2 do zaworów mieszajacych i grup DN 25 | 343.69 | 85011093 | IT | 8019001143236 | 0.26
Watts | F21NOR100F | FILTRO A Y OTTONE DN.100 CON O-R | Filtr siatkowy 4 | 1167.15 | 84819000 | IT | 8019001099144 | 5.6
Watts | F21NOR15 | FILTRO A Y OTTONE DN.15 CON O-R | Filtr siatkowy 1/2 | 25.43 | 84819000 | IT | 8016466110988 | 0.134 | 10
Watts | F21NOR20 | FILTRO A Y OTTONE DN.20 CON O-R | Filtr siatkowy 3/4 | 43.96 | 84212980 | IT | 8016466107759 | 0.55 | 10
Watts | F21NOR25 | FILTRO A Y OTTONE DN.25 CON O-R | Filtr siatkowy 1 | 64.54 | 84212980 | IT | 8016466107773 | 0.37 | 10
Watts | F21NOR32 | FILTRO A Y OTTONE DN.34 CON O-R | Filtr siatkowy 11/4 | 109.87 | 84819000 | IT | 8016466107797 | 0.55 | 5
Watts | F21NOR40 | FILTRO A Y OTTONE DN.40 CON O-R | Filtr siatkowy 11/2 | 171.67 | 84212980 | IT | 8016466107810 | 0.7 | 5
Watts | F21NOR50 | FILTRO A Y OTTONE DN.50 CON O-R | Filtr siatkowy 2 | 274.68 | 84819000 | IT | 8016466107834 | 1.13 | 10
Watts | F21NOR65F | FILTRO A Y OTTONE DN.65 CON O-R | Filtr siatkowy 2 1/2 | 514.89 | 84819000 | IT | 8016466107858 | 2.18 | 10
Watts | F21NOR80F | FILTRO A Y OTTONE DN.100 CON O-R | Filtr siatkowy 3 | 720.9 | 84819000 | IT | 8016466107872 | 3 | 100
Watts | FH-148SD | ATTUATORE 148 PER MODULI FH | Głowica termostatyczna z wyniesionym czujnikiem, 20°C - 50°C | 274.68 | 84039090 | IT | 8016466115525 | 0.48
Watts | FLMR12K3S | FLUSS.1/2"MIS+REG. 3L/MIN CON SCALA | Przepływmierz 0-3l/min do rozdzielacza FLMR | 58.07 | 84818073 | IT | 8016466101559 | 0.052
Watts | FO-BV015 | VALVOLA BILANC.ORIF.FISSO FIL. DN15 | Zawór równoważący gwintowany z króćcami pomiarowymi | 339.2 | 84818079 | IT | 8019001071355 | 0.61 | 1
Watts | FO-BV020 | VALVOLA BILANC.ORIF.FISSO FIL. DN20 | Zawór równoważący gwintowany z króćcami pomiarowymi | 367.99 | 84818059 | IT | 8019001071362 | 0.68 | 1
Watts | FO-BV025 | VALVOLA BILANC.ORIF.FISSO FIL. DN25 | Zawór równoważący gwintowany z króćcami pomiarowymi | 431.18 | 84818079 | IT | 8019001071379 | 0.802 | 1
Watts | FO-BV032 | VALVOLA BILANC.ORIF.FISSO FIL. DN32 | Zawór równoważący gwintowany z króćcami pomiarowymi | 516.32 | 84818059 | IT | 8019001071386 | 1.315 | 1
Watts | FO-BV040 | VALVOLA BILANC.ORIF.FISSO FIL. DN40 | Zawór równoważący gwintowany z króćcami pomiarowymi | 643.33 | 84818059 | IT | 8019001071393 | 1.61 | 1
Watts | FO-BV050 | VALVOLA BILANC.ORIF.FISSO FIL. DN50 | Zawór równoważący gwintowany z króćcami pomiarowymi | 904.87 | 84818079 | IT | 8019001071409 | 2.21 | 1
GAnello | GDFF020 | 05FF GIUNTO DIELET.3/4"F-F | #N/A | 122.54 | 84814090 | IT | 8016466116041 | 0.6 | 100
GAnello | GDFF025 | GDFF GIUNTO DIELET.1"F-F |  | 147.66 | 84814090 | IT | 8016466116072 | 0.9
GAnello | GDFF032 | GDFF GIUNTO DIELET.1-1/4"F-F |  | 199.25 | 84814090 | IT | 8019001104725 | 1.3
GAnello | GDFF040 | GDFF GIUNTO DIELET.1-1/2"F-F |  | 237.65 | 84814090 | IT | 8016466116089 | 1.5
GAnello | GDFF050 | GDFF GIUNTO DIELET.2"F-F |  | 303.05 | 84814090 | IT | 8016466116096 | 2.2
GAnello | GDMF015 | GDMF GIUNTO DIELET.1/2" M-F |  | 79.24 | 84814090 | IT | 8016466116102 | 0.4
GAnello | GDMF020 | GDMF GIUNTO DIELET.3/4"M-F | insulating | 84.04 | 84814090 | IT | 8016466116119 | 0.5
GAnello | GDMF025 | GDMF GIUNTO DIELET.1"M-F |  | 92.52 | 84814090 | IT | 8016466116126 | 0.7
GAnello | GDMF032 | GDMF GIUNTO DIELET.1-1/4"M-F |  | 126.1 | 84814090 | IT | 8016466116133 | 1
GAnello | GDMF040 | GDMF GIUNTO DIELET.1-1/2"M-F |  | 151.32 | 84814090 | IT | 8016466116140 | 1.2
GAnello | GDMF050 | GDMF GIUNTO DIELET.2"M-F |  | 192.13 | 84814090 | IT | 8016466116157 | 1.7
GAnello | GDMF065 | GDMF GIUNTO DIELET.2-1/2"M-F |  | 477.15 | 84814090 | IT | 8016466116164 | 3
GAnello | GDMF080 | GDMF GIUNTO DIELET.3"M-F |  | 654.18 | 84814090 | IT | 8016466116171 | 4
GAnello | GDMF100 | GDMF GIUNTO DIELET.4"M-F |  | 1170.28 | 84814090 | IT | 8016466116188 | 6.5
Watts | K9000006 | DG 1/2" HEIZKÖRPERANSCHL | Przyłącze grzejnikowe, rozstaw 50mm, proste DN15/DN20 | 52.27 | 84818081 | IT | 4051394050382 | 0.262 | 200
Watts | K9000007 | ECK 1/2" HEIZKORPERANSCH | Przyłącze grzejnikowe, rozstaw 50mm, kątowe, DN15/DN20 | 54.28 | 84818081 | IT | 4051394050436 | 0.2995 | 200
Watts | KH-MH001034 | COPP. VALV. SFE. NIC. 1"- 3/4"-1/8" ACCESSORIO MH | Zestaw zaworów kulowych, zawór na zasilaniu z tuleją 1/8" do czujników temperatury, kapilary MH | 165.14 | 84818081 | DE | 4051394001636 | 0.7
Watts | KH-MH001100 | COPP. VALV. SFE. NIC. 1" - 1"- 1/8" ACCESSORIO MH | Zestaw zaworów kulowych, zawór na zasilaniu z tuleją 1/8" do czujników temperatury, kapilary MH | 135.35 | 84818081 | DE | 4051394001681 | 0.698
Watts | LP441D | Tuleja do TRE TU - TS TU | Tuleja 1/2" M 100mm | 49.48 | 90321080 | IT | 8019001143250 | 0.54
Watts | LP442 | Tuleja do TRS TU | 1/2" 100mm | 49.48 | 39173200 | IT | 8019001063114 | 0.25
Watts OF | M0002112 | ONEFLOW OF948-16-C | OneFLow 60l/min | 7911 | 84212100 | US | 5404025400305 | 13.2 | 1
Watts OF | M0002118 | ONEFLOW OF1054-20-D | OneFLow 75l/min | 9481.32 | 84212100 | US | 5404025400312 | 15.9 | 2
Microflex | M10553 | MF PRESSIO 250/156-165 V2A |  | 2000.44 | 40169300 | DE | 8019001142239 | 2.635
Microflex | M10557 | MF PRESSIO 250/197-202 V2A |  | 2000.44 | 40169300 | DE | 8019001142222 | 1.64
Microflex | M12525CWI | MICROFLEX UNO 125/25X2.3 CH PN6 | Heizung PN6 SDR11 | 214.65 | 39173100 | IT | 8019001110597 | 1.18
Microflex | M12525SWI | MICROFLEX UNO 125/25 X 3,5 SAN | Sanitär PN10 SDR7,4 | 220.83 | 39173100 | IT | 8019001135538 | 1.18
Microflex | M12528SWI | MICROFLEX UNO 125/28X4.0 SAN | Sanitär PN10 SDR7,4 | 220.86 | 39173100 | IT | 8019001110641 | 1.28
Microflex | M12532CWI | MICROFLEX UNO 125/32X2.9 CH PN6 | Heizung PN6 SDR11 | 248.76 | 39173100 | IT | 8019001113758 | 1.8
Microflex | M12532SWI | MICROFLEX UNO 125/32X4.4 SAN PN10 | Sanitär PN10 SDR7,4 | 238.98 | 39173100 | IT | 8019001113772 | 1.39
Microflex | M12540CWI | MICROFLEX UNO 125/40X3.7 CH PN6 | Heizung PN6 SDR11 | 275.37 | 39173100 | IT | 8019001114021 | 1
Microflex | M12540SWI | MICROFLEX UNO 125/40X5.5 SAN PN10 MICROFLEX PIPE FOR SANITARY APPLICA |  | 340.67 | 39173100 | IT | 8019001113994 | 1
Microflex | M12550CWI | MICROFLEX UNO 125/50X4.6 CH PN6 | Heizung PN6 SDR11 | 310.05 | 39173100 | IT | 8019001113864 | 1
Microflex | M12550PEWI | MICROFLEX COOL 125/50X4.6 HDPE PN16 | Sanitär (25°) PN16 SDR11 | 161.23 | 84159000 | IT | 8019001113833 | 1
Microflex | M12550SWI | MICROFLEX UNO 125/50X6.9 SAN PN10 MICROFLEX PIPE FOR SANITARY APPLICA |  | 408.05 | 39173100 | IT | 8019001113796 | 1
Microflex | M12563CWI | MICROFLEX UNO 125/63X5.7 CH PN6 | Heizung PN6 SDR11 | 361.88 | 39173100 | IT | 8019001114281 | 1
Microflex | M12563PEWI | MICROFLEX COOL 125/63X5.8 HDPE PN16 | Sanitär (25°) PN16 SDR11 | 178.9 | 39173100 | IT | 8019001113918 | 1.8
Microflex | M12563SWI | MICROFLEX UNO 125/63X8.7 SAN PN10 | Sanitär PN10 SDR7,4 | 434.78 | 39173100 | IT | 8019001114106 | 1
Microflex | M16032CWI | MICROFLEX UNO 160/32X2.9 CH PN6 | Heizung PN6 SDR11 | 305.53 | 39173100 | IT | 8019001113581 | 1.5
Microflex | M16032SWI | MICROFLEX UNO 160/32X4.4 SAN PN10 | Sanitär PN10 SDR7,4 | 310.09 | 39173100 | IT | 8019001113895 | 1.5
Microflex | M16040CWI | MICROFLEX UNO 160/40X3.7 CH PN6 | Heizung PN6 SDR11 | 310.82 | 39173100 | IT | 8019001114120 | 1
Microflex | M16040SWI | MICROFLEX UNO 160/40X5.5 SAN PN10 | Sanitär PN10 SDR7,4 | 354.12 | 39173100 | IT | 8019001118692 | 2.6
Microflex | M16050CWI | MICROFLEX UNO 160/50X4.6 CH PN6 | Heizung PN6 SDR11 | 341.96 | 39173100 | IT | 8019001089039 | 2.48
Microflex | M16050SWI | MICROFLEX UNO 160/50X6.9 SAN PN10 | Sanitär PN10 SDR7,4 | 422.28 | 39173100 | IT | 8019001118708 | 2.7
Microflex | M16063CWI | MICROFLEX UNO 160/63X5.7 CH PN6 | Heizung PN6 SDR11 | 386.5 | 39173100 | IT | 8019001089046 | 2.78
Microflex | M16063SWI | MICROFLEX UNO 160/63X8.7 SAN PN10 | Sanitär PN10 SDR7,4 | 516.19 | 39173100 | IT | 8019001110603 | 3.16
Microflex | M16075CWI | MICROFLEX UNO 160/75X6.9 CH PN6 | Heizung PN6 SDR11 | 400.64 | 39173100 | IT | 8019001114205 | 1
Microflex | M16075PEWI | MICROFLEX COOL 160/75X6.8 HDPE PN16 | Sanitär (25°) PN16 SDR11 | 258.08 | 39173100 | IT | 8019001114083 | 1
Microflex | M16075SWI | MICROFLEX UNO 160/75X10.3 SAN PN10 | Sanitär PN10 SDR7,4 | 593.94 | 39173100 | IT | 8019001111570 | 1
Microflex | M16090CWI | MICROFLEX UNO 160/90X8.2 CH PN6 | Heizung PN6 SDR11 | 496.17 | 39173100 | IT | 8019001114168 | 3.85
Microflex | M16090PEWI | MICROFLEX COOL 160/90X8.2 HDPE PN16 | 8.2 PE-HD PN 16 | 282.43 | 39173100 | IT | 8019001114069 | 1
Microflex | M200110CWI | MICROFLEX UNO 200/110X10 CH PN6 | Heizung PN6 SDR11 | 689.76 | 39173100 | IT | 8019001114212 | 5.64
Microflex | M200110PEWI | MICROFLEX COOL 200/110X10 HDPE PN16 | 200/110 x 10 PE-HD PN 16 | 453.73 | 39173100 | IT | 8019001114007 | 5.64
Microflex | M200110SWI | MICROFLEX UNO 200/110X15.1 SAN PN10 | Sanitär PN10 SDR7,4 | 1014.62 | 39173100 | IT | 8019001121548 | 4.16
Microflex | M200125CWI | MICROFLEX UNO 200/125X11.4 CH PN6 | Heizung PN6 SDR11 | 1047.04 | 39173100 | IT | 8019001113932 | 1
Microflex | M200125PEWI | MICROFLEX COOL 200/125X11.4 HDPE PN16 | Sanitär (25°) PN16 SDR11 | 503.17 | 39173100 | IT | 8019001113826 | 6.1
Microflex | M20075CWI | MICROFLEX UNO 200/75X6.9 CH PN6 | Heizung PN6 SDR11 | 556 | 39173100 | IT | 8019001114229 | 4.16
Microflex | M20075SWI | MICROFLEX UNO 200/75X10.3 SAN PN10 | Sanitär PN10 SDR7,4 | 671.71 | 39173100 | IT | 8019001110085 | 4.16
Microflex | M20090CWI | MICROFLEX UNO 200/90X8.2 CH PN6 | Heizung PN6 SDR11 | 683.52 | 39173100 | IT | 8019001114267 | 1
Watts | M20090SWI | MICROFLEX UNO 200/90X12.3 SAN PN10 | Sanitär PN10 SDR7,4 | 867.49 | 39173100 | IT | 8019001121555 | 4.16
Watts | M6708379 | 6 125 1600-D CHX CI S |  | 7910.31 | 84813091 | US | 0643925054415 | 13.6078
Microflex | M7522SWI | MICROFLEX UNO 75/22X3.0 SAN PN10 | Sanitär PN10 SDR7,4 | 151.48 | 39173100 | IT | 8019001111563 | 0.68
Microflex | M7525CWI | MICROFLEX UNO 75/25X2.3 CH PN6 | Heizung PN6 SDR11 | 142.76 | 39173100 | IT | 8019001113956 | 1
Microflex | M7525SWI | MICROFLEX UNO 75/25X3.5 SAN PN10 | Sanitär PN10 SDR7,4 | 148.45 | 39173100 | IT | 8019001113987 | 1
Microflex | M7528SWI | MICROFLEX UNO 75/28X4.0 SAN PN10 | Sanitär PN10 SDR7,4 | 152.65 | 39173100 | IT | 8019001110627 | 0.75
Microflex | M7532SWI | MICROFLEX UNO 90/32X4.4 SAN PN10 | Sanitär PN10 SDR7,4 | 189.49 | 39173100 | IT | 8019001111174 | 1.12
Microflex | M9018SWI | MICROFLEX UNO 90/18X2.5 SAN | Sanitär PN10 SDR7,4 | 152.06 | 39173100 | IT | 8019001110634 | 1.06
Microflex | M9032CWI | MICROFLEX UNO 90/32X2.9 CH PN6 | Heizung PN6 SDR11 | 177.6 | 39173100 | IT | 8019001114250 | 1
Microflex | M9032PEWI | MICROFLEX COOL 90/32X3.0 HDPE PN16 | Sanitär (25°) PN16 SDR11 | 114.54 | 39173100 | IT | 8019001114199 | 1
Microflex | M9032SWI | MICROFLEX UNO 90/32X4.4 SAN PN10 | Sanitär PN10 SDR7,4 | 190.95 | 39173100 | IT | 8019001114113
Microflex | M9040CWI | MICROFLEX UNO 90/40X3.7 CH PN6 | Heizung PN6 SDR11 | 197.63 | 39173100 | IT | 8019001114014 | 1
Microflex | M9040PEWI | MICROFLEX COOL 90/40X3.7 HDPE PN16 | Sanitär (25°) PN16 SDR11 | 138.03 | 39173100 | IT | 8019001113970 | 1
Microflex | M9040SWI | MICROFLEX UNO 90/40X5.5 SAN PN10 | Sanitär PN10 SDR7,4 | 269.82 | 39173100 | IT | 8019001111587 | 1.28
Microflex | MBR201612 | MICROFLEX INSULATING TROUSERS 2 X 160/125 + 1 X 200/160/125 | 160/125 + 1x200/160/125 | 2103.7 | 74122000 | IT | 8019001112218 | 1
Microflex | MD1252520SWI | MICROFLEX DUO125/1X25/3.5+1X20/2.8S SAN PN 10 | 25x3,5/20x2,8 PN10 SDR7 | 236.26 | 39173100 | IT | 8019001114090 | 1
Microflex | MD12525CWI | MICROFLEX DUO 125/2X25/2.3 CH PN6 | x2,3 Heizung PN6 SDR11 | 240.12 | 39173100 | IT | 8019001114298 | 1
Microflex | MD1252818SWI | MICROFLEX DUO125/1X28/4.0+1X18/2.5S SAN PN10 | 28x4,0/18x2,5 PN10 SDR7 | 267.12 | 39173100 | IT | 8019001110610 | 1.68
Microflex | MD1253222SWI | MICROFLEX DUO125/1X32/4.4+1X22/3.0S SAN PN10 | 32x4,4/22x3,0 PN10 SDR7 | 296.11 | 39173100 | IT | 8019001113765 | 1.86
Microflex | MD1253225SWI | MICROFLEX DUO125/1X32/4.4+1X25/3.5S SAN PN10 | 32x4,4/25x3,5 PN10 SDR7 | 278.03 | 39172110 | IT | 8019001113949 | 1
Microflex | MD12532CWI | MICROFLEX DUO 125/2X32/2.9 CH PN6 | x2,9 Heizung PN6 SDR11 | 304.46 | 39173100 | IT | 8019001114236 | 1
Microflex | MD16025CWI | MICROFLEX DUO 160/2X25/2.3 CH PN6 | Heizung PN6 SDR11 | 304.89 | 39173100 | IT | 8019001114328 | 2.21
Microflex | MD16025SWI | MICROFLEX DUO 160/2X25/3.5 SAN PN10 | 2x25x3,5 PN10 SDR7,4 | 316.86 | 39173100 | IT | 8019001113925 | 1
Microflex | MD1603218SWI | MICROFLEX DUO160/1X32/4.4+1X18/2.5S SAN | 32x4,4/18x2,5 PN10 SDR7 | 345.23 | 39173100 | IT | 8019001110382 | 2.44
Microflex | MD1603225SWI | MICROFLEX DUO160/1X32/4.4+1X25/3.5S SAN PN10 | 32x4,4/25x3,5 PN10 SDR7 | 386.66 | 39173100 | IT | 8019001114038 | 1
Microflex | MD1603228SWI | MICROFLEX DUO160/1X32/4.4+1X28/4.0S SAN PN10 | 32x4,4/28x4,0 PN10 SDR7 | 395.31 | 39173100 | IT | 8019001113741 | 2.43
Microflex | MD16032CWI | MICROFLEX DUO 160/2X32/2.9 CH PN6 | Heizung PN6 SDR11 | 357.73 | 39173100 | IT | 8019001114274 | 2.41
Microflex | MD1604025SWI | MICROFLEX DUO160/1X40/5.5+1X25/3.5S SAN PN10 | 40x5,5/25x3,5 PN10 SDR7 | 442.42 | 39173100 | IT | 8019001113802 | 1
Microflex | MD1604028SWI | MICROFLEX DUO160/1X40/5.5+1X28/4.0S SAN PN10 | 40x5,5/28x4,0 PN10 SDR7 | 447.52 | 39173100 | IT | 8019001110689 | 2.78
Microflex | MD1604032SWI | MICROFLEX DUO160/1X40/5.5+1X32/4.4S SAN PN10 | 40x5,5/32x4,4 PN10 SDR7 | 440.46 | 39173100 | IT | 8019001110344 | 2.86
Microflex | MD16040CWI | MICROFLEX DUO 160/2X40/3.7 CH PN6 | Heizung PN6 SDR11 | 406.38 | 84159000 | IT | 8019001114311 | 1
Microflex | MD1605025SWI | MICROFLEX DUO160/1X50/6.9+1X25/3.5S SAN PN10 | ` | 595.13 | 39173100 | IT | 8019001113901 | 1
Microflex | MD1605032SWI | MICROFLEX DUO160/1X50/6.9+1X32/4.4S SAN PN 10 | 50x6,9/32x4,4 PN10 SDR7 | 627.55 | 39173100 | IT | 8019001113840 | 1
Microflex | MD1605040SWI | MICROFLEX DUO160/1X50/6.9+1X40/5.5S SAN PN10 | 50x6,9/40x5,5 PN10 SDR7 | 661.69 | 39173100 | IT | 8019001113888 | 3.25
Microflex | MD16050CWI | MICROFLEX DUO 160/2X50/4.6 CH PN6 | x4,6 Heizung PN6 SDR11 | 471.46 | 39173100 | IT | 8019001114304 | 1
Microflex | MD20050CWI | MICROFLEX DUO 200/2X50/4.6 CH PN6 | Heizung PN6 SDR11 | 602.7 | 39172110 | IT | 8019001114243 | 1
Microflex | MD20063CWI | MICROFLEX DUO 200/2X63/5.7 CH PN6 | Heizung PN6 SDR11 | 709.84 | 39173100 | IT | 8019001114144 | 1
Microflex | MD20063SWI | MICROFLEX DUO 200/2X63/5.7 | 2x63x8,7 PN10 SDR7,4 | 764.46 | 39173100 | IT | 8019001135941 | 1
Microflex | MDF2 | MICROFLEX 2" FLANGE GALVANIZEDED | Verz. Stahl PN 6/PN10 | 296.28 | 74122000 | IT | 8019001113659 | 1
Microflex | MDF212 | MICROFLEX 2-1/2" FLANGE GALVANIZED | Verz. Stahl PN 6/PN10 | 385.18 | 74122000 | IT | 8019001113666 | 1
Microflex | MDF3 | MICROFLEX 3" FLANGE GALVANIZED | Verz. Stahl PN 6/PN10 | 334.8 | 74122000 | IT | 8019001112232 | 1
Microflex | MDF34 | MICROFLEX 3/4" FLANGE GALVANIZED | Verz. Stahl PN 6/PN10 | 136.46 | 74122000 | IT | 8019001118791 | 0.5
Microflex | MDF4 | MICROFLEX 4" FLANGE GALVANIZED | Verz. Stahl PN 6/PN10 | 411.66 | 74122000 | IT | 8019001113680 | 2
Microflex | MDF44 | MICROFLEX 4/4" FLANGE GALVANIZED | Verz. Stahl PN 6/PN10 | 152.13 | 74122000 | IT | 8019001118807 | 1
Microflex | MDF54 | MICROFLEX 5/4" FLANGE GALVANIZED | Verz. Stahl PN 6/PN10 | 166.52 | 74122000 | IT | 8019001118814 | 1
Microflex | MDF64 | MICROFLEX 1-1/2" FLANGE GALVANIZED | Verz. Stahl PN 6/PN10 | 385.18 | 74122000 | IT | 8019001118821 | 0.8
Microflex | MDT201612 | CUSTODIA ISOLANTE TEE DOPPIA | Iso-mat.,Schaum,Schraub. | 3035.07 | 84159000 | IT | 8019001118838 | 13
Microflex | MFP2 | MICROFLEX RACC. ATTACO FISS 2" | Bronze PN6/10/16 | 397.44 | 74122000 | TW | 8019001084584 | 1.2
Microflex | MFP212 | MICROFLEX RACC. ATTACO FISS 2 1-2" | Bronze PN6/10/16 | 506.47 | 74122000 | FI | 8019001110528 | 1.5
Microflex | MFP3 | MICROFLEX RACC. ATTACO FISS 3" | Bronze PN6/10/16 | 780.37 | 74122000 | FI | 8019001110337 | 2
Microflex | MFP34 | MICROFLEX RACC. ATTACO FISS 3/4" | Bronze PN6/10/16 | 76.21 | 74122000 | FI | 8019001110856 | 0.17
Microflex | MFP4 | MICROFLEX RACC. ATTACO FISS 4" | Bronze PN6/10/16 | 1293.8 | 74122000 | FI | 8019001110276 | 2.5
Microflex | MFP44 | MICROFLEX RACC. ATTACO FISS 1" | Bronze PN6/10/16 | 120.66 | 74122000 | FI | 8019001084577 | 0.2
Microflex | MFP54 | MICROFLEX RACC. ATTACO FISS 1-1/4" | Bronze PN6/10/16 | 238.62 | 74122000 | TW | 8019001110719 | 0.6
Microflex | MFP64 | MICROFLEX RACC. ATTACO FISS 1-1/2" | Bronze PN6/10/16 | 264.05 | 74122000 | TW | 8019001110757 | 0.8
Microflex | MG1254063 | TERMINALE UNO IN GOMMA GUAINA125 | 40-50-63 | 169.53 | 39269097 | CZ | 8019001110566 | 0.36
Microflex | MG1603250 | TERMINALE UNO IN GOMMA GUAINA 160 TUBO 40-50 | 32-40-50 | 182.97 | 39269097 | CZ | 8019001085635 | 0.56
Microflex | MG1606390 | TERMINALE UNO IN GOMMA GUAINA 160 TUBO 63-90 | 63-75-90 | 182.97 | 39269097 | CZ | 8019001110870 | 0.56
Microflex | MG20075125 | TERMINALE UNO IN GOMMA GUAINA 200 | 75-90-110-125 | 296.88 | 39269097 | CZ | 8019001110368 | 0.64
Microflex | MG751832 | TERMINALE UNO IN GOMMA GUAINA 75 | 18-25-28-32 | 136.3 | 39269097 | CZ | 8019001110238 | 0.12
Microflex | MG901840 | TERMINALE UNO IN GOMMA GUAINA 90 | 18-25-28-32-40 | 152.71 | 39269097 | CZ | 8019001112249 | 0.14
Microflex | MGD1251832 | TERMINALE DUO IN GOMMA GUAINA 125 | 18-20-25-28-32 | 175.17 | 40161000 | AT | 8019001110672 | 0.36
Microflex | MGD1601840 | RUBBER END CAP DUO160/18-28-32-40 | Cap DUO160/18-28-32-40 | 190.1 | 39174000 | CZ | 8019001114496 | 0.46
Microflex | MGD1602550 | TERMINALE DUO IN GOMMA GUAINA 160 | 25-32-40-50 | 190.1 | 39269097 | AT | 8019001110351 | 0.46
Microflex | MGD2004063 | TERMINALE DUO IN GOMMA GUAINA 200 | 40-50-63 | 319.93 | 40161000 | AT | 8019001110320 | 0.6
Watts | MGQ1601832 | TERMINALE 160 QUADRO 18-20-25-28-32 IN GOMMA (ABDECKKAPPE) | EPDM | 440.16 | 39239000 | CZ | 8019001109942 | 0.58
Watts | MH001WB | MAGIC HAT G1" | Automatyczny regulator przepływu GZ 1", regulacja 20-55KPa, do 2500l/h | 983.57 | 84818059 | IT | 8019001082634 | 1.2
Microflex | MH100WB | MAGIC HAT 1"G INVERTITO | MH do zestawu WMZ2029-V2 | 1051.55 | 84818059 | IT | 8019001140655 | 1.2
Microflex | MH201612 | MICROFLEX INSULATED 90° ELBOW KIT INSULATION CASING FOR ELBOWS 90° | Iso-mat.,Schaum,Schraub. | 1521.04 | 74122000 | IT | 8019001110269 | 1
Microflex | MHB200 | HEAT-SHRINKABLE TAPE - 200MM X 10M | 200 mm x 10 m | 942.38 | 74122000 | JP | 8019001114472 | 3
Microflex | MHK150 | COLD-APPLIED WRAPPING TAPE - 150 MM X 10 M | 150 mm x 10 m | 2962.92 | 74122000 | JP | 8019001114465 | 2.5
Microflex | MHM125 | SHRINK SLEEVE F. OUTER JACKET 125MM 125 MM | Reparaturmuffe, L0220 | 96.89 | 74122000 | MX | 8019001114397 | 1
Microflex | MHM160 | SHRINK SLEEVE F. OUTER JACKET 160MM 160 MM | Reparaturmuffe, L0220 | 108.5 | 39173900 | MX | 8019001114502 | 0.3
Microflex | MHM200 | SHRINK SLEEVE F. OUTER JACKET 200MM 200 MM | Reparaturmuffe/ L0220 | 124.96 | 74122000 | IT | 8019001114489 | 0.55
Microflex | MHM235 | SHRINK SLEEVE FOR OUTER JACKET 200 MM MHM235 | Reparaturmuffe, L0220 | 149.86 | 74122000 | IT | 8019001118883 | 0.7
Microflex | MHM75/90 | SHRINK SLEEVE F.OUTER JACKET75/90MM 75/90 MM | Reparaturmuffe/ L0220 | 79.93 | 74122000 | MX | 8019001114458 | 1
Microflex | MICRO-LUBRI | ANTIGRIPPANTE X RACC. MICROFLEX SOSTITUISCE LOCTITE8065 | 8065f. MJ-Kupplungen | 132.03 | 35061000 | US | 8019001143595 | 0.04
Microflex | MIS | MICROFLEX INSPECTION CHAMBER 125/160/200 MM | Schrauben, Bolzen | 3569.43 | 74122000 | IT | 8019001113628 | 1
Microflex | MJ130110/10 | MF T-CONNECTION 110/10 110 X 110 X 110/10 | 3xPE-Xa/PN6/10 DZR | 4881.99 | 74122000 | IT | 8019001121609 | 1
Microflex | MJ130110/151 | MF T-CONNECTION 110/15.1 110 X 110 X 110/15.1 | 3xPE-Xa/PN10 DZR | 5556.59 | 74122000 | IT | 8019001140501 | 1
Microflex | MJ130125/114 | MF T-CONNECTION 125/11.4 125 X 125 X 125/11.4 | 3xPE-Xa/PN6/10 DZR | 6502.54 | 74122000 | IT | 8019001118890 | 21.9
Microflex | MJ13025/23 | MF T-CONNECTION 25/2.3 25 X 25 X 25/2.3 | 3xPE-Xa/PN6/10 DZR | 399.76 | 74122000 | IT | 8019001112256 | 1
Microflex | MJ13025/35 | MF T-CONNECTION 25/3.5 25 X 25 X 25/3.5 | 3xPE-Xa/PN10 DZR | 424.83 | 74122000 | IT | 8019001112263 | 1
Microflex | MJ13032/29 | MF T-CONNECTION 32/2.9 32 X 32 X 32/2.9 | 3xPE-Xa/PN6/10 DZR | 591.04 | 74122000 | IT | 8019001114373 | 1
Microflex | MJ13032/44 | MF T-CONNECTION 32/4.4 32 X 32 X 32/4.4 | 3xPE-Xa/PN10 DZR | 578.54 | 74122000 | IT | 8019001114410 | 1
Microflex | MJ13040/37 | MF T-CONNECTION 40/3.7 40 X 40 X 40/3.7 | 3xPE-Xa/PN6/10 DZR | 889.77 | 74122000 | IT | 8019001112270 | 1
Microflex | MJ13040/55 | MF T-CONNECTION 40/5.5 40 X 40 X 40/5.5 | 3xPE-Xa/PN10 DZR | 991.97 | 74122000 | IT | 8019001112287 | 1
Microflex | MJ1304032/37 | MF T-CONNECTION 40-32-40/3.7 40 X 32 X 40/3.7 | 3xPE-Xa/PN6/10 DZR | 870.87 | 74122000 | IT | 8019001114427 | 1
Microflex | MJ1304032/55 | MF T-CONNECTION 40-32-40/5.5 40 X 32 X 40/5.5 | 3xPE-Xa/PN10 DZR | 869.14 | 74122000 | IT | 8019001121616 | 1
Microflex | MJ13050/46 | MF T-CONNECTION 50/4.6 50 X 50 X 50/4.6 | 3xPE-Xa/PN6/10 DZR | 1397.54 | 74122000 | IT | 8019001121623 | 1
Microflex | MJ13050/69 | MF T-CONNECTION 50/6.9 50 X 50 X 50/6.9 | 3xPE-Xa/PN10 DZR | 1414.61 | 74122000 | IT | 8019001114366 | 1
Microflex | MJ1305040/46 | MF T-CONNECTION 50-40-50/4.6 50 X 40 X 50/4.6 | 3xPE-Xa/PN10 DZR | 1234.81 | 74122000 | IT | 8019001121630 | 1
Microflex | MJ1305040/69 | MF T-CONNECTION 50-40-50/6.9 50 X 40 X 50/6.9 |  | 1246.02 | 74122000 | IT | 8019001121647 | 1
Microflex | MJ13063/58 | MF T-CONNECTION 63/5.8 63 X 63 X 63/5.8 | 3xPE-Xa/PN6/10 DZR | 1600.79 | 74122000 | IT | 8019001111365 | 4.5
Microflex | MJ13063/87 | MF T-CONNECTION 63/8.7 63 X 63 X 63/8.7 | 3xPE-Xa/PN10 DZR | 1623.98 | 84159000 | IT | 8019001121661 | 1
Microflex | MJ1306350/58 | MF T-CONNECTION 63-50-63/5.8 63 X 50 X 63/5.8 | 3xPE-Xa/PN6/10 DZR | 1493.01 | 74122000 | IT | 8019001114380 | 3
Microflex | MJ1306350/87 | MF T-CONNECTION 63-50-63/8.7 63 X 50 X 63/8.7 | 3xPE-Xa/PN10 DZR | 1526.31 | 74122000 | IT | 8019001121685 | 1
Microflex | MJ13075/103 | MF T-CONNECTION 75/10.3 75 X 75 X 75/10.3 | 3xPE-Xa/PN10 DZR | 2334.06 | 74122000 | IT | 8019001140518 | 1
Microflex | MJ13075/68 | MF T-CONNECTION 75/6.8 75 X 75 X 75/6.8 | 3xPE-Xa/PN6/10 DZR | 2147.75 | 74122000 | IT | 8019001121692 | 5.5
Microflex | MJ13090/123 | MF T-CONNECTION 90/12.3 90 X 90 X 90/12.3 | 3xPE-Xa/PN10 DZR | 3385.82 | 74122000 | IT | 8019001140525 | 1
Microflex | MJ13090/82 | MF T-CONNECTION 90/8.2 90 X 90 X 90/8.2 | 3xPE-Xa/PN6/10 DZR | 3225.65 | 74122000 | IT | 8019001121715 | 1
Microflex | MJ270110/10 | MF SLEEVE CONNECTION 110X10.0 110/110 X 10 CH | 2xPE-Xa/PN6/10 DZR | 2497.46 | 74122000 | FI | 8019001121722 | 1
Microflex | MJ270110/151 | MF SLEEVE CONNECTION 110X15.1 110/110 X 15.1 SAN | 2xPE-Xa/PN6/10 DZR | 3263.22 | 74122000 | IT | 8019001140532 | 1
Microflex | MJ270125/114 | MF SLEEVE CONNECTION 125X11.4 125/125 X 11.4 CH | 2xPE-Xa/PN6/10 DZR | 3433.47 | 74122000 | CN | 8019001118906 | 12.5
Microflex | MJ27025/23 | MF SLEEVE CONNECTION 25X2.3 25/25 X 2.3 C,H | 2xPE-Xa/PN6/10 DZR | 189.27 | 74122000 | CN | 8019001110412 | 1
Microflex | MJ27025/35 | MF SLEEVE CONNECTION 25X3.5 25/25 X 3.5 SAN | 2xPE-Xa/PN6/10 DZR | 278.71 | 74122000 | IT | 8019001112294 | 1
Microflex | MJ27032/29 | MF SLEEVE CONNECTION 32X2.9 32/32 X 2.9 C,H | 2xPE-Xa/PN6/10 DZR | 240.64 | 74122000 | CN | 8019001110658 | 1
Microflex | MJ27032/44 | MF SLEEVE CONNECTION 32X4.4 32/32 X 4.4 SAN | 2xPE-Xa/PN6/10 DZR | 375.48 | 74122000 | IT | 8019001111327 | 1
Microflex | MJ27040/37 | MF SLEEVE CONNECTION 40X3.7 40/40 X 3.7 C,H |  | 444.46 | 74122000 | FI | 8019001110313 | 1
Microflex | MJ27040/55 | MF SLEEVE CONNECTION 40X5.5 40/40 X 5.5 SAN | 2xPE-Xa/PN6/10 DZR | 626.19 | 74122000 | IT | 8019001111334 | 1
Microflex | MJ27050/46 | MF SLEEVE CONNECTION 50X4.6 50/50 X 4.6 C,H | 2xPE-Xa/PN6/10 DZR | 555.89 | 74122000 | CN | 8019001109812 | 1
Microflex | MJ27050/69 | MF SLEEVE CONNECTION 50X6.9 50/50 X 6.9 SAN | 2xPE-Xa/PN6/10 DZR | 907.55 | 74122000 | IT | 8019001111341 | 1
Microflex | MJ27063/58 | MF SLEEVE CONNECTION 63X5.8 63/63 X 5.8 C,H | 2xPE-Xa/PN6/10 DZR | 776.59 | 74122000 | FI | 8019001085642 | 2.088
Microflex | MJ27063/87 | MF SLEEVE CONNECTION 63X8.7 63/63 X 8.7 SAN | 2xPE-Xa/PN6/10 DZR | 1807.36 | 74122000 | IT | 8019001114403 | 1
Microflex | MJ27075/103 | MF SLEEVE CONNECTION 75X10.3 75/75 X 10.3 SAN | 2xPE-Xa/PN6/10 DZR | 1391.21 | 74122000 | IT | 8019001140549 | 1
Microflex | MJ27075/68 | MF SLEEVE CONNECTION 75X6.8 75/75 X 6.8 C,H | 2xPE-Xa/PN6/10 DZR | 1277.07 | 74122000 | FI | 8019001084553 | 4
Microflex | MJ27090/123 | MF SLEEVE CONNECTION 90X12.3 90/90 X 12.3 SAN | 2xPE-Xa/PN6/10 DZR | 2133.6 | 74122000 | IT | 8019001140556 | 1
Microflex | MJ27090/82 | MF SLEEVE CONNECTION 90X8.2 90/90 X 8.2 C,H | 2xPE-Xa/PN6/10 DZR | 1832.27 | 74122000 | FI | 8019001110153 | 1
Microflex | MJ341110110/10L | RACCORDO 110X10.0 PN6 A SALDARE DI 114.30 X DE 105.00 | Ø-A/S=114,3 Ø-I/S=105,0 | 1193.04 | 74122000 | CN | 8019001118920 | 3.77
Microflex | MJ341114125/114 | RACCORDO 125X11.4 PN6 A SALDARE DI 114.30 X DE 105.00 | Ø-A/S=114,3 Ø-I/S=105,0 | 2429.58 | 39172110 | FI | 8019001121739 | 6.9
Microflex | MJ34121275/103 | MICROFLEX 75S COUPLING 2"1/2 MX75X 10.3 SAN | Sanitär / AGxPE-Xa PN10 | 576.71 | 74122000 | FI | 8019001112300 | 1
Microflex | MJ34121275/68 | JENTRO STRAIGHT TERMINAL C. 75X6.8 2 1/2"M X 75 X 6.8 C,H, | Hzg.+Cool / AGxPE-Xa PN6 | 550.14 | 74122000 | CN | 8019001084317 | 1.795
Microflex | MJ341263/58 | JENTRO STRAIGHT TERMINAL C. 63X5.8 2"M X 63 X 5,8 C,H, | Hzg.+Cool / AGxPE-Xa PN6 | 446.21 | 74122000 | FI | 8019001084539 | 1.39
Microflex | MJ341263/87 | JENTRO STRAIGHT TERMINAL C. 63X8.7 2"M X 63 X 8.7 SAN | Sanitär / AGxPE-Xa PN10 | 453.93 | 74122000 | CN | 8019001112324 | 1
Microflex | MJ3412725/23L | RACCORDO 25X2.3 PN6 A SALDARE DI 26.90 X DE 21.50 | Ø-A/S=26,9 Ø-I/S=21,5 | 106.6 | 74122000 | CN | 8019001118944 | 0.29
Microflex | MJ3413332/29L | RACCORDO 32X2.9 PN6 A SALDARE DI 33.70 X DE 27.00 | Ø-A/S=33,7 Ø-I/S=27,0 | 151.58 | 74122000 | FI | 8019001109263 | 0.4
Microflex | MJ3413420/28 | JENTRO STRAIGHT TERMINAL C. 20X2.8 3/4"M X 20 X 2.8 SAN | Sanitär / AGxPE-Xa PN10 | 94.1 | 74122000 | CN | 8019001110740 | 0.17
Microflex | MJ3413422/30 | MICROFLEX COUPLING 3/4" M X 22 X 3. 0 SAN | Sanitär / AGxPE-Xa PN10 | 94.13 | 74122000 | CN | 8019001118951 | 0.169
Microflex | MJ3413425/23 | JENTRO STRAIGHT TERMINAL C. 25X2.3 3/4"M X 25 X 2.3 CH | Hzg.+Cool / AGxPE-Xa PN6 | 109.27 | 74122000 | CN | 8019001084324 | 0.293
Microflex | MJ3413425/35 | JENTRO STRAIGHT TERMINAL C. 25X3.5 3/4"M X 25 X 3.5 SAN | Sanitär / AGxPE-Xa PN10 | 115.02 | 74122000 | CN | 8019001084331 | 0.22
Microflex | MJ341390/123 | MICROFLEX 90S COUPLING 3" MX90x12.3 SAN | Sanitär / AGxPE-Xa PN10 | 889.05 | 74122000 | FI | 8019001111426 | 1
Microflex | MJ341390/82 | JENTRO STRAIGHT TERMINAL C. 90X8.2 3"M X 90 X 8.2 C,H, | Hzg.+Cool / AGxPE-Xa PN6 | 829.55 | 74122000 | CN | 8019001109850 | 1
Microflex | MJ3414110/10 | JENTRO STRAIGHT TERM. C. 4"X110X10 4"M X 110 X 10 C,H, | Hzg.+Cool / AGxPE-Xa PN6 | 1053.58 | 74122000 | CN | 8019001084546 | 3.77
Microflex | MJ3414110/151 | MICROFLEX 110S COUPLING 4" MX110X 15.1 SAN | Sanitär / AGxPE-Xa PN10 | 1297.58 | 74122000 | FI | 8019001111433 | 1
Microflex | MJ3414125/114 | RACCORDO DRITTO MX-PEX 125X11,4 | Hzg.+Cool / AGxPE-Xa PN6 | 1570.99 | 74122000 | FI | 8019001109881 | 6.9
Microflex | MJ3414240/37L | RACCORDO 40X3.7 PN6 A SALDARE DI 42.40 X DE 36.00 | Ø-A/S=42,4 Ø-I/S=36,0 | 277.8 | 74122000 | CN | 8019001118975 | 0.7
Microflex | MJ3414428/40 | MICROFLEX COUPLING 1" M X 28 X 4.0 SAN | Sanitär / AGxPE-Xa PN10 | 140.2 | 74122000 | CN | 8019001118999 | 0.28
Microflex | MJ3414432/29 | JENTRO STRAIGHT TERMINAL C. 32X2.9 4/4"M X 32 X 2.9 C,H, | Hzg.+Cool / AGxPE-Xa PN6 | 158.8 | 74122000 | CN | 8019001084348 | 0.33
Microflex | MJ3414432/44 | JENTRO STRAIGHT TERMINAL C. 32X4.4 4/4"M X 32 X 4.4 SAN | Sanitär / AGxPE-Xa PN10 | 154.62 | 74122000 | CN | 8019001110559 | 1
Microflex | MJ3414550/46L | RACCORDO 50X4.6 PN6 A SALDARE DI 48.30 X DE 42.00 | Ø-A/S=48,3 Ø-I/S=42,0 | 387.27 | 74122000 | CN | 8019001111723 | 0.9
Microflex | MJ3415440/37 | JENTRO STRAIGHT TERMINAL C. 40X3.7 5/4"M X 40 X 3.7 C,H, | Hzg.+Cool / AGxPE-Xa PN6 | 266.54 | 74122000 | CN | 8019001084355 | 0.59
Microflex | MJ3415440/55 | JENTRO STRAIGHT TERMINAL C. 40X5.5 5/4"M X 40 X 5.5 SAN | Sanitär / AGxPE-Xa PN10 | 263.47 | 74122000 | CN | 8019001110221 | 1
Microflex | MJ3415763/58L | RACCORDO 63X5.8 PN6 A SALDARE DI 60.30 X DE 53.00 | Ø-A/S=60,3 Ø-I/S=53,0 | 451.79 | 74122000 | CN | 8019001119019 | 1.39
Microflex | MJ3416450/46 | JENTRO STRAIGHT TERMINAL C. 50X4.6 6/4"M X 50 X 4.6 C,H, | Hzg.+Cool / AGxPE-Xa PN6 | 391.05 | 74122000 | FI | 8019001084362 | 0.89625
Microflex | MJ3416450/69 | JENTRO STRAIGHT TERM.C. 5/4"X50X6.9 5/4"M X 50 X 6.9 SAN | Sanitär / AGxPE-Xa PN10 | 389.93 | 74122000 | CN | 8019001084560 | 0.9
Microflex | MJ3417675/68L | RACCORDO 75X6.8 PN6 A SALDARE DI 76.10 X DE 68.00 | Ø-A/S=76,1 Ø-I/S=68,0 | 567.51 | 74122000 | CN | 8019001112348 | 1.79
Microflex | MJ3418990/82L | RACCORDO 90X8.2 PN6 A SALDARE DI 88.90 X DE 80.00 | Ø-A/S=88,9 Ø-I/S=80,0 | 720.04 | 74122000 | FI | 8019001112355 | 2.5
Microflex | MJ90110/10 | MF ELBOW CONNECTION 110X10 110/110 X 10 | 2xPE-Xa/PN6/10 DZR | 3074.69 | 74122000 | IT | 8019001114342 | 1
Microflex | MJ90110/151 | MF ELBOW CONNECTION 110X15.1 110/110 X 10 | 2xPE-Xa/PN10 DZR | 3556.07 | 74122000 | IT | 8019001140563 | 1
Microflex | MJ90125/114 | MF ELBOW CONNECTION 125X11.4 125/125 X 11.4 | 2xPE-Xa/PN6/10 DZR | 3918.28 | 74122000 | IT | 8019001119026 | 15.1
Microflex | MJ9025/23 | MF ELBOW CONNECTION 25X2.3 25/25 X 2.3 | 2xPE-Xa/PN6/10 DZR | 270.93 | 74122000 | IT | 8019001112362 | 1
Microflex | MJ9025/35 | MF ELBOW CONNECTION 25X3.5 25/25 X 3.5 | 2xPE-Xa/PN10 DZR | 287.7 | 74122000 | IT | 8019001112379 | 1
Microflex | MJ9032/29 | MF ELBOW CONNECTION 32X2.9 32/32 X 2.9 | 2xPE-Xa/PN6/10 DZR | 404.78 | 74122000 | IT | 8019001111303 | 1
Microflex | MJ9032/44 | MF ELBOW CONNECTION 32X4.4 32/32 X 4.4 | 2xPE-Xa/PN10 DZR | 396.44 | 74122000 | IT | 8019001111310 | 1
Microflex | MJ9040/37 | MF ELBOW CONNECTION 40X3.7 40/40 X 3.7 | 2xPE-Xa/PN6/10 DZR | 664.94 | 74122000 | IT | 8019001112386 | 1
Microflex | MJ9040/55 | MF ELBOW CONNECTION 40X5.5 40/40 X 5.5 | 2xPE-Xa/PN10 DZR | 667.25 | 74122000 | IT | 8019001112393 | 1
Microflex | MJ9050/46 | MF ELBOW CONNECTION 50X4.6 50/50 X 4.6 | 2xPE-Xa/PN6/10 DZR | 959.33 | 74122000 | IT | 8019001112409 | 1
Microflex | MJ9050/69 | MF ELBOW CONNECTION 50X6.9 50/50 X 6.9 | 2xPE-Xa/PN10 DZR | 970.77 | 74122000 | IT | 8019001112416 | 1
Microflex | MJ9063/58 | MF ELBOW CONNECTION 63X5.8 63/63 X 5.8 | 2xPE-Xa/PN6/10 DZR | 1248.82 | 74122000 | IT | 8019001111297 | 0.8
Microflex | MJ9063/87 | MF ELBOW CONNECTION 63X8.7 63/63 X 8.7 | 2xPE-Xa/PN10 DZR | 1282.34 | 74122000 | IT | 8019001114359 | 1
Microflex | MJ9075/103 | MF ELBOW CONNECTION 75X10.3 75/75 X 10.3 | 2xPE-Xa/PN10 DZR | 1626.58 | 74122000 | IT | 8019001140570 | 1
Microflex | MJ9075/68 | MF ELBOW CONNECTION 75X6.8 75/75 X 6.8 | 2xPE-Xa/PN6/10 DZR | 2099.93 | 74122000 | IT | 8019001112423 | 0.9
Microflex | MJ9090/123 | MF ELBOW CONNECTION 90X12.3 90/90 X 12.3 | 2xPE-Xa/PN10 DZR | 2345.44 | 74122000 | IT | 8019001140587 | 1
Microflex | MJ9090/82 | MF ELBOW CONNECTION 90X8.2 90/90 X 8.2 | 2xPE-Xa/PN6/10 DZR | 2248.66 | 74122000 | IT | 8019001112430 | 1
Microflex | MK2000 | SHRINK CAP IN12-27/OUT63-90 DHEC-2000 (C36) | Ø-A 75 - Ø-R 25 | 216 | 74122000 | IT | 8019001114441 | 0.07
Microflex | MK2100 | SHRINK CAP IN27-34/OUT90 DHEC-2100 (C36) | Ø-A 75/90 - Ø-R 32/40 | 260.78 | 74122000 | IT | 8019001110023 | 0.1
Microflex | MK2200 | SHRINK CAP IN27-42/OUT110-125 DHEC-2200 (C35) | Ø-A 125 - Ø-R 40/50 | 266.42 | 74122000 | IT | 8019001110139 | 0.14
Microflex | MK2340 | SHRINK CAP IN34-54/OUT160 DHEC-2340 (C24) |  | 367.28 | 74122000 | BE | 8019001085680 | 0.21
Microflex | MK2400 | SHRINK CAP IN60-76/OUT125-140 DHEC-2400 (C24) | Ø-A 125 - Ø-R 63 | 334.09 | 74122000 | BE | 8019001110030 | 0.15
Microflex | MK2500 | SHRINK CAP IN60-89/OUT160-180 DHEC-2500 (C20) | Ø-A 160 - Ø-R 63/90 | 389.93 | 74122000 | BE | 8019001085673 | 0.2
Microflex | MK2600 | SHRINK CAP IN89-133/OUT180-200 DHEC-2600 (C30) | Ø-A 200 - Ø-R 75/125 | 398.2 | 74122000 | BE | 8019001110146 | 0.22
Microflex | MK3250-P604 | SHRINK CAP DUO IN18-22/OUT110-125 DHEC-3250-P604 (C20) | Ø-A 125 - Ø-R 32+25 | 612.68 | 74122000 | BE | 8019001080067 | 0.1
Microflex | MK3280 | SHRINK CAP DUO IN22-42/OUT125-140 DHEC-3280 (C20) | Ø-A 125 - Ø-R 32+32 | 962.13 | 74122000 | BE | 8019001080074 | 0.13
Microflex | MK3350-01 | SHRINK CAP DUO IN22-28/OUT160 DHEC-3350-01 (C16) | Ø-A 160 - Ø-R 32+25 | 823.89 | 74122000 | BE | 8019001110399 | 0.18
Microflex | MK3350-02 | SHRINK CAP DUO IN32-42/OUT160-180 DHEC-3350-02 (C16) | Ø-A 160 - Ø-R 40+25 | 913.39 | 74122000 | IT | 8019001110702 | 0.182
Microflex | MK3350-03 | SHRINK CAP DUO IN28-54/OUT 180-225 DHEC-3350-03 (C24) | Ø-A 200 - Ø-R 2x50 | 995.25 | 74122000 | BE | 8019001110283 | 0.18
Microflex | MK3350-05 | SHRINK CAP DUO IN63-70/OUT180-225 DHEC-3350-05 (C24) | Ø-A 200 - Ø-R 2x63 | 1010.6 | 74122000 | IT | 8019001109980 | 0.18
Microflex | MK3360-01 | SHRINK CAP DUO IN28-54/OUT160-180 DHEC-3360-01 (C12) | Ø-A 160 - Ø-R 50+25 | 1119.62 | 74122000 | BE | 8019001112447 | 0.25
Microflex | MM125 | MF CASING FOR OUTER JACKET 125 MM 125 MM | L=850, Iso-mat.,Muffe | 457.94 | 74122000 | IT | 8019001112454 | 1
Microflex | MM129075 | INSULATION CASING 125/90/75 FOR SLEEVES | Iso-mat.,Schaum,Schraub. | 1203.49 | 74122000 | IT | 8019001110207 | 1
Microflex | MM160 | MF CASING FOR OUTER JACKET 160 MM 160 MM | L=1000, Iso-mat.,Muffe | 740.73 | 74122000 | IT | 8019001084379 | 5.1
Microflex | MM200 | MF CASING FOR OUTER JACKET 200 MM 200 MM | L=1000, Iso-mat.,Muffe | 683.84 | 74122000 | IT | 8019001112461 | 1
Microflex | MM201612 | INSULATION CASING 200/160/125 FOR SLEEVES | Iso-mat.,Schaum,Schraub. | 1407.74 | 74122000 | IT | 8019001110290 | 1
Microflex | MM75/90 | MF CASING FOR OUTER JACKET 90/75 MM 90 UND 75MM | L=700, Iso-mat.,Muffe | 369.64 | 74122000 | IT | 8019001112478 | 1
Microflex | MMDV125 | MICROFLEX WALL SLEEVE 125MM | Ø-MDR 160 Ø-MB 260 | 239.7 | 74122000 | IT | 8019001109898 | 1
Microflex | MMDV160 | MICROFLEX WALL SLEEVE 160MM | Ø-MDR 200 Ø-MB 300 | 273.71 | 74122000 | IT | 8019001084386 | 1.69
Microflex | MMDV200 | MICROFLEX WALL SLEEVE 200MM | Ø-MDR 235 Ø-MB 350 | 304.59 | 74122000 | IT | 8019001110436 | 1
Microflex | MMDV75/90 | MICROFLEX WALL FEED-THROUGH 75/90MM | 75 mm/90 mm | 212.26 | 39174000 | IT | 8019001110504 | 0.78
Microflex | MPP130110/10 | MICROFLEX RACC.PE X PE TEE 110/10 | 3xPE-Xa/PN10 | 1547.18 | 39174000 | CY | 8019001119064 | 4.93
Microflex | MPP13032/29 | MICROFLEX RACC.PE X PE TEE 32/2.9 | 3xPE-Xa/PN10 | 90.42 | 39174000 | CY | 8019001119071 | 0.3
Microflex | MPP13040/37 | MICROFLEX RACC.PE X PE TEE 40/3.7 | 3xPE-Xa/PN10 | 163.26 | 39174000 | CY | 8019001119088 | 0.51
Microflex | MPP13050/46 | MICROFLEX RACC.PE X PE TEE 50/4.6 | 3xPE-Xa/PN10 | 215.46 | 39174000 | CY | 8019001119095 | 0.74
Microflex | MPP13063/58 | MICROFLEX PP T-PIECE 63/63/63 X 5.8 PE | 3xPE-Xa/PN10 | 326.05 | 39174000 | CY | 8019001121821 | 1.19
Microflex | MPP13075/68 | MICROFLEX RACC.PE X PE TEE 75/6.8 | 3xPE-Xa/PN10 | 639.63 | 39174000 | CY | 8019001119118 | 1.75
Microflex | MPP13090/82 | MICROFLEX RACC.PE X PE TEE 90/8.2 | 3xPE-Xa/PN10 | 871.82 | 39174000 | CY | 8019001119125 | 2.8
Microflex | MPP270110/10 | MICROFLEX RACC.PE X PE 110/10 | 2xPE-Xa/PN10 | 1066.36 | 39174000 | CY | 8019001119132 | 2.75
Microflex | MPP27032/29 | MICROFLEX RACC.PE X PE 32/2.9 | 2xPE-Xa/PN10 | 65.73 | 39174000 | CY | 8019001119149 | 0.18
Microflex | MPP27040/37 | MICROFLEX RACC.PE X PE 40/3.7 | 2xPE-Xa/PN10 | 131.5 | 39174000 | CY | 8019001119156 | 0.3
Microflex | MPP27050/46 | MICROFLEX RACC.PE X PE 50/4.6 | 2xPE-Xa/PN10 | 172.91 | 39174000 | CY | 8019001121838 | 0.43
Microflex | MPP27063/58 | MICROFLEX PP COUPLING 63/63 X 5.8 P E | 2xPE-Xa/PN10 | 251.25 | 39174000 | CY | 8019001121845 | 0.7
Microflex | MPP27075/68 | MICROFLEX RACC.PE X PE 75/6.8 | 2xPE-Xa/PN10 | 384.23 | 39174000 | CY | 8019001113604 | 1.11
Microflex | MPP27090/82 | MICROFLEX RACC.PE X PE 90/8.2 | 2xPE-Xa/PN10 | 491.78 | 39174000 | CY | 8019001119170 | 1.7
Microflex | MPP34121275/68 | MF RACC.PE X PE DRITTO M 75/6.8 75/6.8 | San. PN10 PE-Xa x AG | 247.17 | 39174000 | CY | 8019001119187 | 0.64
Microflex | MPP341263/58 | MICROFLEX PP COUPLING 2" M X 63 X 5 .8 PE | San. PN10 PE-Xa x AG | 137.42 | 39174000 | CY | 8019001119200 | 0.43
Microflex | MPP341390/82 | MF RACC.PE X PE DRITTO M 90/8.2 90/8.2 | San. PN10 PE-Xa x AG | 281.94 | 39174000 | CY | 8019001121852 | 1.03
Microflex | MPP3414110/10 | MF RACC.PE X PE DRITTO M 110/10 110/10 | San. PN10 PE-Xa x AG | 712.04 | 39174000 | CY | 8019001121869 | 1.74
Microflex | MPP3414432/29 | MF RACC.PE X PE DRITTO M 32/2.9 32/2.9 | San. PN10 PE-Xa x AG | 36.63 | 39174000 | CY | 8019001121876
Microflex | MPP3415440/37 | MF RACC.PE X PE DRITTO M 40/3.7 40/3.7 | San. PN10 PE-Xa x AG | 81.44 | 39174000 | CY | 8019001119217 | 0.26
Microflex | MPP3416450/46 | MF RACC.PE X PE DRITTO M 50/4.6 50/4.6 | San. PN10 PE-Xa x AG | 88.48 | 39174000 | CY | 8019001121883 | 0.26
Microflex | MPP90110/10 | MF RACC.PE X PE GOMITO 110/10 110/10 | Microflex | 1199.27 | 39174000 | CY | 8019001119224 | 3.45
Microflex | MPP9032/29 | MF RACC.PE X PE GOMITO 32/2.9 32/2.9 | 2xPE-Xa/PN10 | 58.67 | 39174000 | CY | 8019001121890 | 0.2
Microflex | MPP9040/37 | MF RACC.PE X PE GOMITO 40/3.7 40/3.7 | 2xPE-Xa/PN10 | 119.58 | 39174000 | CY | 8019001121906 | 0.34
Microflex | MPP9050/46 | MF RACC.PE X PE GOMITO 50/4.6 50/4.6 | 2xPE-Xa/PN10 | 172.91 | 39174000 | CY | 8019001119231 | 0.49
Microflex | MPP9063/58 | MICROFLEX PP ELBOW COUPLING 63/63 X 5.8 PE | 2xPE-Xa/PN10 | 225.9 | 39174000 | CY | 8019001121913 | 0.82
Microflex | MPP9075/68 | MF RACC.PE X PE GOMITO 75/6.8 75/6.8 | 2xPE-Xa/PN10 | 385.35 | 39174000 | CY | 8019001121920 | 1.22
Microflex | MPP9090/82 | MF RACC.PE X PE GOMITO 90/8.2 90/8.2 | 2xPE-Xa/PN10 | 708.67 | 39174000 | CY | 8019001119255 | 2.05
Microflex | MQ16025C2520SWi | MICROFLEX QUADRO 2X25CH +1X25+1X20S | 2x25H/25+20S/PN6/10 | 560.64 | 39173100 | IT | 8019001114137 | 1
Microflex | MQ16025C2818SWi | MICROFLEX QUADRO 2X25CH +1X28+1X18S | 2x25H/28+18S/PN6/10 | 469.34 | 39173100 | IT | 8019001114052 | 2.58
Microflex | MQ16032C2520SWI | MICROFLEX QUADRO 2X32CH +1X25+1X20S | 2x32H/25+20S/PN6/10 | 601.82 | 39173100 | IT | 8019001114045 | 1
Microflex | MQ16032C2818SWI | MICROFLEX QUADRO 2X32CH +1X28+1X18 SAN | 2x32H/28+18S/PN6/10 | 503.64 | 39173100 | IT | 8019001114151 | 2.76
Microflex | MQ16032C3218SWI | MICROFLEX QUADRO 2X32CH +1X32+1X18S | 2x32H/32+18S/PN6/10 | 528.34 | 39173100 | IT | 8019001113789 | 2.84
Microflex | MQ16032C3225SWI | MICROFLEX QUADRO 2X32CH +1X32+1X25S | 2x32H/32+25S/PN6/10 | 662.22 | 39173100 | IT | 8019001113963 | 1
Microflex | MQ20040C4028SWI | MICROFLEX QUADRO 2X40CH +1X40+1X28S | 2x40H/40+28S/PN6/10 | 842.84 | 39173100 | IT | 8019001111594 | 5
Microflex | MQ20040C4032SWI | MICROFLEX QUADRO 2X40CH +1X40+1X32S | 2x40H/40+32S/PN6/10 | 780.56 | 39173100 | IT | 8019001113598 | 5
Microflex | MR24116075 | MICROFLEX REDUCER 160TO75/90CASING | inkl. MM201612+MT201612 | 770.34 | 74122000 | IT | 8019001112485 | 1
Microflex | MS12525 | DUST CAP MS125/1x25 MS12525 | Microflex | 72.61 | 39269097 | IT | 8019001112546 | 0.047
Microflex | MS12528 | DUST CAP MS125/1x28 MS12528 | Microflex | 72.61 | 39269097 | IT | 8019001122217 | 0.047
Microflex | MS12532 | DUST CAP MS125/1x32 MS12532 | Microflex | 72.61 | 39269097 | IT | 8019001122224 | 0.047
Microflex | MS12540 | DUST CAP MS125/1X40 MS12540 | Microflex | 72.61 | 39269097 | IT | 8019001112492 | 1
Microflex | MS12550 | DUST CAP MS125/1X50 MS12550 | Microflex | 72.61 | 39269097 | IT | 8019001110184 | 1
Microflex | MS12563 | DUST CAP MS125/1X63 MS12563 | Microflex | 72.61 | 39269097 | IT | 8019001112508 | 1
Microflex | MS16032 | DUST CAP MS160/1X32 MS16032 | Microflex | 72.61 | 39269097 | IT | 8019001111709 | 0.088
Microflex | MS16040 | DUST CAP MS160/1X40 MS16040 | Microflex | 72.61 | 39269097 | IT | 8019001112515 | 1
Microflex | MS16050 | DUST CAP MS160/1X50 MS16050 | Microflex | 72.61 | 39269097 | IT | 8019001110481 | 1
Microflex | MS16063 | DUST CAP MS160/1X63 MS16063 | Microflex | 72.61 | 39269097 | IT | 8019001089015 | 0.08
Microflex | MS16075 | DUST CAP MS160/1X75 MS16075 | Microflex | 72.61 | 39269097 | IT | 8019001084423 | 0.08
Microflex | MS16090 | DUST CAP MS160/1X90 MS16090 | Microflex | 72.61 | 39269097 | IT | 8019001110450 | 1
Microflex | MS200110 | DUST CAP MS200/1X110 MS200110 | Microflex | 72.61 | 39269097 | IT | 8019001110177 | 1
Microflex | MS200125 | DUST CAP MS200/1X125 MS200125 | Microflex | 72.61 | 39269097 | IT | 8019001111419 | 0.08
Microflex | MS20075 | DUST CAP MS200/1X75 MS20075 | Microflex | 72.61 | 39269097 | IT | 8019001089022 | 0.1
Microflex | MS20090 | DUST CAP MS200/1X90 MS20090 | Microflex | 72.61 | 39269097 | IT | 8019001112522 | 1
Microflex | MS7525 | DUST CAP MS75/1X25 MS7525 | Microflex | 72.61 | 39269097 | IT | 8019001084430 | 0.02
Microflex | MS7528 | DUST CAP MS75/1x28 MS7528 | Microflex | 72.61 | 39269097 | IT | 8019001122248 | 0.022
Microflex | MS7532 | DUST CAP MS75/1x32 MS7532 | für Microflex Duorohr | 72.61 | 39269097 | IT | 8019001110665 | 1
Microflex | MS9018 | DUST CAP MS90/1x18 MS9018 | Microflex | 72.61 | 39269097 | IT | 8019001122262 | 0.027
Microflex | MS9032 | DUST CAP MS90/1X32 MS9032 | Microflex | 72.61 | 39269097 | IT | 8019001112539 | 0.8
Microflex | MS9040 | DUST CAP MS90/1X40 MS9040 | Microflex | 72.61 | 39269097 | IT | 8019001084447 | 0.03
Microflex | MSD12525 | DUST CAP MSD125/2X25 MSD12525 | Microflex | 72.61 | 39269097 | IT | 8019001112553 | 1
Microflex | MSD1252520 | DUST CAP MSD125/1X25/1X20 MSD1252520 | Microflex | 72.61 | 39269097 | IT | 8019001112560 | 1
Microflex | MSD1252818 | DUST CAP MSD125/1x28/1x18 MSD1252818 | Microflex | 72.61 | 39269097 | IT | 8019001122286 | 0.047 | 1
Microflex | MSD12532 | DUST CAP MSD125/2X32 MSD12532 | Microflex | 72.61 | 39269097 | IT | 8019001085697 | 0.04
Microflex | MSD1253222 | DUST CAP MSD125/1X32/1X22 | Microflex | 72.61 | 39269097 | IT | 8019001145131 | 1
Microflex | MSD1253225 | DUST CAP MSD125/1X32/1X25 MSD1253225 | Microflex | 72.61 | 39269097 | IT | 8019001110405 | 1
Microflex | MSD16025 | DUST CAP MSD160/2X25 MSD16025 | Microflex | 72.61 | 39269097 | IT | 8019001084393 | 0.09
Microflex | MSD16032 | DUST CAP MSD160/2X32 MSD16032 | Microflex | 72.61 | 39269097 | IT | 8019001084409 | 0.08
Microflex | MSD1603225 | DUST CAP MSD160/1X32/1X25 MSD1603225 | zu Microflex Duorohr | 72.61 | 39269097 | IT | 8019001112607 | 1 | 1
Microflex | MSD1603228 | DUST CAP MSD160/1X32/1X28 | Microflex | 72.61 | 39269097 | IT | 8019001145384 | 1 | 1
Microflex | MSD16040 | DUST CAP MSD160/2X40 MSD16040 | Microflex | 72.61 | 39269097 | IT | 8019001110191 | 1
Microflex | MSD1604025 | DUST CAP MSD160/1X40/1X25 MSD1604025 | Microflex | 72.61 | 39269097 | IT | 8019001112614 | 1 | 1
Microflex | MSD1604028 | DUST CAP MSD160/1x40/1x28 MSD1604028 | Microflex | 72.61 | 39269097 | IT | 8019001122309 | 0.088
Microflex | MSD1604032 | DUST CAP MSD160/1x40/1x32 MSD1604032 | Microflex | 72.61 | 39269097 | IT | 8019001122316 | 0.088 | 1
Microflex | MSD16050 | DUST CAP MSD160/2X50 MSD16050 | Microflex | 72.61 | 39269097 | IT | 8019001112621 | 1
Microflex | MSD1605025 | DUST CAP MSD160/1X50/1X25 MSD1605025 | Microflex | 72.61 | 39269097 | IT | 8019001084416 | 0.08 | 1
Microflex | MSD1605032 | DUST CAP MSD160/1X50/1X32 MSD1605032 | Microflex | 72.61 | 39269097 | IT | 8019001112638 | 1
Microflex | MSD1605040 | DUST CAP MSD160/1X50/1X40 | Microflex | 72.61 | 39269097 | IT | 8019001145377 | 1
Microflex | MSD20050 | DUST CAP MSD200/2X50 MSD20050 | Microflex | 72.61 | 39269097 | IT | 8019001089008 | 0.1
Microflex | MSD20063 | DUST CAP MSD200/2X63 MSD20063 | Microflex | 72.61 | 39269097 | IT | 8019001112645 | 1
Microflex | MSHELL | SEALING KIT FOR UNDERGROUND INSULAT ED CASINGS | für Isoliersätze | 202.85 | 74122000 | CH | 8019001130243 | 0.469
Microflex | MSQ160252520 | DUST CAP MSQ160/3X25/1X20 MSQ160252520 | Microflex | 72.61 | 39269097 | IT | 8019001112652 | 1
Microflex | MSQ160252818 | DUST CAP MSQ160/2x25/1x28/1x18 MSQ160252818 | Microflex | 72.61 | 39269097 | IT | 8019001122361 | 0.088
Microflex | MSQ160322520 | DUST CAP MSQ160/2X32/1X25/1X20 MSQ160322520 | Microflex | 72.61 | 39269097 | IT | 8019001112669 | 1 | 1
Microflex | MSQ160323225 | DUST CAP MSQ160/3X32/1X25 MSQ160323225 | Microflex | 72.61 | 39269097 | IT | 8019001112676 | 1 | 1
Microflex | MSQ200404032 | DUST CAP MSQ200/3x40/1x32 MSQ200404032 | Microflex | 72.61 | 39269097 | IT | 8019001122415 | 1
Microflex | MT129075 | INSULATED T-PIECE KIT 125/90/75MM | Iso-mat.,Schaum,Schraub. | 1603.17 | 74122000 | IT | 8019001110122 | 1
Microflex | MT201612 | INSULATED T-PIECE KIT 200/160/125MM | 200/160/125 | 1701.86 | 74122000 | IT | 8019001112690 | 1
Microflex | MTRW | WARNING TAPE "WATER PIPE" 250 M | 250x0,08m | 526.62 | 74122000 | IT | 8019001084454 | 2.7
Microflex | MV12550PEWI | MICROFLEX COOL 50MM WITH SELF-REG HEATING CABLE 10W/M | Sanitär (25°) PN16 SDR11 | 301.09 | 84159000 | IT | 8019001113857 | 1
Microflex | MV12563PEWI | MICROFLEX COOL 63MM WITH SELF-REG HEATING CABLE 10W/M | Sanitär (25°) PN16 SDR11 | 321.77 | 39173100 | IT | 8019001113727 | 1
Microflex | MV16075PEWI | MICROFLEX COOL 75MM WITH SELF-REG HEATING CABLE 10W/M | Sanitär (25°) PN16 SDR11 | 384.58 | 39173100 | IT | 8019001113871 | 1
Microflex | MV16090PEWI | MICROFLEX COOL 90MM WITH SELF-REG HEATING CABLE 10W/M | Sanitär (25°) PN16 SDR11 | 410.89 | 39173100 | IT | 8019001113819 | 1
Microflex | MV200110PEWI | MICROFLEX COOL 110MM WITH SELF-REG HEATING CABLE 10W/M | Sanitär (25°) PN16 SDR11 | 600.1 | 39173100 | IT | 8019001113734 | 1.2
Microflex | MV200125PEWI | MICROFLEX COOL 125MM WITH SELF-REG HEATING CABLE 10W/M | Sanitär (25°) PN16 SDR11 | 650.48 | 39173100 | IT | 8019001113536 | 6.1
Microflex | MV7532PEWI | MICROFLEX COOL 32MM WITH SELF-REG HEATING CABLE 10W/M | Sanitär (25°) PN16 SDR11 | 244.37 | 39173100 | IT | 8019001114182 | 1
Watts | MV903218PEWI | MICROFLEX COOL 32MM WITH SELF-REG HEATING CABLE 18W/M |  | 288 | 39173100 | IT | 8019001121968 | 1.13
Microflex | MV9040PE | MICROFLEX COOL 40MM WITH SELF-REG HEATING CABLE 10W/M | Sanitär (25°) PN16 SDR11 | 288 | 39173100 | IT | 8019001113673 | 1
Microflex | MVBOX | MICROFLEX BOX IP 65 | Anschlussset für selbstr | 84.15 | 74122000 | IT | 8019001112706 | 1
Watts | MVTH | MICROFLEX ENVIRONMENTAL THERMOSTAT | thermostat | 1280.8 | 74122000 | DE | 8019001112720 | 0.3
Watts | P01834 | immersion_sleeve | Tuleja zanurzeniowa niklowana | 75.55 | 90321020 | TN | 3660878018346 | 0.03 | 50
Watts | P02023 | WAT FAN OPEN NEW NEUTRAL |  | 187.9 | 90321020 | TN | 3660878020233
Watts | P02075/01 | WFHT BASIC SB 230VAC NC+SENSOR-NEUT | Cyfrowy termostat pomieszczeniowy,z ukrytym pokrętłem do obiektów użyteczności publicznej | 205.98 | 90321020 | FR | 3660878020752 | 0.2 | 1
Watts | P02079 | RF_room_thermostat | Termostat RF z małym wyświetlaczem LCD | 336.4 | 90321020 | TN | 3660878025948 | 0.157 | 5
Watts | P02080 | WFHC-TRANSFORMER 230V | Transformator 60 VA | 233.47 | 90321020 | TN | 3660878020806 | 1.5 | 1
Watts | P02232 | RF_receiver | Odbiornik RF | 281.46 | 90321020 | TN | 3660878039563 | 0.188
Watts | P02348 | connecting_box_WFHC-RF |  | 377.14 | 90321020 | TN | 3660878023487 | 0.417 | 10
Watts | P02594 | WFHT-RF LCD 433MHZ | RF_room_thermostat | 336.4 | 90321020 | TN | 3660878025948 | 0.157
Watts | P02606 | connecting_box_WFHC-RF |  | 274.68 | 90321020 | TN | 3660878026068 | 0.39 | 1
Watts | P02626 | WAT WFHT D WIRED 024 + S | Cyfrowy termostat pomieszczeniowy | 262.99 | 90321020 | TN | 3660878026266 | 0.161 | 1
Watts | P02627 | WAT WFHT D WIRED 230 +S | Cyfrowy termostat pomieszczeniowy | 262.99 | 90321020 | TN | 3660878026273 | 0.23 | 1
Watts | P02814 | immersion_sleeve | Tuleja zanurzeniowa niklowana | 50.78 | 90321020 | TN | 3660878028147 | 0.03 | 1000
Watts | P02870 | temperature_limiter | Termostat przylgowy (do mocowania na powierzchnię rury). 30 - 90°C Nastawa ukryta | 105.77 | 90321020 | TN | 3660878028703 | 0.188 | 1
Watts | P02872 | WAT AQLX TC-100-AN W | Termostat do automatycznej regulacji temperatury kotłów i bojlerów. 16 A - 250 V | 181.27 | 90321020 | TN | 3660878028727 | 0.331 | 1
Watts | P02873 | WAT AQLX TC-150-AN W | Termostat do automatycznej regulacji temperatury kotłów i bojlerów. 16 A - 250 V | 214.22 | 90321020 | TN | 3660878028734 | 0.353 | 5
Watts | P02874 | WAT AQLX TC-200-AN W | Termostat do automatycznej regulacji temperatury kotłów i bojlerów. 16 A - 250 V | 217.01 | 90321020 | TN | 3660878028741 | 0.26 | 5
Watts | P02875 | WAT AQLX TC-100-IN W | Termostat do automatycznej regulacji temperatury kotłów i bojlerów. 16 A - 250 V | 181.27 | 90321020 | TN | 3660878028758 | 0.25 | 1
Watts | P02876 | WAT AQLX TC-200-IN W | Termostat do automatycznej regulacji temperatury kotłów i bojlerów. 16 A - 250 V | 217.01 | 90321020 | TN | 3660878028765 | 0.352 | 5
Watts | P02879 | boiler_double_thermostat | Termostat zanurzeniowy z wbudowanym ogranicznikiem maksymalnej dopuszczalnej temperatury, przeznaczony do automatycznej regulacji temperatury kotłów i bojlerów. Zakres regulacji temperatury 30 - 90°C, awaryjne rozłączenie styków przy temperaturze 100°C, regulator temperatury na obudowie, histereza 6K, obciążalność styków 16 A - 250 V, | 277.38 | 90321020 | TN | 3660878028796 | 0.26 | 5
Watts | P03257 | WAT WFHT APW WIRED 024 ANC | Analogowy termostat pomieszczeniowy | 154.14 | 90321020 | TN | 3660878032571 | 0.114 | 1
Watts | P03258 | WFHT-BASIC+230V ANO TERMOSTAT | Analogowy termostat pomieszczeniowy | 111.94 | 90321020 | TN | 3660878032588 | 0.102 | 1
Watts | P03590 | RF_receiver | Odbiornik do sterownika WFHT/MILUX-R | 281.46 | 90321020 | TN | 3660878035909 | 0.179
Watts | P03591 | RF Clock Thermostat | Termostat, tygodniowy | 473.71 | 90321020 | TN | 3660878035916 | 0.342 | 1
Watts | P03592 | connecting_box_WFHC-RF | Komplet do regulacji 6 stref ze sterowaniem radiowym. Komplet zawiera: listwa zaciskowa, zegar sterujący, antena | 919.98 | 90321020 | TN | 3660878035923 | 1.24
Watts | P03593 | connecting_box_WFHC-RF | Komplet do regulacji 6 stref ze sterowaniem radiowym. Komplet zawiera: listwa zaciskowa, zegar sterujący, antena | 919.98 | 90321020 | TN | 3660878035930 | 1.06
Watts | P03627 | connecting_box_WFHC-RF | Komplet do regulacji 4 stref ze sterowaniem radiowym. Komplet zawiera: listwa zaciskowa, zegar sterujący, antena | 779.24 | 90321020 | TN | 3660878036272 | 1.16 | 1
Watts | P03686 | CENTRALINA CONTR. SOLARE 2 SENSORI | Sterownik solarnmy LED do montazu ściennego, z 3 czujnkami | 844.43 | 90321020 | FR | 3660878036869 | 0.2 | 1
Watts | P03815 | TH/TC200-7 | Tuleja zanurzeniowa niklowana | 68.69 | 90321020 | IT | 3660878038153 | 0.081 | 5
Watts | P03832 | WAT WATTSTEMP 740 2 FRAMES W | Podtynkowy termostat analogowy do sterowania ogrzewaniem elektrycznym | 343.28 | 90321020 | TN | 3660878038320 | 0.238 | 1
Watts | P03835 | WAT WATTSTEMP 760 2F + S W | Podtynkowy termostat z wyswietlaczem LCD o sterowania ogrzewaniemelektrycznym | 439.39 | 90321020 | TN | 3660878038351 | 0.283 | 1
Watts | P03865 | BATTERY ELECTRONIC WEEKLY |  | 318.64 | 90321020 | TN | 3660878038658
Watts | P03869 | BATTERY ELECTRONIC DAILY |  | 308.01 | 90321020 | TN | 3660878038696
Watts | P03894 | connecting_box_ASV | Modułowa listwa przyłączeniowa, rozszerzenie | 319.93 | 90321020 | TN | 3660878038948 | 0.908 | 1
Watts | P03899 | connecting_box_ASV | Modułowa listwa przyłączeniowa | 319.93 | 90321020 | TN | 3660878038993 | 0.3365 | 1
Watts | P03908 | WAT WFHT ADS WIRED 24V ANC + S | Analogowy termostat pomieszczeniowy | 151.11 | 90321020 | TN | 3660878039082 | 0.195 | 1
Watts | P04075 | WTC THERMOSTAT CONTACT LOGO WATTS | Termostat przylgowy . 30 - 90°C. Nastawa widoczna | 105.77 | 90321020 | TN | 3660878040750 | 0.194 | 1
Watts | P04188 | WAT SOLAR LCD PLUS | Sterownik solarnmy LED z 3 czujnkami, bez karty SD | 1228.9 | 90321020 | FR | 3660878041887 | 0.415 | 1
Watts | P04367 | TERMO UMIDOSTATO | MILUS-HY RF pokojowy z funkcją pomiaru temperatury i wilgotności z programowaniem tygodniowym, do instalacji grzewczo - chłodzących | 617.89 | 84159000 | FR | 3660878043676 | 0.194 | 1
Watts | P04371 | SONDA RITORNO AD IMMERSIONE | Czujnik temperatury wody (zasilanie lub powrót) NTC10 kΩ, Temperatura pracy od -20 do 100°C. Przyłącze 1/8”. | 82.38 | 90321020 | FR | 3660878043713 | 0.02 | 1
Watts | P04510 | ANTENNA RADIOFREQUENZA 433 MHZ | Antena do instalacji sterowania serii RCL-H i RCL-HC, przewód 3,0 m | 254.06 | 90321020 | TN | 3660878045106 | 0.005 | 1
Watts | P04542 | TERMOSTATO DIGITALE BT | Termostat cyfrowy z wyświetlaczem LCD, 5 - 37°C, zasilanie awaryjne bateryjne 2 x 1,5 V | 265.7 | 90321020 | TN | 3660878045427 | 0.2 | 1
Watts | P04543 | CRONOTERMOSTATO DIGITALE BT | Termostat cyfrowy, programowalny, zasilanie 2 x 1,5 V | 339.85 | 90321020 | TN | 3660878045434 | 0.158 | 1
Watts | P04644 | SENSORE ESTERNO RF PER RCL | Bezprzewodowy czujnik zewnętrzny do sterowników pogodowych serii RCL-H i RCL-HC, możliwość zarządzania przezwiadomości SMS | 446.26 | 90329000 | FR | 3660878046448 | 0.2 | 1
Watts | P04987 | WAT CLIMATIC CTRL II H&C. | Regulator obiegu grzewczego/chłodniczego w osprzetem, z czujnikami 230VAC, programowalny z wyświetlaczem LCD | 1208.35 | 90321020 | TN | 3660878049876 | 0.136 | 2
Watts | P05609 | TERMOSTATO A COMANDO ANALOGICO BT | Termostat analogowy, zasilanie awaryjne bateryjne 2 x 1,5 V, 5 - 35 °C | 195.67 | 90321020 | FR | 3660878056096 | 0.2 | 10
Watts | P06066 | BT-HCM02 RF | Modułowa listwa przyłączeniowa grzanie/chłodzenie | 745.84 | 90321020 | TN | 3660878060666 | 0.3 | 1
Watts | P06094 | RIPETITORE RF VISION | Wtórnik sygnału radiowego 868MHz, 230VAC | 458.66 | 90321020 | FR | 3660878060949 | 0.146
Watts | P06434 | WAT BT-M6Z02 RF868 24 W | master 6 stref 24V | 892.55 |  |  | 3660878064343 | 0.908
Watts | P06584 | WAT MILUX 2 WEEKLY | Cyfrowy kablowy termostat pokojowy z wyświetlaczem LCD z programowaniem tygodniowym | 270.93 | 90321020 | TN | 3660878065845 | 0.15 | 1
Watts | P06585 | WAT MILUX 2 RF868MHZ+RECIVER |  | 488.11 | 90321020 | TN | 3660878065852
Watts | P06670 | TERMOSTATO ANALOGICO BT-A02 RF | Standard BT02 WATTS, zasilanie awaryjne bateryjne 2 AAA LR03 1.5V 5 - 35° | 254.06 | 90321020 | FR | 3660878066705 | 0.2
Watts | P06671 | BT-D02 RF | Termostat radiowy, z zasilaniem bateryjnym 2 AAA LR03 1.5V, 5 - 37 °C | 322.67 | 90321020 | TN | 3660878066712 | 0.254 | 1
Watts | P06672 | CRONOTERMOSTATO DIGITALE BT-DP02 RF | Termostat radiowy 868MHz, z zasilaniem bateryjnym 2 AAA LR03 1.5V, 5 - 37 °C | 398.2 | 90321020 | TN | 3660878066729 | 0.264 | 1
Watts | P06674 | BT-WR02-RF LIVE contact RF Receiver | Odbiornik naścienny 868MHz, 230VAC, przekaźnik 10A | 308.97 | 90321020 | TN | 3660878076292 | 0.2
Watts | P06675 | RICEVITORE DA INCASSO BT-FR02 RF | Odbiornik naścienny 868MHz, 230VAC | 329.52 | 90329000 | FR | 3660878066750 | 0.2 | 1
Watts | P06678 | BOX MODULARE BT-M6Z02 RF 230V | Listwa zaciskowa/ odbiornik sygnału radiowego, 6 stref NC, 230 V | 892.55 | 90321020 | TN | 3660878066781 | 0.94 | 1
Watts | P06679 | MODULO ESPANSIONE BT-S6Z02 RF | Moduł rozszerzający o 6 stref 24/230VAC | 350.17 | 90321020 | FR | 3660878066798 | 0.48 | 1
Watts | P06680 | MODULO ESPANSIONE BT-S4Z02 RF | Moduł rozszerzający o 4 strefy 24/230VAC | 281.46 | 90321020 | FR | 3660878066804 | 0.304 | 1
Watts | P06681 | TESTINA ELETTRONICA BT-THR02 RF | Elektroniczna głowica WATTS Vision | 455.51 | 90321020 | TN | 3660878066811 | 0.18 | 1
Watts | P06772 | BT-DP02 RF RH | Termostat pom. Z czujnikiem wilgotniości | 686.4 | 90321020 | TN | 3660878067726 | 0.232 | 1
Watts | P06788 | BT-OS02 RF OUTDOOR SENSOR TO DISPL | Centrala WATTS Vision | 359.1 | 90321020 | FR | 3660878067887 | 0.1
Watts | P06915 |  | Termostat pomieszczeniowy analogowy z zasilaniem 230V | 98.15 | 90321020 | TN | 3660878069157 | 0.102 | 1
Watts | P07095 | ALIMENTATORE BT-CT02 | Kabel zasilający USB do centralki BT-CT02-RF | 155.85 | 90269000 | FR | 3660878070955 | 0.3
Watts | P07255 | BT-CT02 RF UNITA CENT.RF+WIFI BIANC | Centralka Watts Vision z modułem wifi, biały | 1716.35 | 90321020 | TN | 3660878072553 | 0.354
Watts | P07256 | BT-CT02 RF UNITA CENT.RF+WIFI NERO | Centralka Watts Vision z modułem wifi, czarny | 1716.35 | 90321020 | TN | 3660878072560 | 0.58
Watts | P07296 | WAT BT-WR02 RF868 FREE CONTACT W | Odbiornik naścienny 868MHz, 230VAC, styk bezpotencjałowy | 308.97 | 90321020 | TN | 3660878072966 | 0.13 | 1
Watts | P07452 | FAN-COIL 2T - REGOLATORE ELETTRONIC |  | 233.89 | 90321020 | FR | 3660878074526
Watts | P07453 | FAN-COIL 4T - REGOLATORE ELETTRONIC |  | 253.52 | 90321020 | FR | 3660878074533
Watts | P07629 | BT-WR02-RF LIVE contact RF Rec | Odbiornik naścienny 868MHz, 230VAC, styk bezpotencjałowy | 370.72 | 90321020 | TN | 3660878076292 | 0.2 | 1
Watts | P07710 | TERMOSTATO DIGITALE BT-D03 RF | Termostat pomieszczeniowy RF z wyświetlaczem szklanym | 355.08 | 90321020 | FR | 3660878077107 | 0.18 | 1
Watts | P07930 | WAT BT-D03 RF868 Black |  | 355.08 | 90321020 | FR | 3660878079309 | 0.216
Watts | P07945 | CC-HC heating/cooling control | Regulator obiegu grzewczego/chłodniczego w osprzetem, z czujnikami 230VAC, programowalny z wyświetlaczem LCD | 1208.34 | 84813099 | TN | 3660878079453 | 0.77 | 1
Watts | P08016 | ANALOG ROOM THERMOSTAT WT-A03 |  | 125.84 | 90321020 | FR | 3660878066705 | 0.095
Watts | P08017 | ANALOG ROOM THERMOSTAT WT-A03 |  | 152.64 | 90321020 | FR | 3660878080176 | 0.095
Watts | P08043 | DIGITAL ROOM THERMOSTAT WT-D0 |  | 305.27 | 90321020 | FR | 3660878066712 | 0.108
Watts | P08062 | ANALOG ROOM THERMOSTAT BT-A03 RF H&C 868MHZ |  | 268.42 | 90321020 | TN | 3660878066774 | 0.19
Watts | P08069 | TERMOSTATO DIGITALE BT-D03 RF RH |  | 374.76 | 90321020 | FR | 3660878080695 | 0.22
Watts | P2061 | WFHT-20012 WATER FLOOR HEAT THER24V | Analogowy termostat pomieszczeniowy | 99.56 | 90321020 | FR | 3660878020615 | 0.2 | 1
Watts | P2062 | WAT FL HEATING THERMOST 230V NA | Analogowy termostat pomieszczeniowy | 99.56 | 90321020 | FR | 3660878020622 | 0.2 | 1
Watts | P2063 | WAT FL HEATING THERMOST 230V NC | Analogowy termostat pomieszczeniowy | 99.56 | 84813091 | FR | 3660878020639 | 0.28 | 1
Watts | P2071 | WFHT2 THERMOSTAT 230V NC | Analogowy termostat pomieszczeniowy | 164.79 | 90321020 | FR | 3660878020714 | 1 | 1
Watts | P2077 | DIGITAL FL.HEATING THERMOST.230V NC & NO | Cyfrowy termostat pomieszczeniowy | 262.99 | 90321020 | FR | 3660878020776 | 0.129 | 1
Watts | P2082 | WFHC-6 6 ZONE (MASTER) NC 24V | Modułowa listwa przyłączeniowa | 398.2 | 90321020 | FR | 3660878020820 | 0.2 | 1
Watts | P2086 | WFHC-4 4 ZONE (MASTER) NC 24V | Modułowa listwa przyłączeniowa | 319.93 | 90321020 | FR | 3660878020868 | 0.291 | 1
Watts | P2090 | WFHC-6 6 ZONE (MASTER) NC 230V | Modułowa listwa przyłączeniowa | 464.17 | 90321020 | FR | 3660878020905 | 0.382 | 1
Watts | P2091 | WFHC-6 6 ZONE (SLAVE) NA 230V | Modułowa listwa przyłączeniowa | 409.89 | 90321020 | FR | 3660878020912 | 0.355 | 1
Watts | P2092 | WFHC-6 6 ZONE (SLAVE) NC 230V | Modułowa listwa przyłączeniowa, rozszerzenie | 409.89 | 90321020 | FR | 3660878020929 | 0.353
Watts | P2094 | WFHC-4 4 ZONE (MASTER) NC 230V | Modułowa listwa przyłączeniowa | 392.72 | 90321020 | FR | 3660878020943 | 0.289 | 1
Watts | P2096 | WFHC-4 4 ZONE (SLAVE) NC 230V | Modułowa listwa przyłączeniowa, rozszerzenie | 339.2 | 90321020 | FR | 3660878020967 | 0.123 | 1
Watts | P2101 | WFHC-TIMER 24/230V | Zegar sterujący do listw ogrz. podłogowego | 431.33 | 90321020 | FR | 3660878021018 | 0.263
Watts | P2869 | WTC THERMOSTAT CONTACT | Termostat przylgowy (do mocowania na powierzchnię rury). 30 - 90°C. Nastawa widoczna | 105.77 | 90321020 | TN | 3660878028697 | 0.193 | 1
Watts | P3259 | WFHT1 ELECTRONIC ROOM THERMOSTAT WITHOUT LOGO WATTS | Analogowy termostat pomieszczeniowy | 111.94 | 90321020 | TN | 3660878032595 | 0.116 | 1
FIMET | P99035 | PG9 CONNET. X VALV. SOLENOIDE 850T | Wtyczka do zaworów elektromagnetycznych 850T | 17.23 | 73209090 | IT | 8019001106569 | 0.03 | 10
FIMET | PA120617LF | M1-ABS 40 0-6 G1/8C /D+LF+C | Manometr radialny 1/4" | 36.75 | 90262040 | BG | 3800152509706 | 0.042
FIMET | PA2204BB10 | M1-ABS 50 0-4 G1/4B /R+C+QK+LF |  | 31.27 | 90262040 | BG | 3800152510597 | 0.068
FIMET | PA2206BB13 | M1-ABS 50 0-6 G1/4B /R+C+QK+LF |  | 33.09 | 90262040 | BG | 3800152510832 | 0.068 | 1
FIMET | PA2210BB12 | M1-ABS 50 0-10 G1/4B /R+C+QK+LF |  | 31.27 | 90262040 | BG | 3800152511044 | 0.068 | 1
FIMET | PA2216BB09 | M1-ABS 50 0-16 G1/4B /R+C+QK+LF |  | 31.27 | 90262040 | BG | 3800152511365 | 0.068 | 1
FIMET | PA22M605 | M1-ABS 50 0-10 1/4G /NK+QL WATTS | Manometr radialny 1/4" | 29.57 | 90262040 | BG | 3800152511587 | 0.068 | 1
FIMET | PA22M621 | M1-ABS 50 0-6 G1/4B /C+QK+QL WATTS INDUSTRIES | Manometr radialny 1/4" | 29.57 | 90262040 | BG | 3800152511594 | 0.068 | 1
FIMET | PA22M625 | M1-ABS 50 0-4 1/4G /V+QR 1.5-2.5+.. | Manometr radialny G1/4 | 29.57 | 90262040 | BG | 3800152511600 | 0.068 | 10
FIMET | PA22M637 | M1-ABS 50 0-16 1/4G /QL WATTS |  | 29.57 | 90262040 | BG | 3800152511617 | 0.068 | 1
Watts | PA310118LF | M1-ABS 63 0-1 R1/4 /D+C+QK+LF | 0-1 bar | 50.12 | 90262040 | BG | 3800152511785 | 0.084
FIMET | PA3102BB01 | M1-ABS 63 0-1,6 G1/4B /R+C+QK+LF |  | 32.17 | 84159000 | BG | 3800152511884 | 0.084
FIMET | PA319918LF | M1-ABS 63 -1-0 G1/4C/D+LF+C | Manometr radialny -1-0bar 63mm | 52.8 | 90262040 | BG | 3800152511945 | 0.084
FIMET | PA3204BB12 | M1-ABS 63 0-4 G1/4B /R+C+QK+LF+QISP |  | 31.59 | 90262040 | BG | 3800152512089 | 0.084
FIMET | PA3206BB13 | M1-ABS 63 0-6 G1/4B /R+C+QK+LF+QISP |  | 31.59 | 90262040 | BG | 3800152512263 | 0.084
FIMET | PA3206BJ01 | M1-ABS 63 0-6 G1/4B/R+NK. | Manometr radialny 1/4" | 32.17 | 90262040 | IT | 3800152512294 | 0.084 | 1
FIMET | PA3210BB15 | M1-ABS 63 0-10 1/4G /CEE+LF | Manometr radialny 1/4" / | 31.59 | 90262040 | BG | 3800152512447 | 0.084
FIMET | PA321618LF | M1-ABS 63 0-16 R1/4 /D+C+QK+LF | Manometr aksjalny 1/4" | 30.11 | 90262040 | BG | 3800152512638 | 0.084 | 1
FIMET | PA3216BB07 | M1-ABS 63 0-16 1/4G /R+C+NK | Manometr radialny 1/4" | 31.59 | 90262040 | IT | 3800152512645 | 0.084 | 40
FIMET | PA3216BB12 | M1-ABS 63 0-16 G1/4B/R+C+QK+LF+QISP |  | 31.59 | 90262040 | BG | 3800152512676 | 0.084
FIMET | PA3225BB01 | M1-ABS 63 0-25 G1/4B /R+C+QK+LF |  | 31.59 | 39172110 | BG | 3800152512829 | 0.084 | 10
FIMET | PA32M603 | M1-ABS 63 0-4 G3/8B/V+QR 1,5-2,5+.. +NK+QL WATTS INDUSTRIESRIES | Manometr radialny 3/8" | 29.57 | 90262040 | BG | 3800152512997 | 0.091 | 40
FIMET | PA32M608 | M1-ABS 63 0-10 1/4G /QL WATTS | Manometr radialny 1/4" | 30.95 | 90262040 | BG | 3800152513000 | 0.084 | 1
FIMET | PA32M609 | M1-ABS 63 0-16 1/4G /QL WATTS | Manometr radialny 1/4" | 30.11 | 90262040 | BG | 3800152513017 | 0.084 | 1
FIMET | PA32M612 | M1-ABS 63 0-6 1/4G /QL WATTS | Manometr radialny 1/4" | 30.95 | 90262040 | BG | 3800152513024 | 0.084 | 1
FIMET | PA32M624 | M1-ABS 63 0-4 G1/4B/V+QR 1,5-2,5+.. +NK+QL WATTS INDUSTRIES | Manometr radialny 1/4" | 29.57 | 90262040 | BG | 3800152513031 | 0.084 | 40
FIMET | PA32M641 | M1-ABS 63 0-25 1/4G /QL WATTS | Manometr radialny 1/4" | 30.95 | 90262040 | BG | 3800152513048 | 0.084 | 1
FIMET | PA3816BB00 | M1-63 0-16 1/4GB/C+QK+QISP+R+A+CC |  | 44.88 | 90262040 | BG | 3800152545896 | 0.114
FIMET | PA3M1007 | M1-ABS 63 0-10 G1/4B /CEE+JX+LF | Manometr radialny 1/4" / | 31.59 | 90262040 | BG | 3800152513628 | 0.084 | 1
FIMET | PA4102WC02 | M1-ABS 80 0-16 MH2O G3/8B /C+QK+QIS |  | 51.56 | 90262040 | BG | 3800152513741 | 0.084
FIMET | PA4203BC01 | M1-ABS 80 0-2.5 G3/8B /C+QK+QISP+R +LF | Manometr radialny 1/2" | 52.21 | 90262040 | BG | 3800152513765 | 0.084
FIMET | PA4204BC05 | M1-ABS 80 0-4 G3/8B /C+QK+QISP+R+LF |  | 55.16 | 84159000 | BG | 3800152513826 | 0.084
FIMET | PA4204BD00 | M1-ABS 80 0-4 G1/2B /C+QK+R |  | 51.56 | 90262040 | BG | 8016466063222 | 0.128
FIMET | PA4204BD01 | M1-ABS 80 0-4 1/2G /V+QR 1,5-2,5+QL WATTS INDUSTRIE | Manometr radialny 1/2" | 51.56 | 90262040 | BG | 3800152513840 | 0.084 | 40
FIMET | PA4204WC01 | M1-ABS 80 0-40 MH2O G3/8B /C+QK+QI |  | 51.56 | 39172110 | BG | 3800152513888 | 0.084
FIMET | PA4206BC07 | M1-ABS 80 0-6 G3/8B /C+QK+QISP+R+LF |  | 51.56 | 90262040 | BG | 3800152513918 | 0.084
FIMET | PA4206BD01 | M1-ABS 80 0-6 1/2G /R | Manometr radialny 1/2" | 51.56 | 90262040 | BG | 3800152513925 | 0.084 | 40
FIMET | PA4206BD02 | M1-ABS 80 0-6 1/2G /QL WATTS | Manometr radialny 1/2" | 50.14 | 90262040 | BG | 3800152513932 | 0.11 | 1
FIMET | PA4206BD04 | M1-ABS 80 0-6 G1/2B /C+QK+R+LF |  | 51.56 | 90262040 | BG | 3800152513949 | 0.084
FIMET | PA4206VD00 | M1-ABS 80 0-6 G3/8B /C+QK+QISP+R+LF | Manometr radialny 1/2" | 52.21 | 90262040 | BG | 3800152513918 | 0.084
FIMET | PA4206WC01 | M1-ABS 80 0-60 MH2O G3/8B /C+QK+QI |  | 51.56 | 90262040 | BG | 3800152513970 | 0.084
FIMET | PA4210BC05 | M1-ABS 80 0-10 G3/8B/C+QK+QISP+R+LF |  | 51.56 | 90262040 | BG | 3800152513994 | 0.084 | 40
FIMET | PA4210BD01 | M1-ABS 80 0-10 1/2G /QL WATTS | Manometr radialny 1/2" | 50.14 | 90262040 | BG | 3800152514014 | 0.084 | 1
FIMET | PA4210BD03 | M1-ABS 80 0-10 G1/2B /C+QK+R+LF |  | 51.56 | 90262040 | BG | 3800152514021 | 0.084
FIMET | PA4210VD01 | M1-ABS 80 0-10 BAR/MWS G1/2B/ C+NK+ R+QLWATTS INDUSTRIES | Manometr radialny 1/2" | 52.21 | 90262040 | BG | 3800152514045 | 0.084
FIMET | PA4216BC02 | M1-ABS 80 0-16 G3/8B/C+QK+QISP+R+LF |  | 51.56 | 90262040 | BG | 3800152514076 | 0.084 | 40
FIMET | PA4216BD01 | M1-ABS 80 0-16 1/2G/C+QK+QL WATTS | Manometr radialny 1/2" | 50.14 | 90262040 | BG | 3800152514090 | 0.084 | 1
FIMET | PA4216BD04 | M1-ABS 80 0-16 G1/2B /C+QK+R+LF |  | 51.56 | 90262040 | BG | 3800152514106 | 0.084
FIMET | PA4225BC01 | M1-ABS 80 0-25 G3/8B /C+QK+R+LF |  | 51.56 | 90262040 | BG | 3800152514151 | 0.084
FIMET | PA4225BD00 | M1-ABS 80 0-25 1/2G /QL WATTS | Manometr radialny 1/2" | 50.14 | 90262040 | BG | 3800152514168 | 0.11 | 1
FIMET | PA4225BD02 | M1-ABS 80 0-25 BAR 1/2G/C+QK+R | Manometr radialny 1/2" | 43.26 | 90262040 | BG | 3800152514175 | 0.084 | 40
FIMET | PA4806BK00 | M1-80 0-6 G3/8B /A+C+T+VV+QA+EC |  | 66.22 | 90262040 | BG | 3800152514533 | 0.17
FIMET | PA5101BD02 | M1-ABS 100 0-1 G1/2B /R +C+QK+LF |  | 51.48 | 90262040 | BG | 3800152514571 | 0.203
FIMET | PA5203BD01 | M1-ABS 100 0-2,5 G1/2B /R +C+QK+LF | 100 | 51.48 | 90262040 | BG | 3800152514601 | 0.15
FIMET | PA5204BD01 | M1-ABS 100 0-4 G1/2B /R +C+QK+LF |  | 51.48 | 90262040 | BG | 3800152514625 | 0.175
FIMET | PA5206BD03 | M1-ABS 100 0-6 1/2G /C+R+LF+QK | Manometr radialny 1/2" | 39.47 | 90262040 | BG | 3800152514663 | 0.175
FIMET | PA5206DD01 | M1-ABS 100 0-6 G1/2B /D+C |  | 61.09 | 90262040 | BG | 3800152514687 | 1 | 1
FIMET | PA5210BD00 | M1-ABS 100 0-10 1/2G /R+C+QK | Manometr radialny 1/2" | 51.48 | 90262040 | BG | 3800152514700 | 0.15
FIMET | PA5210BD02 | M1-ABS 100 0-10 1/2G /C+R+LF+QK |  | 51.48 | 90262040 | BG | 3800152514717 | 0.15
FIMET | PA5210DD01 | M1-ABS 100 0-10 G1/2B/D+NK. | Manometr radialny 1/2" | 61.09 | 90262040 | BG | 3800152514731 | 0.15 | 1
FIMET | PA5216BD01 | M1-ABS 100 0-16 1/2G/C+QK | Manometr radialny 1/2" | 61.09 | 90262040 | BG | 3800152514755 | 0.15 | 1
FIMET | PA5216BD03 | M1-ABS 100 0-16 1/2G /C+R+LF+QK | Manometr radialny 0-16bar, 100mm | 61.09 | 90262040 | BG | 3800152514762 | 0.15
FIMET | PA5225BD01 | M1-ABS 100 0-25 1/2G | Manometr radialny 1/2" | 68.69 | 90262040 | BG | 3800152514816 | 0.15 | 1
FIMET | PA5402BD00 | M1-100 0-1.6BAR G1/2B /C+QK+QL WATT |  | 65.95 | 90262040 | BG | 3800152514908 | 0.258
FIMET | PA5506BD01 | M1-100 0-6 1/2G /R+QL WATTS+QK | Manometr radialny 1/2" | 56.01 | 90262040 | BG | 3800152514991 | 0.255
FIMET | PA5510BD03 | M1-100 0-10 1/2G /R+QL WATTS+QK | Manometr radialny 1/2" | 59.73 | 90262040 | BG | 3800152515035 | 0.255 | 15
FIMET | PA5516BD01 | M1-100 0-16 1/2G /R+QL WATTS+QK |  | 59.73 | 90262040 | BG | 3800152515066 | 0.255
FIMET | PA552503 | M1-100 0-25 BAR G1/2B /C+QK+R | Manometr radialny 1/2" | 65.96 | 90262040 | BG | 3800152515097 | 0.255
FIMET | PA55M602 | M1-100 0-16 1/2G /QL WATTS | Manometr radialny 1/2" | 65.96 | 90262040 | BG | 3800152515134 | 0.255 | 15
FIMET | PA55M615 | M1-100 0-4 BAR/MWS 1/2G /R+QLWATTS. |  | 68.73 | 90262040 | BG | 3800152515141 | 0.255
FIMET | PA55M618 | M1-100 0-10 1/2G /QL WATTS | Manometr radialny G1/2 | 59.73 | 90262040 | BG | 3800152515158 | 0.255 | 15
FIMET | PA55M619 | M1-100 0-6 1/2G /QL WATTS | Manometr radialny 1/2" | 65.96 | 90262040 | BG | 3800152515165 | 0.255 | 15
FIMET | PA55M629 | M1-100 0-6 BAR/MWS 1/2G /R+QLWATTS. | Manometr radialny 1/2" | 68.73 | 90262040 | BG | 3800152542765 | 0.255
FIMET | PA55M634 | M1-100 0-4 1/2G /V+QR1,5-2,5+QLWATT | Manometr radialny 1/2" | 57.66 | 90262040 | BG | 3800152515172 | 0.255 | 15
Watts | PAP-001 | COIBENTAZIONE IDROSET DN15 |  | 164.97 | 39211900 | IT | 8019001152757
Watts | PAP-002 | COIBENTAZIONE IDROSET DN20 |  | 164.97 | 39211900 | IT | 8019001152764
Watts | PAP-003 | COIBENTAZIONE IDROSET DN25 15UNS |  | 219.95 | 39211900 | IT | 8019001152771
Watts | PAP-004 | COIBENTAZIONE IDROSET NPT GAS |  | 274.94 | 39211900 | IT | 8019001152788 | 0.0085
Watts | PAP-005 | COIBENTAZIONE IDROSET DN50 |  | 329.95 | 39211900 | IT | 8019001153266 | 0.2
Watts | PAP-006 | COIBENTAZIONE IDROSET DN32 E DN40 |  | 329.95 | 39211900 | IT | 8019001153273 | 0.2
Watts | PAP-L032 | IDROSET-CF L SIZE DN32 6000L/H | Statyczny zawór równoważący | 1100.71 | 84818059 | IT | 8019001146510 |  | 1
Watts | PAP-L032-FFG | IDROSET-CF L SIZE DN32 6000L/H GAS FFG | Statyczny zawór równoważący gw/gw | 1274.1 | 84818059 | IT | 8019001150012 | 2.6 | 1
Watts | PAP-L040 | IDROSET-CF L SIZE DN40 6000L/H | Statyczny zawór równoważący | 1264.74 | 84818059 | IT | 8019001146527 |  | 1
Watts | PAP-L040-FFG | IDROSET-CF L SIZE DN40 6000L/H GAS FFG | Statyczny zawór równoważący gw/gw | 1481.45 | 84818059 | IT | 8019001150029 | 2.6 | 1
Watts | PAP-M025 | IDROSET-CF M SIZE DN25 1600L/H | Statyczny zawór równoważący | 710.08 | 84818059 | IT | 8019001146299 | 1.1 | 1
Watts | PAP-M025-FFG | IDROSET M SIZE DN25 1600L/H GAS | Statyczny zawór równoważący gw/gw | 710.12 | 84818059 | IT | 8019001148316 | 1.1 | 1
Watts | PAP-S015 | IDROSET-CF S SIZE DN15 700L/H | Statyczny zawór równoważący | 593.3 | 84818059 | IT | 8019001146336 | 1 | 1
Watts | PAP-S015-FFG | IDROSET S SIZE DN15 700L/H GAS | Statyczny zawór równoważący gw/gw | 593.34 | 84818059 | IT | 8019001148330 | 1 | 1
Watts | PAP-S020 | IDROSET-CF S SIZE DN20 700L/H | Statyczny zawór równoważący | 620.13 | 84818059 | IT | 8019001146343 | 1 | 1
Watts | PAP-S020-FFG | IDROSET S SIZE DN20 700L/H GAS | Statyczny zawór równoważący gw/gw | 620.2 | 84818059 | IT | 8019001148323 | 1 | 1
Watts | PAPXL050 | IDROSET-CF XL SIZE DN50 10000L/H | Statyczny zawór równoważący | 1632.69 | 84818059 | IT | 8019001146534 |  | 1
Watts | PAPXL050-FFG | IDROSET-CF XL DN50 10000L/H GAS FFG | Statyczny zawór równoważący gw/gw | 1866.68 | 84818059 | IT | 8019001150036 | 5.1 | 1
FIMET | PB1210DE05 | M3A-ABS 40 0-10 G1/8C/D+C+QK+QL PS. | Manometr aksjalny G1/8 0-10bar | 29.57 | 90262040 | BG | 3800152515608 | 0.048 | 1
FIMET | PB2206BB10 | M3A-ABS 50 0-6 G1/4B /R+C+QK+LF |  | 28.91 | 90262040 | BG | 3800152516438 | 0.086
FIMET | PB2210BB09 | M3A-ABS 50 0-10 G1/4B /R+C+QK+LF |  | 28.91 | 90262040 | BG | 3800152516551 | 0.086
FIMET | PB2210DF02 | M3A-ABS 50 0-10 G1/4C BAR/PSI/D+C+. |  | 29.45 | 90262040 | BG | 3800152516575 | 0.075
FIMET | PB2225BB00 | M3A-ABS 50 0-25 G1/4B /R+C+QK+LF |  | 28.91 | 90262040 | BG | 3800152516742 | 0.083
FIMET | PB22M630 | M3A-ABS 50 0-4 1/4G /V+QA+QLWATTS.. | Manometr aksjalny G1/4 | 34.37 | 90262040 | BG | 3800152516766 | 0.083 | 10
FIMET | PB2510BB03 | M3A-50 0-10 G1/4B/NK+C25+A+AT+R+T1+ |  | 61.8 | 90262040 | BG |  | 0.1152
FIMET | PB3204BB06 | M3A-ABS 63 0-4 G1/4B/R+C+QK+LF+QISP |  | 37.62 | 84159000 | BG | 3800152517381 | 0.09
FIMET | PB3206BB06 | M3A-ABS 63 0-6 G1/4B/R+C+QK+LF+QISP | Manometr axialny , Średnica tarczy 63mm, zakres pomiaru 0-6bar, tuleja 1/4", obudowa tworzywo, klasa dokładności 2,5 | 37.62 | 90262040 | BG | 3800152517459 | 0.068
FIMET | PB3210BB05 | M3A-ABS 63 0-10 G1/4B/R+C+QK+LF+QIS P | Manometr axialny , Średnica tarczy 63mm, zakres pomiaru 0-10bar, tuleja 1/4", obudowa tworzywo, klasa dokładności 2,5 | 37.62 | 90262040 | BG | 3800152517510 | 0.094
FIMET | PB3216BB07 | M3A-ABS 63 0-16 G1/4B/R+C+QK+LF+QIS |  | 37.62 | 90262040 | BG | 3800152517671 | 0.094
FIMET | PB32T610 | M3A-ABS 63 0-4 1/4GTACO /OR+V+JS+QX |  | 48.27 | 90262040 | BG | 3800152517848 | 0.09
FIMET | PB45M611 | M3A-80 0-4 1/4G /V+QR1,5-2,5+QLWATT | Manometr solarny aksjalny G1/4B ,logo WATTS | 58.44 | 90262040 | BG | 3800152518364 | 0.11 | 1
FIMET | PB45M628 | M3A-80 0-6 1/4G /QL WATTS | Manometr solarny aksjalny G1/4B | 58.44 | 90262040 | BG | 3800152518371 | 0.11 | 1
FIMET | PB45M647 | M3A-80 0-10 1/4G /QL WATTS |  | 58.44 | 90262040 | BG | 3800152518388 | 0.11 | 1
FIMET | PB45M664 | M3A-80 0-16 1/4G /C+QK+QL WATTS IND |  | 58.44 | 90262040 | BG | 3800152518395 | 0.11 | 1
FIMET | PB5510BD03 | M3A-100 0-10 BAR G1/2B /C25+NK | Manometr solarny aksjalny G1/2B | 59.73 | 90262040 | BG | 8019001087035 | 0.2
FIMET | PB5525BD01 | M3A-100 0-25 BAR G1/2B /C+QK+QEN+.. |  | 59.73 | 90262040 | BG | 3800152552313 | 0.2
FIMET | PBFR0D16BI00 | M3A-OTT 23 0-16 G1/8B | Mini manometr 1/8" aksjalny | 33.65 | 90262040 | BG | 3800152506507 | 0.02 | 12
FIMET | PBFR1216BA02 | M3A-ABS 40 0-16 G1/8B /NK | Manometr aksjalny 1/8" | 28.57 | 90262040 | BG | 3800152506552 | 0.036 | 36
FIMET | PBFR2216BA00 | M3A-ABS 50 0-16 G1/8B L=15MM /C25+ NK+AT+QL WATTS | Manometr aksjalny G1/4B | 33.65 | 90262040 | BG | 3800152507153 | 0.052
FIMET | PBFR2216BB02 | M3A-ABS 50 0-16 BAR G1/4B /C25+NK+ QL WATTS INDUSTRIES M3A-ABS 50 0-16 BAR G1/4B /C25+NK+Q |  | 35.57 | 90262040 | BG | 3800152507153 | 0.05 | 1
FIMET | PC140117LF | M3B-40 0-1 G1/8C /D+LF+C |  | 61.3 | 90262040 | BG | 3800152518470 | 0.082
FIMET | PC1401EE00 | M3B-40 -1-0 G1/8C /D+C+LF |  | 61.3 | 90262040 | BG | 3800152518487 | 0.082
FIMET | PC150317LF | M3B-40 0-2.5 G1/8C /D+LF+C |  | 61.3 | 90262040 | BG | 3800152518517 | 0.082
FIMET | PC150417LF | M3B-40 0-4 G1/8C /D+LF+C |  | 72.52 | 90262040 | BG | 3800152518548 | 0.082
Watts | PC151017LF | M3B-40 0-10 G1/8C /D+LF+C |  | 72.52 | 90262040 | BG | 3800152518593 | 0.082
FIMET | PC340118LF | M3B-63 0-1 G1/4C /D+LF+C+QK |  | 72.52 | 90262040 | BG | 3800152518715 | 0.15
FIMET | PC3401EF00 | M3B-63 -1/0 G1/4C/D+C+NK+LF |  | 72.52 | 90262040 | BG | 3800152518739 | 0.15
FIMET | PC350418LF | M3B-63 0-4 G1/4C/D+LF+C |  | 72.52 | 90262040 | BG | 3800152518760 | 0.15
FIMET | PC350618LF | M3B-63 0-6 G1/4C /D+LF+C |  | 72.52 | 90262040 | BG | 3800152518791 | 0.15
FIMET | PC351018LF | M3B-63 0-10 G1/4C /D+LF+C |  | 72.52 | 90262040 | BG | 3800152518814 | 0.15
FIMET | PCFR3101EF00 | M3B-ABS 63 -1/0 R1/4/D+FCA+LF+.. C25+NK | do montazu w panelu sterowniczym | 58.75 | 90262040 | BG | 3800152508754 | 0.08
FIMET | PD140117 | M3F-40 0-1 G1/8C /D+C |  | 61.3 | 90262040 | BG | 8016466074556 | 0.092
FIMET | PD1401EE00 | M3F-40 -1-0 G1/8C /D+C+LF |  | 61.3 | 90262040 | BG | 3800152518982 | 0.092
FIMET | PD150417LF | M3F-40 0-4 G1/8C /D+LF+C |  | 53.67 | 90262040 | BG | 3800152519095 | 0.092
FIMET | PD150617LF | M3F-40 0-6 G1/8C /D+LF+C | Manometr aksjalny do montażu w panelach | 50.78 | 90262040 | BG | 3800152519125 | 0.092
FIMET | PD151017LF | M3F-40 0-10 G1/8C /D+LF+C | Manometr akscjalny do montażu w panelach | 50.78 | 90262040 | BG | 3800152519163 | 0.092
FIMET | PD151217LF | M3F-40 0-12 G1/8C /D+LF+C | Manometr akscjalny do montażu w panelach | 58.01 | 90262040 | BG | 3800152519224 | 0.092 | 1
FIMET | PD250617 | M3F-50 0-6 G1/8C /D+C+QK | Manometr aksjalny do montażu w panelach | 61.34 | 90262040 | BG | 3800152519354 | 0.126
FIMET | PD351018LF | M3F-63 0-10 G1/4C /D+LF+C | Manometr akscjalny do montażu w panelach | 66.83 | 90262040 | BG | 3800152519668 | 0.145 | 1
FIMET | PE340114LF | MG1-INOX 63 0-1 G1/4BS /D+LF+Z0 |  | 99.56 | 90262040 | BG | 3800152520459 | 0.195
FIMET | PE340214LF | MG1-INOX 63 0-1.6 G1/4BS/D+C+QK+Z0+ |  | 99.56 | 90262040 | BG | 3800152520480 | 0.195
FIMET | PE350314LF | MG1-INOX 63 0-2.5 G1/4BS/D+C+QK |  | 99.56 | 90262040 | BG | 3800152520541 | 0.195
FIMET | PE350414LF | MG1-INOX 63 0-4 G1/4BS /D+LF+Z0 |  | 99.56 | 90262040 | BG | 3800152520619 | 0.195
FIMET | PE351014 | MG1-INOX 63 0-10 G1/4BS/D+C+QK+Z0 | Manometr glicerynowy radialny G1/4 | 99.56 | 90262040 | BG | 3800152520831 | 0.195
FIMET | PE351014LF | MG1-INOX 63 0-10 G1/4B/D+C+QK+ |  | 99.56 | 90262040 | BG | 3800152520848 | 0.195
FIMET | PE351214LF | MG1-INOX 63 0-12 G1/4BS/D+C+LF+QK |  | 99.56 | 90262040 | BG | 3800152520978 | 0.195
FIMET | PE351614 | MG1-INOX 63 0-16 G1/4BS/D+C+QK+Z0 | Manometr glicerynowy radialny G1/4 | 99.56 | 90262040 | BG | 3800152520985 | 0.195
FIMET | PE352014LF | MG1-INOX 63 0-20 G1/4BS/D+LF+C+QK |  | 99.56 | 90262040 | BG | 3800152521142 | 0.195
FIMET | PE352514LF | MG1-INOX 63 0-25 G1/4BS /D+LF+Z0 |  | 99.56 | 90262040 | BG | 3800152521166 | 0.195
FIMET | PE354014LF | MG1-INOX 63 0-40 G1/4B /D+C+QK+Z+LF |  | 99.56 | 90262040 | BG | 3800152521265 | 0.195
FIMET | PE364414LF | MG1-INOX 63 0-60 G1/4B /D+C+QK+Z+LF |  | 99.56 | 90262040 | BG | 3800152521326 | 0.195
FIMET | PE366014LF | MG1-INOX 63 0-250 G1/4B/D+C+QK+Z+LF | Manometr glicerynowy radialny G1/4 | 99.56 | 90262040 | BG | 3800152521500 | 0.195
FIMET | PE540116LF | MG1-INOX 100 0-1 G1/2B/D+C+QK+Z0+LF |  | 170.54 | 90262040 | BG | 3800152521814 | 0.53
FIMET | PE540216 | MG1-INOX 100 0-1.6 G1/2B/D+C+QK+Z0 |  | 170.54 | 90262040 | BG | 3800152521838 | 0.53
FIMET | PE550316LF | MG1-INOX 100 0-2.5 G1/2B /D+C+QK+Z0 |  | 170.54 | 90262040 | BG | 3800152521883 | 0.53
FIMET | PE550416LF | MG1-INOX 100 0-4 G1/2B /D+LF |  | 170.54 | 90262040 | BG | 3800152521913 | 0.53
FIMET | PE551016LF | MG1-INOX 100 0-10 G1/2B /D+LF |  | 170.54 | 90262040 | BG | 3800152521975 | 0.53
FIMET | PE551216LF | MG1-INOX 100 0-12 G1/2B /D+LF |  | 170.54 | 90262040 | BG | 3800152522019 | 0.53
FIMET | PE551616LF | MG1-INOX 100 0-16 G1/2B /D+LF |  | 170.54 | 90262040 | BG | 3800152522040 | 0.53
FIMET | PE552016LF | MG1-INOX 100 0-20 G1/2B /D+C+QK+LF |  | 170.54 | 90262040 | BG | 3800152522088 | 0.53
FIMET | PE552516LF | MG1-INOX 100 0-25 G1/2B /D+LF |  | 170.54 | 90262040 | BG | 3800152522101 | 0.53
FIMET | PE554016LF | MG1-INOX 100 0-40 G1/2B /D+LF |  | 170.54 | 90262040 | BG | 3800152522149 | 0.53
FIMET | PE564416LF | MG1-INOX 100 0-60 G1/2B /D+LF |  | 170.54 | 90262040 | BG | 3800152522187 | 0.53
FIMET | PE564816LF | MG1-INOX 100 0-100 G1/2B/D+LF+C+QK |  | 170.54 | 90262040 | BG | 3800152522217 | 0.53
FIMET | PE565416LF | MG1-INOX 100 0-160 G1/2B /D+C+QK+Z+ |  | 170.54 | 90262040 | BG | 3800152522255 | 0.53
FIMET | PF309914LF | MG3A-INOX 63 -1-0 G1/4BS /D+LF+Z0 |  | 99.56 | 90262040 | BG | 3800152523054 | 0.076
FIMET | PF340114LF | MG3A-INOX 63 0-1 G1/4BS/D+C+QK+Z0 |  | 99.56 | 90262040 | BG | 3800152523351 | 0.076
FIMET | PF340214LF | MG3A-INOX 63 0-1.6 G1/4BS/D+C+QK+Z0 |  | 99.56 | 90262040 | BG | 3800152532254 | 0.076
FIMET | PF350314LF | MG3A-INOX 63 0-2.5 G1/4BS/D+C+QK+Z0 |  | 99.56 | 90262040 | BG | 3800152523504 | 0.076
FIMET | PF350614LF | MG3A-INOX 63 0-6 G1/4BS /D+LF+Z0 |  | 99.56 | 90262040 | BG | 3800152523573 | 0.076
FIMET | PF351014LF | MG3A-INOX 63 0-10 G1/4BS /D+LF+Z0 | Manometr glicerynowy, aksjalny, 1/4" | 99.56 | 90262040 | BG | 3800152523634 | 0.076 | 1
FIMET | PF351214LF | MG3A-INOX 63 0-12 G1/4BS /D+LF+Z0 |  | 99.56 | 90262040 | BG | 3800152523764 | 0.076
FIMET | PF351614LF | MG3A-INOX 63 0-16 G1/4BS/D+C+QK+LF |  | 99.56 | 90262040 | BG | 3800152523795 | 0.076
FIMET | PF352014LF | MG3A-INOX 63 0-20 G1/4BS /D+LF+Z0 |  | 99.56 | 90262040 | BG | 3800152523894 | 0.076
FIMET | PF352514LF | MG3A-INOX 63 0-25 G1/4BS /D+LF+Z0 |  | 99.56 | 90262040 | BG | 3800152523955 | 0.076
FIMET | PF354014 | MG3A-INOX 63 0-40 G1/4B /D+C+QK+Z | Manometr glicerynowy aksjalny G1/4 | 99.56 | 90262040 | BG | 3800152524037 | 0.076 | 1
FIMET | PF366014 | MG3A-INOX 63 0-250 G1/4B /D+C+QK+Z | Manometr glicerynowy aksjalny G1/4 | 99.56 | 90262040 | BG | 3800152524167 | 0.076
FIMET | PF366014LF | MG3A-INOX 63 0-250 G1/4B/D+C+QK+Z+ | 0-250 bar/psi | 99.56 | 90262040 | BG | 3800152524174 | 0.076
FIMET | PF540116LF | MG3A-INOX 100 0-1G1/2B/D+C+QK+Z0+LF |  | 170.54 | 90262040 | BG | 3800152524334 | 0.5
FIMET | PF550316LF | MG3A-INOX 100 0-2.5 G1/2B /D+LF |  | 170.54 | 90262040 | BG | 3800152535545 | 0.5
FIMET | PF550416LF | MG3A-INOX 100 0-4 G1/2B /D+LF |  | 170.54 | 90262040 | BG | 3800152534241 | 0.5
FIMET | PF550616LF | MG3A-INOX 100 0-6 G1/2B /D+LF |  | 170.54 | 90262040 | BG | 3800152529513 | 0.5
FIMET | PF551016LF | MG3A-INOX 100 0-10 G1/2B /D+LF |  | 170.54 | 90262040 | BG | 3800152524389 | 0.5
FIMET | PF551216LF | MG3A-INOX 100 0-12 G1/2B/D+C+QK+LF+ |  | 170.54 | 90262040 | BG | 3800152536351 | 0.5
FIMET | PF551616LF | MG3A-INOX 100 0-16 G1/2B /D+LF |  | 170.54 | 90262040 | BG | 3800152533831 | 0.5
FIMET | PF552016LF | MG3A-INOX 100 0-20 G1/2B /D+LF |  | 170.54 | 90262040 | BG | 3800152524419 | 0.5
FIMET | PF552516LF | MG3A-INOX 100 0-25 G1/2B/D+LF+Z0+QK |  | 170.54 | 90262040 | BG | 3800152524426 | 0.5
FIMET | PF554016LF | MG3A-INOX 100 0-40 G1/2B /D+LF |  | 170.54 | 90262040 | BG | 3800152524433 | 0.5
FIMET | PF564416LF | MG3A-INOX 100 0-60 G1/2B /D+LF |  | 170.54 | 90262040 | BG | 3800152524457 | 0.5
FIMET | PG340114LF | MG3B-INOX 63 0-1 G1/4BS /D+C+QK+Z0 |  | 75.97 | 90262040 | BG | 3800152524600 | 0.235
FIMET | PG350314LF | MG3B-INOX 63 0-2.5 G1/4BS/D+C+QK+Z0 |  | 75.97 | 90262040 | BG | 3800152524679 | 0.235
FIMET | PG350414LF | MG3B-INOX 63 0-4 G1/4BS/D+C+QK+Z0 |  | 75.97 | 90262040 | BG | 3800152524693 | 0.235
FIMET | PG350614LF | MG3B-INOX 63 0-6 G1/4BS /D+LF+Z0 | Manometr glicerynowy aksjalny do montażu w panelach 1/4" | 75.97 | 90262040 | BG | 3800152524723 | 0.235
FIMET | PG351014LF | MG3B-INOX 63 0-10 G1/4BS /D+LF+Z0 |  | 81.06 | 90262040 | BG | 3800152524747 | 0.235
FIMET | PG351614LF | MG3B-INOX 63 0-16 G1/4BS/D+C+QK+Z0 |  | 81.06 | 90262040 | BG | 3800152524792 | 0.235
FIMET | PG352514LF | MG3B-INOX 63 0-25 G1/4BS /D+LF+Z0 |  | 81.06 | 90262040 | BG | 3800152524846 | 0.235
FIMET | PG354014LF | MG3B-INOX 63 0-40 G1/4B/D+C+LF+Z0+ |  | 81.06 | 90262040 | BG | 3800152524891 | 0.235
FIMET | PGUAINX003 | GUAINA INOX 63MM PER TBX CON VITE |  | 173.32 | 90259000 | DE | 8019001103247 | 0.058
FIMET | PGUAINX004 | GUAINA INOX 100MM PER TB CON VITE |  | 152.36 | 90259000 | IT | 8019001090998 | 0.06
FIMET | PGUAINX006 | GUAINA INOX 50MM PER TB CON VITE |  | 152.36 | 90259000 | IT | 8019001091001 | 0.06
FIMET | PGUAINX011 | GUAINA INOX 200MM PER TB CON VITE |  | 212.71 | 90259000 | IT | 8019001091018 | 0.09
FIMET | PGUAINX013 | GUAINA INOX 150MM PER TB CON VITE |  | 212.71 | 90259000 | IT | 8019001091025 | 0.07
FIMET | PGUAOTT002 | G-50 | Tuleja zanurzeniowa z mosiądzu | 12.04 | 90259000 | BG | 3800152549528 | 0.044 | 100
FIMET | PGUAOTT005 | G-100 | G1/2B do F+R801 S | 24.7 | 90259000 | BG | 3800152550043 | 0.05 | 12
FIMET | PGUAOTT006 | G-150 | G1/2B do F+R801 S | 96.12 | 90259000 | BG | 3800152550036 | 0.072 | 1
FIMET | PGUAOTT007 | G-200 | G1/2B do F+R801 S | 115.32 | 90259000 | BG | 3800152550029 | 0.09 | 10
FIMET | PGUAOTT011 | GUAINA OTT TB 3/8G 30MM |  | 12.04 | 90259000 | BG | 3800152550005 | 1
FIMET | PGUAOTT019 | G-50 A PRESSIONE | Tuleje zanurzeniowa z mosiądzu | 15.87 | 90259000 | BG | 3800152549993 | 0.05 | 15
FIMET | PGUAOTT020 | G-100 A PRESSIONE | Tuleje zanurzeniowa z mosiądzu | 24.75 | 90259000 | BG | 3800152549986 | 0.08 | 20
FIMET | PGUAOTT023 | G-75 A PRESSIONE | Tuleje zanurzeniowa z mosiądzu | 24.75 | 90259000 | BG | 3800152549979 | 0.041 | 20
FIMET | PGUAOTT041 | TH OR 150mm G1/2B brass Pocket | Tuleje zanurzeniowa z mosiądzu | 39.15 | 90259000 | BG | 3800152549955 | 0.08 | 1
FIMET | PGUAOTT042 | TH OR 200mm G1/2B brass Pocket | Tuleje zanurzeniowa z mosiądzu | 96.12 | 90259000 | BG | 3800152549948 | 0.09 | 1
FIMET | PL4203VD01 | TIRM-ABS 80 0-2,5/0-120 BAR/°C G1/2 B /NK +T2+R+VR+LF | Termomanometr radialny 1/2" | 79.64 | 90262080 | BG | 3800152530090 | 0.145 | 36
FIMET | PL4204BD02 | TIRM-ABS 80 0-4/0-120° BAR/°C G1/2B /NK+T2+R+VR+QL WATTS | Termomanometr radialny 1/2" | 79.64 | 90262080 | BG | 3800152525546 | 0.145 | 36
FIMET | PL4204BD03 | TIRM-ABS 80 0-4/0-120 BAR/°C G1/2B /NK +T2+R+VR+LF | Termomanometr radialny 1/2" | 79.64 | 90262080 | BG | 3800152525553 | 0.145
FIMET | PL4206BD03 | TIRM-ABS 80 0-6/0-120 BAR/°C G |  | 79.64 | 90251900 | BG | 3800152525607 | 0,135
FIMET | PL4206BD04 | TMRP_80_6/120_1/2_WATTS_ R_T2_VR_QL | Termomanometr radialny 1/2" | 79.64 | 90251900 | BG | 3800152537570 | 0.137 | 36
Watts | PL4210BD01 | TIRM-ABS 80 0-10/0-120° BAR/°C G1/2 | Termomanometr radialny 1/2" | 79.64 | 90251900 | IT | 3800152532414 | 0.15 | 36
FIMET | PMINACC046 | STAFFA+GRANI ISO7434 ACC MG3/A63ABS |  | 9.88 | 90269000 | BG | 3800152549900 | 0.06
FIMET | PMINACC047 | STAFFA+GRANI ISO7434 MG3/A-63 INOX | Osprzet do termometrów, obejma na rurę? | 9.32 | 90269000 | BG | 3800152536993 | 0.06 | 1
FIMET | PN3204BD00 | TIM-ABS 63 0-4/0-120° BAR/°C G1/2B /NK+T2+R+VR+QL WATTS INDUSTRIES | Termomanometr aksjalny 1/2 | 79.64 | 90262080 | BG | 3800152525676 | 0.13 | 1
FIMET | PN3206VD00 | TIM-ABS 63 0-6/0-120 BAR/°C G1/2B / | G1/2B centre back,automa | 79.64 | 90251900 | BG | 3800152525690 | 0.125 | 1
FIMET | PN3206VD01 | TIM-ABS 63 0-6 BAR -20+60 °C G1/2B |  | 110.57 | 90251900 | BG | 3800152525706 | 0.125
FIMET | PN4203BD02 | TIM-ABS 80 0-2,5/0-120 BAR/°C G1/2B /NK+T2+R+VR+LF | Termomanometr aksjalny 1/2 | 79.64 | 90262080 | BG | 3800152525782 | 0.145 | 1
FIMET | PN4204BD00 | TIM-ABS 80 0-4/0-120° BAR/°C G1/2B /NK+T2+R+VR+QL WATTS INDUSTRIES | Termomanometr aksjalny 1/2 | 79.64 | 90262080 | BG | 3800152525799 | 0.145 | 1
FIMET | PN4206BD00 | TIM-ABS 80 0-6/0-120° BAR/°C G1/2B /NK+T2+R+VR+QL WATTS INDUSTRIES | Termomanometr aksjalny 1/2 | 79.64 | 90262080 | BG | 3800152525874 | 0.145 | 1
FIMET | PN4210BD01 | TIM-ABS 80 0-10/0-120° BAR/°C G1/2B /NK+T2+R+VR+QL WATTS INDUSTRIES | Termomanometr aksjalny 1/2 | 110.57 | 90262080 | BG | 3800152525928 | 0.145 | 48
FIMET | PP35441003 | MP1-63 0-60 G1/4B/D+NK | Manometr radialny 1/4" | 185.42 | 90262040 | BG | 3800152526024 | 0.2 | 12
FIMET | PP3544MJ00 | MP1-63 0-600/0-60 MMH20/MBAR G1/4B D+C25+QK+QL GA |  | 204.07 | 90262040 | BG | 3800152543809 | 0.2
FIMET | PP35481001 | MP1-63 0-100 G1/4B /D+QK+C25 | Manometr radialny 1/4" | 185.42 | 90262040 | BG | 3800152526048 | 0.2 | 12
FIMET | PP356010 | MP1-63 0-250 G1/4B/D+LF+QK+C25 | Manometr radialny 1/4" | 185.42 | 90262040 | BG | 3800152526062 | 0.17 | 1
FIMET | PP3560MJ00 | MP1-63 0-250 G1/4B/D+C25+QK+QL GA |  | 204.07 | 90262040 | BG | 3800152543823 | 0.3
FIMET | PP356610 | MP1-63 0-400 G1/4B /D+LF+QK |  | 185.42 | 90262040 | BG | 3800152526109 | 0.2
FIMET | PP3566MJ00 | MP1-63 0-400 G1/4B /D+C25+QK+QL GA |  | 204.07 | 90262040 | BG | 3800152543830 | 0.3
FIMET | PP357010 | MP1-63 0-600 G1/4B /D+LF+QK+C25 |  | 185.42 | 90262040 | BG | 3800152526130 | 0.2
FIMET | PP3570MJ00 | MP1-63 0-600 G1/4B /D+C25+QK+QL GA |  | 204.07 | 90262040 | BG | 3800152543588 | 0.2
FIMET | PP454411 | MP1-80 0-60 G3/8B /D+LF+QK | Manometr radialny 3/8" | 219.71 | 90262040 | BG | 3800152526185 | 0.27 | 1
FIMET | PP454811 | MP1-80 0-100 G3/8B /D+LF+QK | Manometr radialny 3/8" | 219.71 | 90262040 | BG | 3800152526208 | 0.27 | 1
FIMET | PP456011 | MP1-80 0-250 G3/8B /D+LF+QK+C25 | Manometr radialny 3/8" | 219.71 | 90262040 | BG | 3800152526222 | 0.27 | 1
FIMET | PP4560MK00 | MP1-80 0-250 G3/8B /D+C25+QK+QL GA |  | 273.66 | 90262040 | BG | 3800152543861 | 0.34
FIMET | PP456611 | MP1-80 0-400 G3/8B /D+LF+QK+C25 |  | 219.71 | 90262040 | BG | 3800152526246 | 0.34
FIMET | PP457011 | MP1-80 0-600 G3/8B/D+LF+QK+C25 |  | 219.71 | 90262040 | BG | 3800152526253 | 0.34
FIMET | PP554412 | MP1-100 0-60 1/2G /D+NK | Manometr radialny 1/2" | 308.97 | 90262040 | BG | 3800152526277 | 0.44 | 1
FIMET | PP554812 | MP1-100 0-100 1/2G /D+NK | Manometr radialny 1/2" | 308.97 | 90262040 | BG | 3800152526284 | 0.44 | 10
FIMET | PP556012 | MP1-100 0-250 1/2G /D+NK | Manometr radialny 1/2" | 308.97 | 90262040 | BG | 3800152526307 | 0.44 | 10
FIMET | PP556612 | MP1-100 0-400 1/2G /D+NK |  | 308.97 | 90262040 | BG | 3800152526314 | 0.44
FIMET | PP557012 | MP1-100 0-600 1/2G /D+NK | Manometr do gazu 1/2" | 308.97 | 90262040 | BG | 3800152526321 | 0.54 | 1
Watts | PPLDEC16442 | ADATTATORE DANFOSS PER BT-TH02 RF | Adapter do głowicy elektronicznej do montażun na zaworach Danfoss | 12.47 | 84159000 | FR | 3660878218081 | 0.05
Watts | PPLELE00060 | SONDA PT1000 L=3M 105°C CENTR.SOL | Czujnik zasobnika do 105˚C, 3,0m | 63.87 | 39172110 | FR | 3660878078081 | 0.067 | 1
Watts | PPLELE00061 | SONDA PT1000 L=1,5M 180°C CENTR.SOL | Czujnik kolektora do 180˚C,kabel silikonowy, długość 1,5m | 70.73 | 85371091 | FR | 3660878075202 | 0.05 | 1
Watts | PPLELE06019 | SONDA RITORNO PER POZZETTO | Czunik temperatury NTC | 42.61 | 90321020 |  | 8019001139888 | 0.07 | 1
Watts | PPLELE09995 | SONDA NTC PER BOILER SOLARE | 5x45 mm. 3m | 82.38 | 90321020 | FR | 3660878210313 | 0.64
FIMET | PT05447000 | TC-M 63 0-60°C /C2+NK+A+QX+QL WATTS | Kontaktowy termometr bimetaliczny. Sprężyna do mocowania na rurę | 29.57 | 90251900 | BG | 3800152526338 | 0.065 | 10
FIMET | PT05507007 | TCM-63 0-120 °C /NK+LF |  | 29.57 | 90251900 | BG | 3800152526390 | 0.08
FIMET | PT05507008 | TC-M 63 0-120°C WATTS | Kontaktowy termometr bimetaliczny. Sprężyna do mocowania na rurę | 29.57 | 90251900 | BG | 3800152526406 | 0.06 | 10
FIMET | PT065070 | TC-F 63 0-120 |  | 39.11 | 90251900 | BG | 3800152526413 | 0.08
FIMET | PT06507004 | TCF-63 0-120 °C /NK+LF |  | 39.11 | 90251900 | BG | 3800152526437 | 0.08
FIMET | PT07447000 | TC-M 80 0-60°C /C2+NK+A+JS+QL |  | 33.65 | 90251900 | BG | 3800152532193 | 0.065 | 10
FIMET | PT07507000 | TC-M 80 0-120 C /C2+NK+A+JS+QX+QL W | Kontaktowy termometr bimetaliczny. Sprężyna do mocowania na rurę | 33.65 | 90251900 | BG | 3800152526444 | 0.065 | 1
FIMET | PT1A457002 | TB-40 30 0-80 °C G3/8B /NK+G+VE | Bimetaliczny termometr z tuleją zanurzeniową G3/8 | 17.23 | 90251900 | BG | 3800152526789 | 0.035
FIMET | PT304470 | TB-63 50 0-60 /G | Termometr 1/2" | 37.7 | 90251900 | BG | 3800152527014 | 0.153
FIMET | PT305070 | TB-63 50 0-120 /G+QISP |  | 24.06 | 90251900 | BG | 3800152527076 | 15
FIMET | PT30507018 | TB-63 50 0-120°C G1/2B /C2+NK+A+G+ ORT+QL | Bimetaliczny termometr z tuleją zanurzeniową G1/2B 50mm | 21.28 | 90251900 | BG | 3800152527175 | 0.108
FIMET | PT30507019 | TB-63 50 0-120°C G1/2B /C2+NK+G+A+Q | Bimetaliczny termometr z tuleją zanurzeniową G1/2B 50mm | 24.06 | 90251900 | BG | 3800152527182 | 0.108 | 20
FIMET | PT30507020 | TB-63 75 0-120°C G1/2B/C2+NK+G+ORT+ +A+JX+QLWATTS INDUSTRIES | Bimetaliczny termometr z tuleją zanurzeniową G1/2B 75mm | 37.8 | 90251900 | BG | 3800152527199 | 0.1
FIMET | PT30507021 | TB-63 50 0-120°C G1/2B /C2+NK+G+ORT | Bimetaliczny termometr z tuleją zanurzeniową G1/2B 50 uszczelnienie PTF | 30.21 | 90251900 | BG | 3660878062400 | 0.108 | 1
FIMET | PT30557000 | TB-63 50 0-160°C G1/2B /C2+NK+A+G+ ORT+I+VV+QL WATTS INDUSTRIES | Bimetaliczny termometr z tuleją zanurzeniową G1/2B 50mm | 30.95 | 90251900 | BG | 3800152527250 | 0.256
FIMET | PT30557001 | TB-63 75 0-160°C G1/2B /C2+NK+A+G+ |  | 44.69 | 90251900 | BG | 3800152527267 | 0.256
FIMET | PT30607000 | TB-63 50 0-250 G1/2B /C2+NK+A+G |  | 37.8 | 84159000 | BG | 3800152536788 | 0.25
FIMET | PT306470 | TB-63 50 0-350 /G |  | 37.8 | 90251900 | BG | 3800152527274 | 0.153
FIMET | PT30937000 | TB-63 50 -50/+50°C G1/2B /C2+NK+A+G +ORT+QL WATTS INDUSTRIES | Bimetaliczny termometr z tuleją zanurzeniową G1/2B 50mm | 45.99 | 90251900 | BG | 3800152527298 | 0.108
FIMET | PT309870 | TB-63 50 -30+50 /G | Bimetaliczny termometr z tuleją zanurzeniową G1/2 | 37.8 | 90251900 | BG | 3800152527311 | 0.11 | 500
FIMET | PT31447001 | TB-63 100 0-60 /G |  | 38.47 | 90251900 | BG | 3800152527335 | 0.198
FIMET | PT315070 | TB-63 100 0-120 /G +QISP |  | 38.47 | 90251900 | BG | 3800152527342 | 0.2
FIMET | PT31507007 | TB-63 100 0-120°C G1/2B /C2+NK+A+G+ ORT+QL WATTS INDUSTRIES | Bimetaliczny termometr z tuleją zanurzeniową G1/2B 100 | 38.47 | 90251900 | BG | 3800152527373 | 0.126
FIMET | PT31587001 | TB-63 100 0-200 /G |  | 46.46 | 90251900 | BG | 3800152527380 | 0.198
FIMET | PT31607001 | TB-63 100 0-250 /G |  | 46.46 | 90251900 | BG | 3800152554744 | 0.198
FIMET | PT31987001 | TB-63 100 -30+50 /G | Bimetaliczny termometr z tuleją zanurzeniową G1/2 | 38.47 | 90251900 | BG | 3800152527403 |  | 250
FIMET | PT33507001 | TAS_63/200_S_120C_1/2_ A_QL-WATTS | Bimetaliczny termometr z tuleją zanurzeniową G1/2 200mm | 46.46 | 90251900 | BG | 3800152530830 | 0.146 | 20
FIMET | PT36687004 | TB-63 100 0-500 /NK+VV+LF |  | 78.4 | 90251900 | BG | 3800152527557 | 1
FIMET | PT37687005 | TB-63 150 0-500 /NK+VV+LF |  | 78.4 | 90251900 | BG | 3800152527601 | 0.95
FIMET | PT38687006 | TB-63 200 0-500 /NK+VV+LF |  | 78.4 | 90251900 | BG | 3800152527649 | 0.108
FIMET | PT39687001 | TB-63 300 0-500 FUMI /MC |  | 78.4 | 90251900 | BG | 3800152527663 | 0.2
FIMET | PT3A447002 | TB-63 50 0-60°C G1/2B /NK+G+VE+LF |  | 37.8 | 90251900 | BG | 3800152527700 | 0.092
FIMET | PT3A507009 | TB-63 50 0-120°C G1/2B /NK+G+VE+ |  | 24.06 | 90251900 | BG | 3800152527762 | 0.11
FIMET | PT3B507005 | TB-63 100 0-120°C G1/2B /NK+G+VE+ |  | 38.47 | 84159000 | BG | 3800152527830 | 0.116
FIMET | PT3C507001 | TB-63 150 0-120 G1/2B/NK+G+VE+QISP+ |  | 46.46 | 90251900 | BG | 3800152527854 | 0.112
FIMET | PT404470 | TB-80 50 0-60 /G |  | 42.88 | 90251900 | BG | 3800152527885 | 14
FIMET | PT405070 | TB-80 50 0-120 /G +QISP |  | 30.95 | 90251900 | BG | 3800152527908 | 18
FIMET | PT40507020 | TB-80 50 0-120°C G1/2B /C2+NK+A+G+O | Bimetaliczny termometr z tuleją zanurzeniową G1/2B 50mm | 30.95 | 90259000 | BG | 3800152527960 | 0.2563
FIMET | PT40507022 | TB-80 50 0-120°C G1/2B /C2+NK+G+AT+ ORT+X+A+QL WATTS INDUSTRIESX - GAUG | Bimetaliczny termometr z tuleją zanurzeniową G1/2B 50mm | 34.37 | 90251900 | BG | 3800152527984 | 0.14 | 1
FIMET | PT40507023 | TB-80 75 0-120°C G1/2B /C2+NK+A+G+ ORT+X+JX+QL WATTS INDUSTRIES | Bimetaliczny termometr z tuleją zanurzeniową G1/2B 75mm | 44.69 | 90251900 | BG | 3800152527991 | 0.256
FIMET | PT40547000 | TB-80 50 0-150°C G1/2B /C2+NK+A+G+A T+ORT+ I+VV+QX+QL WATTSINDUSTRIES | Bimetaliczny termometr z tuleją zanurzeniową G1/2 50mm PFT | 58.44 | 90251900 | BG | 3800152528110 | 0.13 | 1
FIMET | PT40557001 | TB-80 50 0-160°C G1/2B /C2+NK+A+G+O RT+I+VV+QL WATTS INDUSTRIES | Bimetaliczny termometr z tuleją zanurzeniową G1/2B 50 | 37.8 | 90251900 | BG | 3800152528134 | 0.09
FIMET | PT409870 | TB-80 50 -30+50 /G | Bimetaliczny termometr z tuleją zanurzeniową G1/2B 50mm | 42.88 | 90251900 | BG | 3800152528158 | 0.16 | 750
FIMET | PT414470 | TB-80 100 0-60 /G |  | 42.88 | 90251900 | BG | 3800152528196 | 0.2
FIMET | PT41457001 | TB-80 100 0-80 /G |  | 42.88 | 90251900 | BG | 3800152541966 | 0.198
FIMET | PT415070 | TB-80 100 0-120 /G+QISP |  | 42.88 | 90251900 | BG | 3800152528202 | 17
FIMET | PT41507012 | TB-80 100 0-120°C G1/2B /C2+NK+A+G+ X+ORT+QL WATTS INDUSTRIESX - GAUGE | Bimetaliczny termometr z tuleją zanurzeniową G1/2B 100 | 57.66 | 90251900 | BG | 3800152528264 | 0.15
FIMET | PT41557000 | TB-80 100 0-160°C G1/2B /C2+NK+A+G+ ORT+VV+QL WATTS INDUSTRIES | Bimetaliczny termometr z tuleją zanurzeniową G1/2B 100 | 57.66 | 90251900 | BG | 3800152528271 | 0.26
FIMET | PT415870 | TB-80 100 0-200 /G |  | 57.66 | 90251900 | BG | 3800152534319 | 0.198
FIMET | PT419870 | TB-80 100 -30+50 /G | Bimetaliczny termometr z tuleją zanurzeniową G1/2B 100mm | 42.88 | 90251900 | BG | 3800152528301 | 0.2
FIMET | PT4A447004 | TB-80 50 0-60 G1/2B /NK+G+VE+LF |  | 42.88 | 90251900 | BG | 3800152528462 | 0.114
FIMET | PT4A507011 | TB-80 50 0-120 G1/2B/NK+G+VE+LF+QIS |  | 30.95 | 90251900 | BG | 3800152528547 | 0.185
FIMET | PT4A987003 | TB-80 50 -30+50 G1/2B /NK+G+VE+LF |  | 42.88 | 90251900 | BG | 3800152528592 | 0.116
FIMET | PT4B447003 | TB-80 100 0-60 G1/2B /NK+G+VE+LF |  | 42.88 | 90251900 | BG | 3800152528615 | 0.15
FIMET | PT4B507005 | TB-80 100 0-120 G1/2B /NK+G+VE+QISP |  | 42.88 | 90251900 | BG | 3800152528653 | 0.15
FIMET | PT4B987002 | TB-80 100 -30+50 G1/2B /NK+G+VE+LF |  | 42.88 | 90251900 | BG | 3800152528691 | 0.14
FIMET | PT4C507001 | TB-80 150 0-120 /G+VE |  | 57.66 | 90251900 | BG | 3800152528707 | 0.165
FIMET | PT4D447000 | TB-80 200 0-60/C2+NK+VE+G+LF |  | 57.66 | 90251900 | BG | 3800152531776 | 0.185
FIMET | PT504470 | TB-100 50 0-60 /G |  | 55.85 | 90251900 | BG | 3800152528714 | 0.275
FIMET | PT505070 | TB-100 50 0-120 /G +QISP |  | 38.47 | 90251900 | BG | 3800152528721 | 0
FIMET | PT50507008 | TB-100 50 0-120°C G1/2B /C2+NK+A+OR +G+QL WATTS INDUSTRIES | Bimetaliczny termometr z tuleją zanurzeniowąG1/2B 50mm | 38.47 | 90251900 | BG | 3800152528752 | 0.164
FIMET | PT50507009 | TB-100 50 0-120°C G1/2B/C2+NK+A+G+O RT+AT+QL WATTS INDUSTRIES | Bimetaliczny termometr z tuleją zanurzeniową G1/2B 50mm | 45.34 | 90251900 | BG | 3800152528769 | 0.18 | 20
FIMET | PT50507010 | TB-100 75 0-120°C G1/2B /C2+NK+A+G+ ORT++JX+QL WATTS INDUSTRIES | Bimetaliczny termometr z tuleją zanurzeniową G1/2B 75mm | 45.34 | 90251900 | BG | 3800152528776 | 0.177
FIMET | PT50547000 | TB-100 50 0-150°C G1/2B /C2+NK+A+G+ |  | 50.78 | 90251900 | BG | 3800152528790 | 0.256 | 20
FIMET | PT509870 | TB-100 50 -30+50 /G |  | 55.85 | 90251900 | BG | 3800152528813 | 0
FIMET | PT514470 | TB-100 100 0-60 /G | Bimetaliczny termometr z tuleją zanurzeniową G1/2B 100mm | 62.69 | 90251900 | BG | 3800152528837
FIMET | PT515070 | TB-100 100 0-120 /G +QISP | Bimetaliczny termometr z tuleją zanurzeniową G1/2B 100mm | 62.69 | 90251900 | BG | 3800152528844 | 0
FIMET | PT51507007 | TB-100 100 0-120 G1/2B /C2+NK+G+ ORT+A+QLWATTS INDUSTRIES | Bimetaliczny termometr z tuleją zanurzeniową G1/2B 100mm | 58.44 | 90251900 | BG | 3800152528875 | 0.193 | 30
FIMET | PT51557000 | TB-100 100 0-160°C G1/2B /C2+NK+A+G |  | 75.55 | 90251900 | BG | 3800152528882 | 0.26 | 20
FIMET | PT515870 | TB-100 100 0-200 /G |  | 62.69 | 90251900 | BG | 3800152528899 | 0.315
FIMET | PT519870 | TB-100 100 -30+50 /G | Bimetaliczny termometr z tuleją zanurzeniową G1/2B 100mm | 60.68 | 90251900 | BG | 3800152528912 | 0.315
FIMET | PT52507001 | TB-100 150 0-120°C G1/2B /C2+NK+A+G +ORT+QL WATTS INDUSTRIES | Bimetaliczny termometr z tuleją zanurzeniową G1/2B 150mm | 75.55 | 90259000 | BG | 3800152528943 | 0.256 | 30
FIMET | PT58S635 | TB-100 200 -40+40 /SC+QST+C2+NK+A+. QST -40+40+LF | Bimetaliczny termometr z tuleją zanurzeniową 200mm | 55.89 | 90251900 | BG | 3800152529049 | 0.315
FIMET | PT5A447003 | TB-100 50 0-60°C G1/2B /NK+G+VE+LF |  | 55.85 | 90251900 | BG | 3800152529063 | 0.27
FIMET | PT5A507006 | TB-100 50 0-120°C G1/2B /NK+QISP+G |  | 38.47 | 90251900 | BG | 3800152529117 | 0.27
FIMET | PT5A987002 | TB-100 50 -30+50°C G1/2B /NK+G+VE+ |  | 55.85 | 84159000 | BG | 3800152529131 | 0.27
FIMET | PT5B447003 | TB-100 100 0-60°C G1/2B /NK+G+VE+LF |  | 60.68 | 90251900 | BG | 3800152529148 | 0.31
FIMET | PT5B507006 | TB-100 100 0-120°C G1/2B /NK+QISP+ |  | 58.44 | 90251900 | BG | 3800152529193 | 0.22
FIMET | PT5B987002 | TB-100 100 -30+50°C G1/2B /NK+G+ |  | 60.68 | 90251900 | BG | 3800152529216 | 0.31
FIMET | PT5D507000 | TB-100 200 0-120°C G1/2B /C2+NK+G+ |  | 75.55 | 90262040 | BG | 3800152529223 | 0.256
FIMET | PT8A447001 | TBR-80 14 75 0-60°C G1/2B/G+ORT+VE+ |  | 94.05 | 90251900 | BG | 8016466091935 | 0.35
FIMET | PT8A507001 | TBR-80 14 50 0-120/G+ORT+VE+QISP+JS |  | 94.05 | 90251900 | BG | 3800152529292 | 0.186
FIMET | PT8A507006 | TBR-80 14 50 0-120°C G1/2B /NK+QISP +VE+ORT+VE+G+JS+LF | Bimetaliczny termometr z tuleją zanurzeniową G1/2 | 94.05 | 90251900 | BG | 3800152529346 | 0.22
FIMET | PT8A987002 | TBR-80 14 75 -30+50°C G1/2B /NK+VE |  | 94.05 | 90251900 | BG | 3800152529360 | 0.35
FIMET | PT8B447003 | TBR-80 14 100 0-60°C G1/2B /NK+VE |  | 94.05 | 90251900 | BG | 3800152529391 | 0.38
FIMET | PT8B507005 | TBR-80 14 100 0-120°C G1/2B /NK+ |  | 94.05 | 90251900 | BG | 3800152529438 | 0.068
FIMET | PT8B987002 | TBR-80 14 100 -30+50°C G1/2B /NK+VE |  | 94.05 | 90251900 | BG | 3800152529469 | 0.38
FIMET | PTAM440000 | TBC-33 13.5 MM 0-60°C/C2+NK+QX+A+JS | Kontaktowy termometr bimetaliczny. Sprężyna do mocowania na rurę | 44.69 | 90251900 | BG | 3800152529483 | 0.02 | 40
FIMET | PTAM450000 | TBC-33 13.5MM 0-80°C/C2+NK+A+JS | Kontaktowy termometr bimetaliczny. Sprężyna do mocowania na rurę | 44.69 | 90251900 | IT | 3800152529490 | 0.02 | 40
Watts | PW0001501 |  |  | 2316.34
Watts | PW000251 |  |  | 2316.34
Watts | PW00165100 |  |  | 2316.34
FIMET | PZ010000 | AM 1/4 |  | 49.93 | 90269000 | IT | 8019001092749 | 0.06
FIMET | PZ020000 | AM 3/8 |  | 57.72 | 90269000 | IT | 8019001092756 | 0.06
FIMET | PZ030000 | AM 1/2 |  | 64.49 | 90269000 |  | 8019001103124 | 0.06
FIMET | PZ050000 | C MIGNON 200MM | Oprawa T-OT do termometrów szklanych F+R804 | 44.69 | 90259000 | IT | 8019001106644 | 0.12 | 1
FIMET | PZ060000 | C MEDIA 250MM | Oprawa T-OT do termometrów szklanych F+R805 | 54.93 | 90259000 | IT | 8019001103551 | 0.15 | 1
FIMET | PZ111000 | RP 1/4 |  | 111.94 | 90269000 | IT | 8016466097074 | 0.18
FIMET | PZ112000 | RS G1/4 | Kurek manometryczny | 46.76 | 90269000 | IT | 8019001146503 | 0.13 | 1
FIMET | PZ121000 | RP 3/8 |  | 111.94 | 90269000 | IT | 8016466097081 | 0.205
FIMET | PZ122000 | RS G3/8 | Kurek manometryczny | 50.78 | 90269000 | IT | 8019001103261 | 0.14 | 1
FIMET | PZ13010000 | RFX 1/2 |  | 1460.8 | 90269000 | IT | 8019001090912 | 0.5
FIMET | PZ131000 | RP 1/2 |  | 111.94 | 90269000 | IT | 8016466097098 | 0.255
FIMET | PZ132000 | RS G1/2 | Kurek manometryczny | 51.56 | 84818081 | IT | 8019001083105 | 0.17 | 1
FIMET | PZ16100000 | SRX 1/2 |  | 448.06 | 90269000 | IT | 8019001090905 | 0.11
FIMET | PZ185070 | TV MIGNON 200 XI | Prosty termometr szklany | 47.4 | 90251900 | IT | 8019001106408 | 0.009 | 1
FIMET | PZ205070 | TV MEDIO 250 XI | Prosty termometr szklany | 61.16 | 90251900 | IT | 8019001102288 | 0.015 | 1
FIMET | PZ265070 | TVA MIGNON 200 XI | Kątowy termometr szklany | 86.22 | 90251900 | IT | 8019001090943 | 0.09
FIMET | PZ6A3503BJ00 | MX1-63 0-2.5 G1/4B /LF |  | 398.74 | 90262040 | DE | 8019001092770 | 0.25
FIMET | PZ6A3504BJ00 | MX1-63 0-4 G1/4B /LF |  | 398.74 | 90262040 | DE | 8019001102097 | 0.25
FIMET | PZ6A3506BJ00 | MX1-63 0-6 G1/4B /LF |  | 398.74 | 90262040 | DE | 8019001102493 | 0.25
FIMET | PZ6A3510BJ00 | MX1-63 0-10 G1/4B /LF |  | 398.74 | 90262040 | DE | 8019001102813 | 0.25
FIMET | PZ6A3516BJ00 | MX1-63 0-16 G1/4B /LF |  | 398.74 | 90262040 | DE | 8019001101496 | 0.25
FIMET | PZ6A3525BJ00 | MX1-63 0-25 G1/4B /LF |  | 398.74 | 90262040 | DE | 8019001101502 | 0.25
FIMET | PZ6A3540BJ00 | MX1-63 0-40 G1/4B /LF |  | 398.74 | 90262040 | DE | 8019001151729 | 0.151
FIMET | PZ6A3660BJ00 | MX1-63 0-250 G1/4B /LF |  | 446.28 | 90262040 | DE | 8019001149689 | 0.16
FIMET | PZ6A5503BL00 | MX1-100 0-2.5 G1/2B /LF |  | 593.9 | 90262040 | DE | 8019001093029 | 0.536
FIMET | PZ6A5504BL00 | MX1-100 0-4 G1/2B /LF |  | 593.9 | 90262040 | DE | 8019001101526 | 0.4
FIMET | PZ6A5506BL00 | MX1-100 0-6 G1/2B /LF |  | 593.9 | 90262040 | DE | 8019001101106 | 0.4
FIMET | PZ6A5510BL00 | MX1-100 0-10 G1/2B /LF | Manometr radialny 1/2" | 593.9 | 90262040 | DE | 8019001101533 | 0.4 | 4750
FIMET | PZ6A5516BL00 | MX1-100 0-16 G1/2B /LF |  | 593.9 | 90262040 | DE | 8019001101540 | 0.4
FIMET | PZ6A5525BL00 | MX1-100 0-25 G1/2B /LF |  | 593.9 | 90262040 | DE | 8019001126635 | 0.4
FIMET | PZ6A5540BL00 | MX1-100 0-40 G1/2B /LF |  | 593.9 | 90262040 | DE | 8019001129735 | 0.4
FIMET | PZ6E5516BL00 |  |  | 593.97
FIMET | PZ6E5525BL00 | MXG1-100 0-25 G1/2B /LF |  | 593.9 | 90262040 | DE | 8019001089992 | 0.3
FIMET | PZ6T365001 | TBX-63 63 0-120 /SG |  | 259.38 | 90251900 | DE | 8019001153426 | 0.5
FIMET | PZ6T41507000 | TBX-80 100 0-120°C | Termometr za stali nierdzewnej, tarcza 80, tuleja 100mm | 377.41 | 90251900 | DE | 8019001093180 | 0.5
FIMET | PZ6T4550000 | TBX-80 63 0-120°C | Termometr za stali nierdzewnej, tarcza 800, 63mm tuleja | 377.41 | 90251900 | DE |  | 0.5
FIMET | PZ6T51507000 | TBX-100 100 0-120°C |  | 398.82 | 90251900 | DE | 8019001085826 | 0.6
FIMET | PZ7010BL03 | MD1-100 0-10 G1/2B /1NC+2NA |  | 1041.46
Watts | PZ710651 | MD1-150 0-6 G1/2B |  | 466.86 | 90262040 | IT | 8019001091285 | 0.905
FIMET | PZ7110BL00 | MD1-150 0-10 G1/2B |  | 466.86 | 90262040 | IT | 8019001091261 | 0.905
FIMET | PZ7N2506DJ01 | MG3A-INOX 50 0-6 G1/4BS /D+NK+Z0+QL WATTS | Manometr glicerynowy aksjalny 1/4" | 118.81 | 90262040 | IT | 8019001091773 | 0.16
FIMET | PZFEA3206BB13 | M1-ABS 63 0-6 1/4G /R+C+QK+QISP+TR+ JEGG+LF | Manometr radialny 1/4" | 21.02 | 90262040 | CN | 8019001083068 | 0.089 | 1
FIMET | PZFEB3210BB05 | M3A-ABS 63 0-10 G1/4B /R+C25+NK+LF | Manometr axialny, średnica tarczy 63mm 1/4" | 21.02 | 90262040 | CN | 8019001067099 | 0.081 | 2
Watts | RB850T230V | RICAMBIO BOBINA 230V | Zapasowa cewka do zaworów elektromagnetycznych 850T | 77.57 | 84819000 | IT | 8019001104596 | 0.14 | 5
Watts | RN101238 | fitting/connector | Nypel redukcyjny, samouszczelniający | 5.24 | 84818099 | IT | 4051394041090 | 0.018 | 1
Watts | RP630NR-PLO10 | PIANTONE 10077346 SN OR 2,3X14 PN10 | Wkładka zaworowa do rozdzialcza RP630 3/8" | 29.4 | 84819000 | IT | 8019001130069 | 0.08
Watts | RP630R-PL10 | PIANTONE PL 10077349 OR 2,5X14 PN10 GHIERA E DISTANZIALE PLASTICA |  | 29.01 | 84818039 | IT | 8019001130076 | 0.08
Watts | RV178 | HRK | Pokrętło do zaworów grzejnikowych M 30 x 1,5, białe z logiem WATTS | 6.89 |  |  | 8016466025015
Watts OF | RV178WM | HRK Handregulierkopf RV178 WM | Pokrętło do zaworów grzejnikowych M 30 x 1,5, białe | 6.91 |  | IT
Watts OF | S0002134 | KIT RACCORDI ONE FLOW 22/38 LT/MIN | Zestaw podłączeniowy OneFlow OFTWH-R i OFTWH | 705.18 | 84212100 | US | 7438257984959 | 2.2 | 1
Watts OF | S0002148 | ONEFLOW 1-HOUSING 10" (1 GPM) | System zapobiegania przed zakamienianiem instalacji, wykonanie podzlewozmywakowe/do ekspesu do kawy | 1392.56 | 84212100 | US | 5404025400329 | 6.6 | 1
Watts OF | S0002161 | ONEFLOW CARTRIDGE FOR 10" HOUSING | Wkład wymienny do OF110 | 503.69 | 84212100 | US | '0098268361230 | 0.3 | 1
Watts OF | S0002182EU | ONEFLOW MODEL OFTWH 38 L/MIN | System zapobiegania przed zakamienianiem instalacji | 3703.64 | 84212100 | US | 8019001153082 | 8.6 | 1
Watts OF | S0002183EU | CARTUCCIA TAC ONEFLOW® PER IL MODEL | Wkład wymienny do OneFlow OFTWH | 1831.08 | 84212100 | US | 8019001154119 | 1.94 | 1
Watts OF | S0002188EU | ONEFLOW MODEL OFTWH-R 22 L/MIN | System zapobiegania przed zakamienianiem instalacji | 2779.21 | 84212100 | US | 8019001153099 | 6.8 | 36
Watts OF | S0002189EU | CARTUCCIA TAC ONEFLOW® PER IL MODEL | Wkład wymiennydo OneFlow OFTWH-R | 1238.51 | 84212100 | US | 8019001154126 | 1.56 | 36
Watts | S003.13.000 | pressure_gauge | Kurek manometryczny PN25 | 157.92 | 84818081 | RO | 4051394093044 | 0.245 | 26
Watts | S2005263S405700 | expansion_vessel | Membranowe naczynie wzbiorcze do instalacji cwu. Ciśnienie wyjściowe 4bar, maksymalne ciśnie robocze 8 bar, temp wody do 70˚C, Króciec przyłaczeniowy 3/4" | 240.31 | 84798997 | IT | 8034108702551 | 1.7 | 10
Watts | S2008263S405700 | EXPANSION_VESSEL | Membranowe naczynie wzbiorcze do instalacji cwu. Ciśnienie wyjściowe 4bar, maksymalne ciśnie robocze 8 bar, temp wody do 70˚C, Króciec przyłaczeniowy 3/4" | 254.06 | 84798997 | IT | 8034108702735 | 2.65 | 10
Watts | S2012263S405700 | expansion_vessel | Membranowe naczynie wzbiorcze do instalacji cwu. Ciśnienie wyjściowe 4bar, maksymalne ciśnie robocze 8 bar, temp wody do 70˚C, Króciec przyłaczeniowy 3/4" | 288.35 | 84798997 | IT | 8034108702858 | 2.9 | 10
Watts | S2018263S405700 | EXPANSION_VESSEL | Membranowe naczynie wzbiorcze do instalacji cwu. Ciśnienie wyjściowe 4bar, maksymalne ciśnie robocze 8 bar, temp wody do 70˚C, Króciec przyłaczeniowy 3/4" | 336.4 | 84798997 | IT | 8034108702926 | 3.9 | 10
Watts | S2025263S405700 | EXPANSION_VESSEL | Membranowe naczynie wzbiorcze do instalacji cwu. Ciśnienie wyjściowe 4bar, maksymalne ciśnie robocze 8 bar, temp wody do 70˚C, Króciec przyłaczeniowy 3/4" | 356.96 | 84798997 | IT | 8034108703800 | 4.9 | 10
Watts | STAD10 | VALVOLA BILANCIAMENTO FILETTATA 3/8 |  | 550.36 | 84818079 | PL | 7318792042706 | 0.58
Watts | STAD15 | VALVOLA BILANCIAMENTO FILETTATA 1/2 |  | 556.25 | 84818079 | PL | 7318792758003 | 0.62
Watts | STAD20 | VALVOLA BILANCIAMENTO FILETTATA 3/4 |  | 573.2 | 84818079 | PL | 7318792758102 | 0.72
Watts | STAD25 | VALVOLA BILANCIAMENTO FILETTATA 1 |  | 664.74 | 84818079 | PL | 7318792758201 | 0.88
Watts | STAD32 | VALVOLA BILANCIAMENTO FILETT. 1 1/4 |  | 818.34 | 84818079 | PL | 7318792758300 | 1.19
Watts | STAD40 | VALVOLA BILANCIAMENTO FILETT. 1 1/2 |  | 1000.15 | 84818079 | PL | 7318792758508 | 1.56
Watts | STAD50 | VALVOLA BILANCIAMENTO FILETTATA 2 |  | 1387.87 | 84818079 | PL | 7318792758607 | 2.3
Watts | STAF100 | VALVOLA BILANCIAMENTO FLANGIATA DN1 | Zawór równoważący kołnierzowy z króćcami pomiarowymi | 10782.35 | 84818079 | SE | 7318792823503 | 22 | 100
Watts | STAF125 | VALVOLA BILANCIAMENTO FLANGIATA DN1 | Zawór równoważący kołnierzowy z króćcami pomiarowymi | 15491.81 | 84818079 | SE | 7318792823602 | 32.7 | 50
Watts | STAF150 | VALVOLA BILANCIAMENTO FLANGIATA DN1 | Zawór równoważący kołnierzowy z króćcami pomiarowymi | 19942.45 | 84818079 | SE | 7318792823701 | 42.4 | 50
Watts | STAF200 | VALVOLA BILANCIAMENTO FLANGIATA DN2 | Zawór równoważący kołnierzowy z króćcami pomiarowymi | 19126.78 | 84818079 | SE | 7318792823800 | 76 | 50
Watts | STAF250 | VALVOLA BILANCIAMENTO FLANGIATA DN2 | Zawór równoważący kołnierzowy z króćcami pomiarowymi | 70875.47 | 84818079 | SE | 7318792823909 | 128 | 50
Watts | STAF300 | VALVOLA BILANCIAMENTO FLANGIATA DN3 | Zawór równoważący kołnierzowy z króćcami pomiarowymi | 104057.57 | 84818059 | IT | 7318792824005 | 21 | 50
Watts | STAF65 | VALVOLA BILANCIAMENTO FLANGIATA DN6 | Zawór równoważący kołnierzowy z króćcami pomiarowymi | 3782.63 | 84818079 | SE | 7318792823305 | 124 | 30
Watts | STAF80 | VALVOLA BILANCIAMENTO FLANGIATA DN8 | Zawór równoważący kołnierzowy z króćcami pomiarowymi | 7122.71 | 84818079 | SE | 7318792823404 | 15.9 | 30
Watts | STAF-SG150 | VALVOLA BILANC. FLANGIATA PN25 DN15 |  | 20436.47 | 84159000 | IT | 8019001099939 | 31.5
Watts | STAF-SG200 |  |  | 21090.18
Watts | SUPO12 | EXPANSION_VESSEL_BRACKET |  | 65.31 | 73269098 | IT | 4051394071028 | 0.3 | 1
Watts | T70065 | MISCEL.TERM.ACS DN65 1-36 UT.10-50° |  | 25804.03 | 84818051 | FR | 3390430014966 | 36
Watts | T70080 | MISCEL.TERM.ACS DN80 1-70 UT.10-50° |  | 27200.1 | 84818051 | FR | 3390430014980 | 55
Watts | T7008037 | MISCELATORE TERMOSTATICO DN80 | Termostatyczny zawór mieszający, wykonanie kołnierzowe | 27200.1 | 84818051 | FR | 3390430040460 | 39.5
Watts | T70100 | MISCEL.TERM.ACS DN100 2-120U.10-50 |  | 33504.61 | 84818051 | FR | 3390430015000 | 56.5
Watts | T9107B | MISCEL.TERM.3/4"M BIANCA 10-50°C | Zawór mieszajacy z dwoma zintegrowanymi zaworami zwrotnymi | 1452.29 | 84818051 | FR | 3390430030409 | 1.537 | 100
Watts | T9715B | MISCEL.TERM.1/2"M BIANCO 10-50°C | Zawór mieszajacy z dwoma zintegrowanymi zaworami zwrotnymi | 1452.29 | 84818051 | FR | 3390430030430 | 1.507 | 50
Watts | TB120026 | KIT ELAST+FILT+CLAP.TX6 |  | 273.7 | 84811099 | FR | 3390430033097 | 0.297
Watts | TCP7 | CARTUCCIA RIC. MISC.TERM.TL-T9 (22TCP7) | Spare part | 388.55 | 84819000 | FR | 3390430030553
Watts | TRV-G | ADATTATORE PER VALVOLE TRV | Pierścień z tworzywa sztucznego,adapter do głowic M30x1,5 | 5.99 | 84819000 | IT | 8019001081781 | 0.005
Watts | TX1 | CARTUCCIA RIC.MISCELAT.TX91E-TX91C | Zapasowa głowica do zaworu mieszającego Ultramix(10/50°) | 1167.15 | 84819000 | FR | 3390430029878 |  | 1
Watts | TX2 | CARTUCCIA RIC.MISCELAT.TX92E-TX92C | Zapasowa głowica do zaworu mieszającego Ultramix(10/50°) | 1167.15 | 84818011 | FR | 3390430028840 | 0.792 | 1
Watts | TX3 | CARTUCCIA RIC.MISCELAT.TX93E-TX93C | Zapasowa głowica do zaworu mieszającego Ultramix(10/50°) | 1510.37 | 84818011 | FR | 3390430029854 | 1.287 | 1
Watts | TX4 | CARTUCCIA RIC.MISCELAT.TX94E-TX94C | Zapasowa głowica do zaworu mieszającego Ultramix(10/50°) | 2334.17 | 84819000 | FR | 3390430030607 | 2.149 | 1
Watts | TX5 | CARTUCCIA RIC.MISCELAT.TX95E-TX95C | Zapasowa głowica do zaworu mieszającego Ultramix (10/50°) | 2608.8 | 84819000 | FR | 3390430030614 | 3.94 | 1
Watts | TX537 | CARTUCCIA ULTRAMIX TX95E37-T/ | Zapasowa głowica do zaworu mieszającego Ultramix (30/70°) | 2608.8 | 84819000 | FR | 3390430035817 | 0.4 | 1
Watts | TX6 | CARTUCCIA RIC.MISCELAT.TX96E-TX96C | Zapasowa głowica do zaworu mieszającego Ultramix | 3020.74 | 84819000 | FR | 3390430029533 | 4.88 | 1
Watts | TX91E | MISCEL.3/4"M GRIG./BLU 1-7 UT.10-50 | Termostatyczny zawór mieszający ULTRAMIX do instalacji c.w.u. | 1887.96 | 84818011 | FR | 3390430029786 | 1 | 1
Watts | TX91E37 | MISCEL.3/4"M 30-70 GRIGIO/BLU | Termostatyczny zawór mieszający ULTRAMIX do instalacji c.w.u. | 1743.79 | 84818011 | FR | 3390430035893 | 2.288 | 1
Watts | TX92E | MISCEL.3/4"M GRIG./BLU 1-10UT.10-50 | Termostatyczny zawór mieszający ULTRAMIX do instalacji c.w.u. | 1990.95 | 84818011 | FR | 3390430029243 | 2.3 | 1
Watts | TX92E37 | MISCEL.3/4M 30-70 80L GRI/BLU | Termostatyczny zawór mieszający ULTRAMIX do instalacji c.w.u. | 1942.9 | 84818011 | FR | 3390430035916 | 2.291 | 1
Watts | TX93E | MISCEL.1"M GRIG./BLU 1-15UT.10-50 | Termostatyczny zawór mieszający ULTRAMIX do instalacji c.w.u. | 2389.1 | 84818051 | FR | 3390430029755 | 3.458 | 1
Watts | TX93E37 | MISCEL.TX90 1"M 30-70°C | Termostatyczny zawór mieszający ULTRAMIX do instalacji c.w.u. | 2457.79 | 84818011 | FR | 3390430035930 | 3.45 | 1
Watts | TX94C | MISCEL.1-1/4M CR./BIA 1-21 UT. |  | 3566.47 | 84818051 | FR | 3390430030577 | 1.7
Watts | TX94E | MISCEL.1-1/4M GR./BLU 1-21 UT.10-50 | Termostatyczny zawór mieszający ULTRAMIX do instalacji c.w.u. | 3089.36 | 84818051 | FR | 3390430030560 | 5.494
Watts | TX94E37 | MISCEL. 1"1/4M 30-70 175L GRG/BLU | Termostatyczny zawór mieszający ULTRAMIX do instalacji c.w.u. | 3226.72 | 84818011 | FR | 3390430035961 | 5.551 | 1
Watts | TX95C | MISCEL.1-1/4M CR./BIA 1-32 UT.10-50 | Termostatyczny zawór mieszający ULTRAMIX do instalacji c.w.u. | 5909.11 | 84159000 | FR | 3390430030591 | 1.8
Watts | TX95E | MISCEL.1-1/2M GR./BLU 1-32 UT.10-50 | Termostatyczny zawór mieszający ULTRAMIX do instalacji c.w.u. | 5190.19 | 84818051 | FR | 3390430030584 | 9.503
Watts | TX95E37 | MISCEL. 1.1/2" M 30-70 260L GRG/BLU | Termostatyczny zawór mieszający ULTRAMIX do instalacji c.w.u. | 5190.19 | 84818011 | FR | 3390430035985 | 9.514 | 1
Watts | TX96E | MISCEL.2"M GR./BLU 1-50 UT.10-50 | Termostatyczny zawór mieszający ULTRAMIX do instalacji c.w.u. | 5835.46 | 84818051 | FR | 3390430029472 | 12.42 | 1
Watts | TX96E37 | MISCEL.TX90 2"M 30-70°C | Termostatyczny zawór mieszający ULTRAMIX do instalacji c.w.u. | 5766.82 | 84818051 | FR | 3390430036005 | 3 | 1
Watts | V02BM15LN | VALVOLA BRONZO 2 VIE-1/2" C=5.5MM L |  | 600.1 | 84818079 | IT | 8016466048779 | 0.5
Watts | V02BM20LN | VALVOLA BRONZO 2 VIE-3/4" C=5.5MM L |  | 748.91 | 84818059 | IT | 8016466048793 | 0.7
Watts | V02BM25LN | VALVOLA BRONZO 2 VIE-1" C=5.5MM LN |  | 786.63 | 84818079 | IT | 8016466048816 | 1
Watts | V02BM32LN | VALVOLA BRONZO 2 VIE-1 1/4" C=5.5MM |  | 809.87 | 39172110 | IT | 8016466048830 | 1.5
Watts | V02BM40LN | VALVOLA BRONZO 2 VIE-1 1/2" C=5.5MM |  | 1762.33 | 84818059 | IT | 8016466048854 | 2
Watts | V2BM25XET-EF | VALVOLA BRONZO A 2 VIE 1 X ET-EF |  | 774.77 | 84818079 | IT | 8016466036004 | 1.31
Watts | V3BM15LN | VALVOLA BRONZO 3 VIE-1/2" C=5.5MM L |  | 832.95 | 84818079 | IT | 8016466046089 | 1.36
Watts | V3BM20LN | VALVOLA BRONZO 3 VIE-3/4" C=5.5MM L |  | 845.42 | 84818079 | IT | 8016466046102 | 1.36
Watts | V3BM25LN | VALVOLA BRONZO 3 VIE-1" C=5.5MM LN |  | 932.33 | 84818079 | IT | 8016466046126 | 1.97
Watts | V3BM25XET-EF | VALVOLA BRONZO A 3 VIE 1 X ET-EF |  | 845.44 | 84818079 | IT | 8016466017546 | 1.25
Watts | V3BM32LN | VALVOLA BRONZO 3 VIE-1 1/4" C=5.5MM |  | 989.32 | 84818079 | IT | 8016466046140 | 1.36
Watts | V3BM32XET-EF | VALVOLA BRONZO A 3 VIE-11/4 X ET-EF |  | 916.9 | 84818079 | IT | 8016466017584 | 1.42
Watts | V3BM40LN | VALVOLA BRONZO 3 VIE-1 1/2" C=5.5MM |  | 1210.35 | 84818079 | IT | 8016466046164 | 3.37
Watts | V3BM50LN | VALVOLA BRONZO 3 VIE 2" C=5.5MM |  | 1672.44 |  | IT | 8019001153464 | 4.1
Watts | VR12 | MAG-H 12 | Membranowe naczynie wzbiorcze (instalacje grzewcze) | 199.12 | 73102990 | IT | 4051394071707 | 2.566 | 1
Watts | VR18 | MAG-H 18 | Membranowe naczynie wzbiorcze (instalacje grzewcze) | 219.71 | 73102990 | IT | 4051394071745 | 3.413 | 1
Watts | VR8 | MAG-H 8 | Membranowe naczynie wzbiorcze (instalacje grzewcze) | 171.67 | 73102990 | IT | 4051394071677 | 1.922 | 100
Watts | VRV150 | MAG-H 150 | Membranowe naczynie wzbiorcze (instalacje grzewcze) | 1029.78 | 73101000 | IT | 4051394071943 | 23 | 1
Watts | VRV200 | MAG-H 200 | Membranowe naczynie wzbiorcze (instalacje grzewcze) | 1441.75 | 73101000 | IT | 4051394071967 | 33 | 1
Watts | VRV80 | MAG-H 80 | Membranowe naczynie wzbiorcze (instalacje grzewcze) | 597.28 | 73101000 | IT | 4051394071875 | 13.22 | 1
Watts | VRW35 | MAG-H 35 | Membranowe naczynie wzbiorcze (instalacje grzewcze) | 308.97 | 73102990 | IT | 4051394071806 | 6.028 | 1
Watts | VRW50 | MAG-H 50 | Membranowe naczynie wzbiorcze (instalacje grzewcze) | 480.58 | 73101000 | IT | 4051394071844 | 9 | 1
Watts | VTM1012 | SMC15 VALV. SF. RAD. | Ręczny odpowietrznik grzejnikowy pod kluczyk i monetę 1/2" | 8.33 | 84818039 | IT | 4051394040789 | 0.04 | 50
Watts | VTM1038 | SMC10 VALV. SF. RAD. | Ręczny odpowietrznik grzejnikowy 3/8" | 8.33 | 84818099 | IT | 4051394040727 |  | 50
Watts | VU0220 | VALVOLA 2VIE NC 3/4" | Strefowy zawór dwudrogowy 3/4" do napędu ETE, PN16 | 315.2 | 84818039 | IT | 8016466016501 | 0.42 | 1
Watts | VU0225 | VALVOLA 2VIE NC 1" | Strefowy zawór dwudrogowy 1" do napędu ETE, PN16 | 361.42 | 84818039 | IT | 8016466016525 | 0.57 | 1
Watts | VU311 | BY PASS PER VALVOLA 31311 | Trójnik do wykonania obejścia (by-passu) w zaworach serii 3131 | 82.38 | 84818039 | IT | 8016466112043 | 1 | 1
Watts | VU311P | BY PASS PER VALVOLA 31311P | Trójnik do wykonania obejścia (by-passu) w zaworach serii 3131 | 70.46 | 84818039 | IT | 8016466106189 | 0.265
Watts | VU320 | VALVOLA 3VIE 3/4" | Strefowy 3-drogowy zawór do napędu ETE, PN16 | 374.4 | 84818039 | IT | 8016466016976 | 0.435 | 1
Watts | VU325 | VALVOLA 3VIE 1" | Strefowy 3-drogowy zawór do napędu ETE, PN16 | 376.29 | 84818039 | IT | 8016466016983 | 0.605 | 1
Watts | VU400 | BY PASS PER VALVOLA VU320 |  | 63.52 | 84818039 | IT | 8016466017096 | 0.255
Watts | VU401 | BY PASS PER VALVOLA VU325 |  | 127.48 | 84818039 | IT | 8016466049127 | 0.41
Microflex | VW1302 | MICROFLEX TEE BRASS 2" FFF | Bronze PN6/10/16 | 224.83 | 74122000 | IT | 8019001110429 | 0.7
Microflex | VW130212 | MICROFLEX TEE BRASS 2-1/2" FFF | Bronze PN6/10/16 | 604.01 | 74122000 | IT | 8019001109966 | 1.62
Microflex | VW1303 | MICROFLEX TEE BRASS 3" FFF | Bronze PN6/10/16 | 718.69 | 74122000 | IT | 8019001113710 | 2.12
Microflex | VW13034 | MICROFLEX TEE BRASS 3/4" FFF | Bronze PN6/10/16 | 62.65 | 74122000 | IT | 8019001110733 | 0.16
Microflex | VW1304 | MICROFLEX TEE BRASS 4" FFF | Bronze PN6/10/16 | 1663.97 | 74122000 | IT | 8019001112799 | 5.02
Microflex | VW13044 | MICROFLEX TEE BRASS 4/4" FFF | Bronze PN6/10/16 | 68.02 | 74122000 | IT | 8019001110498 | 0.26
Microflex | VW13064 | MICROFLEX TEE BRASS 6/4" FFF | Bronze PN6/10/16 | 174.39 | 74122000 | IT | 8019001110542 | 0.45
Microflex | VW2412122 | MF REDUCER BRASS M/F 2-1/2" X 2" M/F 2-1/2" X 2" | AG/IG DZR PN6/16 | 317.67 | 74122000 | IT | 8019001109911 | 1.52
Microflex | VW24121254 | MF REDUCER BRASS M/F 2-1/2" X 5/4" M/F 2-1/2" X 5/4" | AG/IG DZR PN6/16 | 529.41 | 74122000 | IT | 8019001114724 | 1.1
Microflex | VW24121264 | MF REDUCER BRASS M/F 2-1/2" X 6/4" M/F 2-1/2" X 6/4" | AG/IG DZR PN6/16 | 370.59 | 74122000 | IT | 8019001112812 | 0.705
Microflex | VW241234 | MF REDUCER GALVA M/F 2" X 3/4" | AG/IG DZR PN6/16 | 188.57 | 74122000 | IT | 8019001122071 | 0.48
Microflex | VW241244 | MF REDUCER BRASS M/F 2" X 4/4" | AG/IG DZR PN6/16 | 150.88 | 74122000 | IT | 8019001110054 | 0.355
Microflex | VW241254 | MF REDUCER BRASS M/F 2" X 5/4" | AG/IG DZR PN6/16 | 122.61 | 74122000 | IT | 8019001109836 | 0.29
Microflex | VW241264 | MF REDUCER BRASS M/F 2" X 1"1/2 VW241264 | AG/IG DZR PN6/16 | 122.61 | 74122000 | IT | 8019001112829 | 0.23
Microflex | VW24132 | MF REDUCER BRASS M/F 3" X 2" | AG/IG DZR PN6/16 | 721.78 | 74122000 | IT | 8019001112836 | 0.75
Microflex | VW2413212 | MF REDUCER BRASS M/F 3" X 2-1/2" | AG/IG DZR PN6/16 | 469.14 | 74122000 | IT | 8019001112843 | 0.45
Microflex | VW241344 | MF REDUCER GALVA M/F 3" X 4/4" | AG/IG DZR PN6/16 | 1030.87 | 74122000 | CN | 8019001122088 | 1.045
Microflex | VW241354 | MF REDUCER GALVA M/F 3" X 5/4" | AG/IG DZR PN6/16 | 1053.62 | 74122000 | IT | 8019001112850 | 1.095
Microflex | VW241364 | RIDUZIONE IN OTTONE 3"M X 1-1/2F | AG/IG DZR PN6/16 | 1037.2 | 74122000 | IT | 8019001130335 | 0.915
Microflex | VW24142 | RIDUZIONE IN OTTONE M/F 4" X 2" | AG/IG DZR PN6/16 | 1353.5 | 74122000 | IT | 8019001112867 | 1.88
Microflex | VW2414212 | RIDUZIONE IN OTTONE M/F 4"X2-1/2" | AG/IG DZR PN6/16 | 1302.27 | 74122000 | IT | 8019001130342 | 1.52
Microflex | VW24143 | RIDUZIONE IN OTTONE M/F 4" X 3" | AG/IG DZR PN6/16 | 909.56 | 74122000 | IT | 8019001112874 | 1.155
Microflex | VW2414434 | MF REDUCER BRASS M/F 4/4" X 3/4" | AG/IG DZR PN6/16 | 33.79 | 74122000 | IT | 8019001122095 | 0.055
Microflex | VW2415434 | MF REDUCER BRASS M/F 5/4" X 3/4" | AG/IG DZR PN6/16 | 62.65 | 74122000 | IT | 8019001114731 | 0.135
Microflex | VW2415444 | MF REDUCER BRASS M/F 5/4" X 4/4" | AG/IG DZR PN6/16 | 48.19 | 74122000 | IT | 8019001110160 | 0.105
Microflex | VW2416434 | MF REDUCER BRASS M/F 6/4" X 3/4" | AG/IG DZR PN6/16 | 157.35 | 74122000 | IT | 8019001117190 | 0.23
Microflex | VW2416444 | MF REDUCER BRASS M/F 6/4" X 4/4" | AG/IG DZR PN6/16 | 78.63 | 74122000 | IT | 8019001112881 | 0.185
Microflex | VW2416454 | MF REDUCER BRASS M/F 6/4" X 5/4" | AG/IG DZR PN6/16 | 71.53 | 74122000 | IT | 8019001109843 | 0.105
Microflex | VW2702 | MICROFLEX SLEEVE BRASS 2" | Bronze PN6/10/16 | 147.85 | 74122000 | IT | 8019001112898 | 0.33
Microflex | VW270212 | MICROFLEX SLEEVE BRASS 2-1/2" | Bronze PN6/10/16 | 308.13 | 74122000 | IT | 8019001112904 | 0.915
Microflex | VW2703 | MICROFLEX SLEEVE BRASS 3" | Bronze PN6/10/16 | 355.49 | 74122000 | IT | 8019001112911 | 1.305
Microflex | VW27034 | MICROFLEX SLEEVE BRASS 3/4" | Bronze PN6/10/16 | 47.82 | 74122000 | IT | 8019001110818 | 0.095
Microflex | VW2704 | MICROFLEX SLEEVE BRASS 4" | Bronze PN6/10/16 | 668.27 | 74122000 | IT | 8019001112928 | 2.385
Microflex | VW27044 | MICROFLEX SLEEVE BRASS 4/4" | Bronze PN6/10/16 | 43.43 | 74122000 | IT | 8019001110467 | 0.135
Microflex | VW27054 | MICROFLEX SLEEVE BRASS 5/4" | Bronze PN6/10/16 | 66.67 | 74122000 | IT | 8019001110580 | 0.21
Microflex | VW27064 | MICROFLEX SLEEVE BRASS 6/4" | Bronze PN6/10/16 | 131.31 | 74122000 | IT | 8019001139062 | 0.27
Microflex | VW2802 | MICROFLEX NIPPLE 2" M | Microflex | 115.32 | 74122000 | IT | 8019001113642 | 0.25
Microflex | VW280212 | MICROFLEX NIPPLE 2-1/2" M | Microflex | 180.14 | 74122000 | IT | 8019001112935 | 0.48
Microflex | VW2803 | MICROFLEX NIPPLE 3" M | Microflex | 469.79 | 74122000 | IT | 8019001112942 | 0.59
Microflex | VW28034 | MICROFLEX NIPPLE 3/4" M | AGxAG/DZR PN6/10/16 | 26.02 | 74122000 | IT | 8019001113703 | 0.05
Microflex | VW2804 | MICROFLEX NIPPLE 4" M | Microflex | 841.11 | 74122000 | IT | 8019001119385 | 1.065
Microflex | VW28044 | MICROFLEX NIPPLE 1" M | Microflex | 34.31 | 74122000 | IT | 8019001113697 | 0.09
Microflex | VW28054 | MICROFLEX NIPPLE 1-1/4" M | Microflex | 58.25 | 74122000 | IT | 8019001113635 | 0.135
Microflex | VW28064 | MICROFLEX NIPPLE 1-1/2" M | Microflex | 89.07 | 74122000 | IT | 8019001112959 | 0.17
Microflex | VW2902 | MICROFLEX TAPPO 2" M | Microflex | 71.95 | 74122000 | BE | 8019001122101 | 0.25
Microflex | VW290212 | MICROFLEX TAPPO 2-1/2" M | Microflex | 326.99 | 74122000 | BE | 8019001119392 | 0.395
Microflex | VW2903 | MICROFLEX TAPPO 3" M | Microflex | 499.04 | 74122000 | IT | 8019001119408 | 0.585
Microflex | VW29034 | MICROFLEX TAPPO 3/4" M | DZR PN6/10/16 | 19.33 | 74122000 | IT | 8019001122118 | 0.04
Microflex | VW2904 | MICROFLEX TAPPO 4" M | Microflex | 1215.15 | 74122000 | BE | 8019001119415 | 0.8
Microflex | VW29044 | MICROFLEX TAPPO 1" M | Microflex | 19.62 | 74122000 | IT | 8019001119422 | 0.075
Microflex | VW29054 | MICROFLEX TAPPO 1-1/4" M | Microflex | 32.59 | 74122000 | IT | 8019001119439 | 0.145
Microflex | VW29064 | MICROFLEX TAPPO 1-1/2" M | Microflex | 68.44 | 74122000 | IT | 8019001119446 | 0.125
Microflex | VW3502 | MICROFLEX BALL VALVE T343 M/F 2" | M/F 2'' | 921.05 | 84818079 | FR | 8019001117145 | 2.1
Microflex | VW350212 | MICROFLEX BALL VALVE T343 M/F 2 1/2 | M/F 2 1/2'' | 1422.2 | 84818079 | CY | 8019001119453 | 2.8
Microflex | VW3503 | MICROFLEX BALL VALVE T343 M/F 3" |  | 1916.3 | 84818079 | BE | 8019001119460 | 4.15
Microflex | VW35034 | MICROFLEX BALL VALVE T343 M/F 3/4" | M/F 3/4'' | 161.47 | 84818079 | FR | 8019001117084 | 0.35
Microflex | VW3504 | MICROFLEX BALL VALVE T343 M/F 4" | M/F 4'' | 3377.74 | 84818079 | BE | 8019001119477 | 5.76
Microflex | VW35044 | MICROFLEX BALL VALVE T343 M/F 1" | M/F 1'' | 250.96 | 84818079 | FR | 8019001117176 | 0.6
Microflex | VW35054 | MICROFLEX BALL VALVE T343M/F 1 1/4" | M/F 1 1/4'' | 423.56 | 84818081 | BE | 8019001139079 | 0.74
Microflex | VW35064 | MICROFLEX BALL VALVE T343 M/F 1 1/2 | M/F 1 1/2'' | 530.83 | 84818081 | IT | 8428519059173 | 0.88
Microflex | VW902 | MICROFLEX ELBOW 90° BRASS 2" F/F | Mosiadz PN6/10/16 | 187.3 | 74122000 | IT | 8019001110092 | 0.695
Microflex | VW90212 | MICROFLEX ELBOW 90°BRASS 2 1/2" F/F | Mosiadz PN6/10/16 | 473.18 | 74122000 | IT | 8019001112966 | 1.48
Microflex | VW903 | MICROFLEX ELBOW 90° BRASS 3" F/F | Mosiadz PN6/10/16 | 567.33 | 74122000 | IT | 8019001112973 | 1.845
Microflex | VW9034 | MICROFLEX ELBOW 90° BRASS 3/4" F/F | Mosiadz PN6/10/16 | 39.65 | 74122000 | IT | 8019001110535 | 0.11
Microflex | VW904 | MICROFLEX ELBOW 90°BRASS 4" F/F | Mosiadz PN6/10/16 | 961.05 | 74122000 | IT | 8019001112980 | 2.5
Microflex | VW9044 | MICROFLEX ELBOW 90° BRASS 4/4" F/F | Mosiadz PN6/10/16 | 51.19 | 74122000 | IT | 8019001112997 | 0.21
Microflex | VW9054 | MICROFLEX ELBOW 90° BRASS 5/4" F/F | Mosiadz PN6/10/16 | 85.76 | 74122000 | IT | 8019001110306 | 0.31
Microflex | VW9064 | MICROFLEX ELBOW 90° BRASS 6/4" F/F | Mosiadz PN6/10/16 | 193.3 | 74122000 | IT | 8019001110511 | 0.42
Watts | W3GB0015M60230 | VALVOLA MOT. 3 VIE SET. DN15 KV 2,5 | Zawór trójdrogowy z 3-punktowym napędem | 906.23 | 84818085 | IT | 8019001148941 | 1.065
Watts | W3GB0204M60230 | VALVOLA MOT. 3 VIE SET. DN20 KV 4 | Zawór trójdrogowy z 3-punktowym napędem | 906.23 | 84818085 | DE | 4051394117825 | 1.065
Watts | W3GB0206M60230 | VALVOLA MOT. 3 VIE SET. DN20 KV 6 | Zawór trójdrogowy z 3-punktowym napędem | 906.23 | 84818085 | DE | 4051394117849 | 1.065
Watts | W3GB2508M60230 | VALVOLA MOT. 3 VIE SET. DN25 KV 8 | Zawór trójdrogowy z 3-punktowym napędem | 929.6 | 84818085 | DE | 4051394117863 | 1.065
Watts | W3GB2512M60230 | VALVOLA MOT. 3 VIE SET. DN25 KV 12 | Zawór trójdrogowy z 3-punktowym napędem | 929.6 | 84818051 | DE | 4051394117887 | 1.065
Watts | W3GB3215M60230 | VALVOLA MOT. 3 VIE SET. DN32 KV 15 | Zawór trójdrogowy z 3-punktowym napędem | 974.92 | 84818085 | DE | 4051394117900 | 1.065
Watts | W3GB3218M60230 | VALVOLA MOT. 3 VIE SET. DN32 KV 18 | Zawór trójdrogowy z 3-punktowym napędem | 974.92 | 84818051 | DE | 4051394117924 | 1.065
Watts | W3GB4026M60230 | VALVOLA MOT. 3 VIE SET. DN40 KV 26 | Zawór trójdrogowy z 3-punktowym napędem | 1146.52 | 84818051 | DE | 4051394117948 | 1.065
Watts | W3GB5040M60230 | VALVOLA MOT. 3 VIE SET. DN50 KV 40 | Zawór trójdrogowy z 3-punktowym napędem | 1407.43 | 84818051 | DE | 4051394117962 | 1.065
Watts | W4GB0015M60230 | VALVOLA MOT. 4 VIE SET. DN15 KV 2,5 | Zawór czterodrogowy z 3-punktowym napędem | 935.04 | 84818085 | IT | 8019001140044 | 1.065
Watts | W4GB0204M60230 | VALVOLA MOT. 4 VIE SET. DN20 KV 4 | Zawór czterodrogowy z 3-punktowym napędem | 935.04 | 84818085 | IT | 4051394118020 | 1.065
Watts | W4GB0206M60230 | VALVOLA MOT. 4 VIE SET. DN20 KV 6 | Zawór czterodrogowy z 3-punktowym napędem | 935.04 | 84818085 | IT | 8019001140051 | 1.065
Watts | W4GB2508M60230 | VALVOLA MOT. 4 VIE SET. DN25 KV 8 | Zawór czterodrogowy z 3-punktowym napędem | 968.05 | 84818085 | IT | 8019001148873 | 1.065
Watts | W4GB2512M60230 | VALVOLA MOT. 4 VIE SET. DN25 KV 12 | Zawór czterodrogowy z 3-punktowym napędem | 968.05 | 84818085 | IT | 8019001140068 | 1.065
Watts | W4GB3215M60230 | VALVOLA MOT. 4 VIE SET. DN32 KV 15 | Zawór czterodrogowy z 3-punktowym napędem | 1009.21 | 84818085 | IT | 4051394118105 | 1.065
Watts | W4GB3218M60230 | V4GB 32 1¼" 18,0 Classic 4-Way Mixi | Zawór czterodrogowy z 3-punktowym napędem | 1009.21 | 84818085 | IT | 8019001140075 | 1.065
Watts | W4GB4026M60230 | VALVOLA MOT. 4 VIE SET. DN40 KV 26 | Zawór czterodrogowy z 3-punktowym napędem | 1263.22 | 84818085 | IT | 8019001140082 | 1.065
Watts | W4GB5040M60230 | VALVOLA MOT. 4 VIE SET. DN50 KV 40 | Zawór czterodrogowy z 3-punktowym napędem | 1585.88 | 84818085 | DE | 4051394118167 | 1.065
USA | W532015413 | PILOTE LF263-AP BRZ BUNA | PILOTVENTIL 263AP 1,4-12BAR E2115 | 594.12 | 84818099 | FR | 3660770633524 | 0.3 | 1
Watts | WCLASS230 | WATTS CLASSIC 230 SERVOMOTORE EL. 3P 230V CON CAVO 2M | 230VАС, 3 punktowy, długość kabla 1,5m, IP41 | 514.89 | 85011091 | DE | 4051394065621 | 0.41
Watts | WHOF1 | FILTRO AUTOPULENTE |  | 603.65 | 84212100 | IT | 8019001156595 | 0.97
Watts | WID10025883 | 3W.MISCHER KPL. TYP86 KVS6.3 KVS6.3 | Zawór mieszający 3-drogowy do grup pompowych | 306.36 | 84818059 | IT | 8019001147166 | 0.8286
Watts | WID1143194 | VENTILUNTERTEIL PROFILROHRVER | Element dolny | 16.66 | 84819000 | IT | 8016466113262 | 0.0494
Watts | WID3036115 | **VERTEILERENDSTUECK-SET QUATTRO 1" 5/5/20 | Końcówki rozdzielacza, zawór kulowy, automatyczne odpowietrzenie instalacji | 109.16 | 84818081 | BG | 8019001053160 | 0.4366 | 30
Watts | WID3036120N | VERTEILERENDST.-SET QUAT.1"VERNICK. | Końcówki rozdzielacza odpowietrzająco - spustowe | 113.32 | 84818081 | BG | 8019001053177 | 0.413 | 40
Watts | WID3036135N | VERTEILERENDST. 1" VERNICK. OHNE EV QUATTRO FLUGELGRIFF BLAU BALL VALVE SET |  | 58.81 | 84818081 | IT | 8019001058035 | 0.32
Watts | WID3040070 | UBERSTROMVENTIL MITTIG KPL. L=55 | Zawór nadmiarowo-upustowy do grupy pompowej | 137.35 | 84818081 | IT | 8019001052859 | 0.38 | 60
Watts | WID3114049 | KUGELHAHNSET HLV 1"FL X 1"IG | Zestaw zaworów kulowych, z nakrętkami i uszczelkami, mosiądz | 116.74 | 84818081 | IT | 8019001053238 | 0.6461 | 20
Watts | WID3114049N | KUGELHAHNSET HLV 1"FLX1"IG VERNICK. | Zestaw zaworów kulowych, z nakrętkami i uszczelkami, mosiądz niklowany | 144.23 | 84818081 | IT | 8019001052675 | 0.6438 | 40
Watts | WID3114060 | KUGELHAHNSET HLV 1"FL X 3/4"IG | Zestaw zaworów kulowych, z nakrętkami i uszczelkami, mosiądz | 178.55 | 84818081 | IT | 8019001053610 | 0.7278 | 10
Watts | WID3114060N | KUGELHAHNSET HLV1"FLX3/4"IG VERNICK | Zestaw zaworów kulowych, z nakrętkami i uszczelkami, mosiądz niklowany | 199.12 | 84818081 | IT | 8019001052774 | 0.7196 | 40
Watts | WID3114105 | MINI KUGELHAHN GRIFF BLAU 3/4" | Zawór kulowy mosiężny niklowany 44mm, niebieskie pokrętło | 47.4 | 84818081 | IT | 8019001051555 | 0.02
Watts | WID3126099 |  |  | 209.42
Watts | WID3149037 | 3W.MISCHER KPL. TYP86 DN32 KVS6.3 KVS6.3 WID3149037 | Zawór mieszający 3-drogowy 86rl/6,3 do grup pompowych | 202.54 | 84818059 | IT | 8019001051920 | 0.789
Watts | WID3149045 | #REF! | Zawór mieszający 3-drogowy 86rl/18,0 do grup pompowych | 296.64 | 84818059 | IT | 8019001050749 | 1.0018
Watts | WID3230145 | KFE-HAHN 3/4"AG/FL DVGW (10008142) 3/4"AG x 3/4"FL L=44MM | Zawór spustowy PN10 do 160˚C | 79.23 | 84818081 | IT | 8019001053375 | 0.1664
Watts | WID3431357 | THERMOSTATVENTIL LOW 30/50°C ROT FUR ISOTHERM 2005 ROT/ROSSO | Zawór mieszający 30 - 50 °C, pokrętło czerwone, do ISOTHERM | 576.71 | 84818039 | IT | 8019001051272 | 0.77383
Watts | WID3431359 | THERMOSTATVENTIL MEDIUM 40÷55°C ROT FÜR ISOTHERM 2005 ROT/ROSSO | Zawór mieszający 45 - 60 °C, pokrętło czerwone, do ISOTHERM | 576.71 | 84818039 | IT | 8019001051289 | 0.77383
Watts | WID4188117 | WANDHALTER FÜR AUSDEHNUNGSGEFÄSS | Uchwyt ścienny do montażu naczyń do 18l | 121.61 | 73069000 | IT | 8019001110696 | 0.68
Watts | WID4188118 | WANDHALTER AUSDEHNUNGSG. (10014054) VERSTÄRKTE AUSFÜHRUNG MIT EX-KUPPL. | Uchwyt ścienny do montażu naczyń do 24l | 136.66 | 84819000 | IT | 8019001110887 | 0.8326
Watts | 2254311M3 |  |  | 187.49
Watts | 2254311M2 |  |  | 187.49
Fimet | PE550616LF |  |  | 170.54
Fimet | PA5225BD02 |  |  | 61.0879
Fimet | PA4210DC01 | 1,6 80 0-10 bar/psi 1/2 |  | 50.1887
Fimet | PA4216DC00 | 1,6 80 0-16 bar/psi 1/2" |  | 50.1887
Fimet | PA4225DC00 | 1,5 80 0-25 bar/psi 1/2" |  | 50.1887
Microflex | MQ12525C3225EWI |  |  | 298.22
Microflex | MQ12532C3225EWI |  |  | 323.55
Microflex | MQ16032C3225EWI |  |  | 393.95
Microflex | MQ16040C32EWI |  |  | 474
Fimet | PA5816BL00 |  | Manometr radialny do 120°C | 92.72
Fimet | PA5810BL00 |  | Manometr radialny do 120°C | 92.72
| 0215731 | 3 bar, 50 KW | 1/2" | 101.05
| PB221018LF |  |  | 35.65
| PB221017LF |  |  | 35.65
| 0246010 | MHV | 3/8’ | 25.33
| 0246010-K10 | MHV box 10 szt | 3/8" | 22.35
| 0246110 | MHV10.R10 | 3/8’ | 32.52
| 0246110-K10 | MHV10.R10 box 10 szt | 3/8" | 30.18
| 0246111 | MHV10.R15 | 1/2" | 32.65
| 0246111-K10 | MHV10.R15 box 10 szt | 1/2" | 30.31
HYBRIVENT MHL
Odpowietrznik automatyczny, jw.Kurek odpowietrzający z boku korpusu.
| 0247010 | MHL | 3/8” | 25.34
| 0247010-K10 | MHL box 10 szt | 3/8’ | 22.37
| 0247110 | MHL10.R10 | 3/8’ | 32.53
| 0247110-K10 | MHL10.R10 box 10 szt | 3/8" | 30.19
| 0247111 | MHL10.R15 | 1/2" | 32.67
| 0247111-K10 | MHL10.R15 box 10 szt | 1/2" | 30.32
| 148SD2050 | 20-50°C (nastawa 30°C) |  | 302.79
| 10087155 | HK40 | WILO YONOS MAXO Plus 40/0,5-8 | 13075
| 10087156 | HK50 | Wilo Yonos Maxo Plus 50/0,5-9 | 17775
| 10087157 | HKM40 | Wilo Yonos Maxo Plus 40/0,5-9 | 15830
| 10087158 | HKM50 | Wilo Yonos Maxo Plus 50/0,5-9 | 20895
| WIDE Code | WIDE Description 1 | LP2023+4,8%
| 10085381 | VSU-1 Premium 80 | 99.92 | 499.6
| 10085382 | VSU-2 Premium 80 | 117.43 | 587.15
| 10085383 | VSU-3 Premium 80 | 137.26 | 686.3
| 10085384 | VSU-4 Premium 80 | 149.26 | 746.3
| 10085385 | VSU-5 Premium 80 | 160.99 | 804.95
| 10085386 | VSU-6 Premium 80 | 192.45 | 962.25
| 10085387 | VSU-1 Premium 110 | 111.33 | 556.65
| 10085388 | VSU-2 Premium 110 | 123.49 | 617.45
| 10085389 | VSU-3 Premium 110 | 138.23 | 691.15
| 10085390 | VSU-4 Premium 110 | 154.08 | 770.4
| 10085391 | VSU-5 Premium 110 | 164.37 | 821.85
| 10085392 | VSU-6 Premium 110 | 191.76 | 958.8
| 10085393 | VSA-1 Premium 130 | 81.21 | 406.05
| 10085394 | VSA-2 Premium 130 | 99.99 | 499.95
| 10085395 | VSA-3 Premium 130 | 104.62 | 523.1
| 10085396 | VSA-4 Premium 130 | 113.6 | 568
| 10085397 | VSA-5 Premium 130 | 136.14 | 680.7
| 10085398 | VSA-6 Premium 130 | 159.65 | 798.25
| 22TX93OMDA |  |  | 3803,94 |  |  |  | '3803,94 | 3803.94
Watts | TX137 | CAR-TX90 TX137 30-70°C(spare cartridge) |  | 1233.16
Watts | TX237 | CAR-TX90 TX237 30-70°C(spare cartridge) |  | 1233.16
Watts | TX337 | CAR-TX90 TX337 30-70°C(spare cartridge) |  | 1595.75
Watts | TX437 | CAR-TX90 TX437 30-70°C(spare cartridge) |  | 2466.06
| 110005103 |  | 15 | 51.2891
| 110007103 |  | 20 | 80.0043
| 110010103 |  | 25 | 116.1708
| 110012103 |  | 32 | 193.9429
| 110015103 |  | 40 | 222.17
| 110020103 |  | 50 | 464.2954
| 110007201 |  | 20 motylek | 80.0043
| 110010201 |  | 25 motylek | 116.1708
| 113707200 |  | 20 | 107.8602
| 149B2132 |  | 25 | 60.5115
| PZ6T46460001 |  | 80 | 377.41
| PZ275070 | 250 mm | -10-120°C | 86.22
| PZ080000 | 200 mm | mosiądz | 94.51
| PZ090000 | 250 mm | mosiądz | 94.51
| 110015103 | 1"1/2 ELITE ACQ FF MP VER DVGW | KDW-H DN 40 | 222.17
| 113712200 | KDW32-G2 1 1/4 BALL VALVE | KDW-H DN? | 207.59
| 113715200 | KDW40-G2 1 1/2 BALL VALVE |  | 523.37
| PA120317LF | 1.6 | 40 | 36.75
| PA121017LF | 1.6 | 40 | 36.75
| PA121617LF | 1.6 | 40 | 36.75
| PA121617LF | 1.6 | 40 | 36.75
| PA220318LF | 1.6 | 50 | 29.57
| PA220618LF | 1.6 | 50 | 29.57
| PA221018LF | 1.6 | 50 | 29.57
| PA320318LF | 1.6 | 63 | 50.12
| PA321218LF | 1.6 | 63 | 30.95
| PA322018LF | 1.6 | 63 | 30.95
| PA4225DC00 | 1.5 | 80 | 50.19
| PA5216DD00 | 1.6 | 100 | 61.09
| PA5225DD00 | 1.6 | 100 | 61.09
| PA4804BK01 | 1.6 | 80 | 57.66
| PA4806BK01 | 1.6 | 80 | 57.66
| PA4810BK01 | 1.6 | 80 | 57.66
| PA4816BK01 | 1.6 | 80 | 57.66
| PA3804BB00 | 1.6 | 63 | 46.83
| PA3806BB01 | 1.6 | 63 | 46.83
| PA3810BB00 | 1.6 | 63 | 46.83
| PA2204BB13 | 1.6 | 50 | 31.27
| PA2225BB04 | 1.6 | 50 | 31.27
| PA2240BB00 | 1.6 | 50 | 31.27
| PA3203BB02 | 1.6 | 63 | 32.17
| PA3101BB02 | 1.6 | 63 | 32.17
| PA3240BB00 | 1.6 | 63 | 32.17
| PA4101BC01 | 1.6 | 80 | 52.21
| PA4102BC01 | 1.6 | 80 | 52.21
| PA4101WC02 | 1.6 | 80 | 51.56
| PA4203WC02 | 1.6 | 80 | 51.56
| PA5102BD01 | 1.6 | 100 | 51.48
| PA5240BD01 | 1.6 | 100 | 61.09
| PA4803BK00 |  |  | 66.22
| PA4804BK00 |  |  | 66.22
| PA4810BK00 |  |  | 66.22
| PA4816BK00 |  |  | 66.22
| PA4825BK00 |  |  | 66.22
| PA5803BL00 |  |  | 92.72
| PA5804BL00 |  |  | 92.72
| PA5806BL00 |  |  | 92.72
| PA5825BL00 |  |  | 92.72
| PA5216BD02 | 1.6 | 100 | 51.48
| PB110117LF | 1.6 | 40 | 28.57
| PB120417LF | 1.6 | 40 | 28.57
| PB120317LF | 1.6 | 40 | 28.57
| PB121017LF | 1.6 | 40 | 28.57
| PB220317LF | 1.6 | 50 | 33.65
| PB220618LF | 1.6 | 50 | 33.65
| PB221018LF | 1.6 | 50 | 33.65
| PB320318LF | 1.6 | 63 | 34.37
| PB320418LF | 1.6 | 63 | 34.37
| PB321018LF | 1.6 | 63 | 34.37
| PB321218LF | 1.6 | 63 | 34.37
| PB321618LF | 1.6 | 63 | 34.37
| PB4206BC00 | 1.6 | 80 | 51.56
| PB4216BC00 | 1.6 | 80 | 51.56
| PB4225BC00 | 1.6 | 80 | 51.56
| PB2204BB16 | 1.6 | 50 | 28.91
| PB2216BB04 | 1.6 | 50 | 28.91
| PB3225BB00 | 1.6 | 63 | 37.62
| PB324001 | 1.6 | 63 | 37.62
| PP354410 | 63 | 0-60 mbar/600mmH2O | 185.42
| PP354810 | 63 | 0-100 mbar/1000mmH2O | 185.42
| PE350614LF | 63mm | 0-6 bar | 99.56
| PA351014LF | 63 mm | 0-10 bar/psi | 99.56
| PE550616LF | 100 mm | 0-6 bar /psi | 170.54
| PN4203BD01 | 80 | 0-2,5 bar | 79.64
| PZ111000 |  | G1/4 gw×G1/4 gw | 111.94
| MSQ160322818 |  | 25 20 13 | 72.61
| MSQ160323218 |  | 25 23 13 | 72.61
| MSQ200404028 |  | 32 29 20 | 72.61
| MS7522 |  | 16 | 72.61
| MSD1603218 |  | 23-13 | 72.61
| MSQ160252818 | 18/2,5 | 1/2" | 449.57
| VW13054 |  | 1 1/4” | 132.42
| MMDV90 | 210 | 90 | 212.26
| MTRB | woda z kablem |  | 526.62
| P08063 | 5-35°C zasilanie bateryjne |  | 305.27
| P07623 | 0-10V | 24V | 472.85
2276.41
10085453
| 1000100 |  | DN 25 1" | PN25 |  | 79.21
| 1000114 |  | DN 32 1 1/4" | PN18 |  | 124.35
| 1000112 |  | DN 40 1 1/2" | PN18 |  | 166.53
| 1000200 |  | DN 50 2" | PN18 |  | 257.86
| 1000012 |  | DN 15 1/2" | PN25 |  | 42.98
FIMET | PZ6E5510BL00 |  |  | 593.97

## CEE WATTS 2023 (hidden)
REF | CODE | DESCRIPTION | Price valid from 01.03.2023 | Customs | ORIGIN | GTIN=EAN | Weight
Watts | 10079232 | HIU1 HTWZ 12 Standard Watts | 2094.65 | 84819000 | DE | 4051394130213 | n.a.
Watts | 10079233 | HIU1 TWZ 12 Standard Watts | 2039.41 | 84819000 | DE | 4051394130206 | n.a.
Watts | 10079166 | Wasserschlagdämpferset Standard für HIU1 & HIU2 | 37.53 | 84813099 | US | 4051394130220 | 0.3
Watts | 10079852 | HIU2 HK 12 CU Standard, kupfergelötet | 1647.03 | 84195080 | DE | 4051394131661 | 14.25
Watts | 10079891 | HIU2 HK 12 STS Standard, edelstahlgelöt | 2030.96 | 84195020 | DE | 4051394131784 | n.a.
Watts | 10078464 | HIU2 HK 17 CU Standard, kupfergelötet | 1714.47 | 84195080 | DE | 4051394130275 | 15
Watts | 10079893 | HIU2 HK 17 STS Standard, edelstahlgelöt | 2118.85 | 84195080 | DE | 4051394131807 | 15
Watts | 10079851 | HIU2 HKM 12 CU Standard, kupfergelötet | 2339.95 | 84137030 | DE | 4051394131654 | 17.3
Watts | 10079892 | HIU2 HKM 12 STS Standard, edelstahlgelöt | 2723.85 | 84137030 | DE | 4051394131791 | 17.5
Watts | 10078463 | HIU2 HKM 17 CU Standard, kupfergelötet | 2407.38 | 84137030 | DE | 4051394130282 | 17.9
Watts | 10079894 | HIU2 HKM 17 STS Standard, edelstahlgelöt | 2811.74 | 84137030 | DE | 4051394131814 | 18.4
Watts | 10079903 | Zirkulationsbrücke HIU2 Standard | 209.67 | 84818051 | DE | 4051394131821 | 0.95
Watts | 10078466 | Anschlussset HIU2 HK Standard | 116.15 | 73064020 | DE | 4051394130251 | n.a.
Watts | 10079904 | Anschlussset HIU2 HK HT Standard, Hochtemperatur | 152.81 | 73064020 | DE | 4051394131838 | n.a.
Watts | 10078465 | Anschlussset HIU2 HKM Standard | 130.76 | 73064020 | DE | 4051394130268 | 1.2
Watts | 10079905 | Anschlussset HIU2 HKM HT Standard, Hochtemperatur | 138.79 | 73064020 | DE | 4051394131845 | 1.35
Watts | 10080314 | Anschlussset 3/4" T-St. Standard | 22.08 | 74122000 | IT | 4051394132408 | 0.23
Watts | 10080335 | Zirkulationsset HIU No.2 Standard für HIU2 | 394.5 | 84137030 | DE | 4051394132460 | 1.55
Watts | 10078499 | HIU2UI-2, Schrank 550mm Standard Unterputz | 700.61 | 73089059 | DE | 4051394131340 | 17.3
Watts | 10078486 | HIU2AI-2, Schrank 600 mm Standard Aufputz | 611.77 | 73089059 | DE | 4051394131012 | 16.3
Watts | 10079156 | VSHU-2, 600 mm Verteilerschrank HIU2 UP | 166.01 | 73089059 | DE | 4051394130534 | 11.5
Watts | 10079245 | VSHU-3, 750 mm Verteilerschrank HIU2 UP | 173.99 | 73089059 | DE | 4051394131364 | 14.4
Watts | 10078488 | VSHU-4, 900 mm Verteilerschrank HIU2 UP | 187.59 | 73089059 | DE | 4051394131388 | 16.5
Watts | 10079247 | VSHU-5, 1100 mm Verteilerschrank HIU2 UP | 200.28 | 73089059 | DE | 4051394131401 | 18.6
Watts | 10079243 | VSHA-2, 600 mm Verteilerschrank HIU2 AP | 155.57 | 73089059 | DE | 4051394131029 | 11.29
Watts | 10079244 | Watts | 158.38 | 73089059 | DE | 4051394131357 | 13
Watts | 10078487 | VSHA-4, 900 mm Verteilerschrank HIU2 AP | 180.33 | 73089059 | DE | 4051394131371 | 14.7
Watts | 10079246 | VSHA-5, 1100 mm Verteilerschrank HIU2 AP | 197.54 | 73089059 | DE | 4051394131395 | 15.6
Watts | 10082911 | Halter Reglerset HIU2 C-Schiene, Hutschiene…. | 29.95 | 73269098 | DE | 4051394139322 | n.a.
Watts | 10084150 | HK20PARASC 15/6 Pump Unit HK20 ParaSC 15/6-130, pum | 348.87 | 84137030 | DE | 4051394142858 | 3.8
Watts | 10084151 | HK20-KHPARASC 15/6 Pump Unit HK20-KH ParaSC/6 | 357.67 | 84137030 | DE | 4051394142865 | 4.1
Watts | 10077143 | HK20-KH UPM3 A 15-70 Pump Unit | 386.68 | 84137030 | DE | 4051394129606 | 4.1
Watts | 10086223 | HK20-KH CALIOSI/7 HK20-KH CalioSI/7 | 424.44 | 84137030 | DE | 4051394149116 | 4.5
Watts | 10077142 | HK20-KH YONPARA 15/6 PUMP UNIT | 347 | 84137030 | DE | 4051394129590 | 4.1
Watts | 10077144 | HK20-KH W/O PUMP GRUPPO RILANCIO SENZA POMPA Pump unit with mixing valve HKM20 w | 176.25 | 84818081 | DE | 4051394129613 | 2.4
Watts | 10080551 | HK20 UPM3A15-70-130 PUMP UNIT Pump group FlowBox HK20 | 379.76 | 84137030 | DE | 4051394132781 | 3.948
Watts | 10080550 | HK20 W/O PUMP W/O KH HK20 w/o pump w/o KH | 172.67 | 84137030 | DE | 4051394132774 | 2.1
Watts | 10084149 | HKM20 4,0 PARASC 15/6 Pump Mixing Valve Unit HKM20 4,0 Pa | 459.05 | 84137030 | DE | 4051394142841 | 4.58
Watts | 10086222 | HKM20 4,0 CALIOSI/7 HKM20 4,0 CalioSI/7 | 524.83 | 84137030 | DE | 4051394149123 | 4.5
Watts | 10084148 | HKM20 6,3 PARASC 15/6 Pump Mixing Valve Unit HKM20 6,3 Pa | 459.05 | 84137030 | DE | 4051394142834 | 4.58
Watts | 10077146 | HKM20 4,0 GRUNDFOS UPM3A15/70 mm | 488.03 | 84137030 | DE | 4051394129637 | 4.584
Watts | 10077147 | HKM20KVS 4.0 DN 20 GRUP. RILANCIO E MIX NO POMPA Pump unit with mixing valve HKM20 w | 277.58 | 84039090 | DE | 4051394129644 | 2.73
Watts | 10080077 | HKM20 6,3 UPM3 A 15-70 Pump Mixing | 488.03 | 84137030 | DE | 4051394131920 | 4.6
Watts | 10086221 | HKM20 6,3 CALIOSI/7 HKM20 6,3 CalioSI/7 | 526.09 | 84137030 | DE | 4051394149130 | n.a.
Watts | 10080076 | HKM20KVS 6.3 DN 20 GRUP. RILANCIO E MIX NO POMPA Pump unit with mixing valve HKM20 w | 277.58 | 84818011 | DE | 4051394131937 | 2.8
Watts | 10084592 | HKF20 20-55°C UPM3A/7 STANDARD HKF20 20-55°C UPM3A/7 | 542.94 | 84137030 | DE | 4051394143619 | 3.8
Watts | 10084591 | HKF20 PARASC15/6-130, THERM. FIX-PO HKF20 ParaSC15/6-130, therm. Fix-po | 471.16 | 84137030 | DE | 4051394143626 | 1e-05
Watts | 10084593 | HKF20 20-55°C W/O PUMP HKF20 20-55°C w/o pump | 278.12 | 84818081 | DE | 4051394143602 | 2.9
Watts | 10084595 | HKF20 30-70°C UPM3A/7 Standard Watts | 542.94 | 84137030 | DE | 4051394143589 | 4.8
Watts | 10084594 | HKF20 30-70°C ParaSC/6 Standard Watts | 471.16 | 84137030 | DE | 4051394143596 | 4.75
Watts | 10084596 | HKF20 30-70°C W/O PUMP HKF20 30-70°C w/o pump | 278.12 | 84818081 | DE | 4051394143572 | 2.9
Watts | 10084147 | HKFC20 6,3 PARASC 15/6 Pump Mixing Valve Unit HKFC20 ParaS | 615.41 | 84137030 | DE | 4051394142827 | 4.68
Watts | 10080553 | HKFC20 6,3 UPM3A/7 Standard Watts | 690.73 | 84137030 | DE | 4051394132804 | 5.24
Watts | 10080552 | HKFC20 KVS 6.3 DN20 GRUPPO RIL. E MIX PUNTO FIX Pump unit with mixing valve HKFC20 | 470.69 | 84818081 | DE | 4051394132798 | 2.9
Watts | 10077395 | VB20-2 SERIE 9000 COLLETTORE PER GRUPPI DN20 Manifold 2x; 1 "Fl.x1" AG, distance | 200.24 | 73066199 | DE | 4051394130305 | 4.3
Watts | 10077396 | VB20-3 SERIE 9000 COLLETTORE PER GRUPPI DN20 Manifold 3x; 1 "Fl.x1" AG, distance | 286.8 | 73066199 | DE | 4051394130299 | 6.65
Watts | 10026388 | WH-VB20/25/32 WALL BRACK STAFFE DI SUPPORTO TBU | 23.97 | 73269098 | DE | 4051394050580 | 0.29
Watts | 10082260 | HW-Q60/80 1,1m³/h 1" hydraulic swit | 160.45 | 73066199 | CZ | 4051394137717 | 2.1
Watts | 10010376 | SEPARAT-IDRAUL HW 80/120 44KW TBU | 289.51 | 73066199 | CZ | 4007360562953 | 6.01
Watts | 10082527 | RB-HW80/120 - VB20 STANDARD HYDRAUL. WEICHE Piping Hydraulic Switch | 111.62 | 73063012 | DE | 4051394138356 | 1.21
Watts | 10080048 | Kugelhahn 9000 1"Flx1"AG Ersatzteil Standard | 54.45 | 84818081 | CN | 4051394132149 | n.a.
Watts | 10085281 | Pumpe UPM3 Auto 15-70 Ersatzteil Standard | 270.42 | 84137030 | DK | 4051394146399 | n.a.
Watts | 10080045 | Pumpe UPM3 AUTO 15-70 Ersatzteil Standard | 230.95 | 84137030 | DK | 4051394132118 | 1.853
Watts | 10080052 | SET HANDLE/ THERMOMETER (BLUE AND RED)(SPARE PART) FOR HK20 Set Handle/ Thermometer | 22.12 | 90251900 | BG | 4051394132187 | 0.28
Watts | 10080046 | Kugelhahn 9000 mit SKB Ersatzteil Standard | 48.16 | 84818081 | CN | 4051394132125 | n.a.
Watts | 10080047 | Kugelhahn 9000 ohne SKB Ersatzteil Standard | 45.79 | 84818081 | CN | 4051394132132 | n.a.
Watts | 10080051 | RL-Rohr HK20 Ersatzteil Standard | 35.79 | 73064020 | DE | 4051394132170 | n.a.
Watts | 10080054 | Isolierschale 9000 Ersatzteil Standard | 54.94 | 39239000 | DE | 4051394132200 | n.a.
Watts | 10080053 | 3-Wegemischer 9000/4,0 | 48.97 | 84818011 | CN | 4051394132194 | n.a.
Watts | 10080075 | 3 WAY VALVE 9000/6,3 SPARE PART HKM Spare Part 3 Way Valve | 44.7 | 84818011 | DE | 4051394132217 | 0.1
Watts | 10080050 | SPARE PART PIPE HKM20 Spare Part Pipe HKM20 | 62.17 | 73064020 | DE | 4051394132163 | 0.52
Watts | 10080049 | Actuator Watts Classic Spare Part A | 105.63 | 85011091 | DE | 4051394132156 | 0.4
Watts | 10026450 | HK25 W/O PUMP GRUPPO DI POMPAGGIO NO POMPA DN25 | 197.11 | 84818081 | DE | 4051394052829 | 4
Watts | 10084608 | HK25 UPM3A25-70-180, PUMP UNIT REPLACES 10026264 HK25 UPM3A25-70-180 | 389.03 | 84137030 | DE | 4051394143633 | 5.93
Watts | 10084153 | HK25PARASC 25/6 Pump Unit HK25 ParaSC/6 | 465.17 | 84137030 | DE | 4051394142889 | 5.73
Watts | 10026634 | HK25 NOERP PAS25 | 356.37 | 84039090 | IT | 4051394059248 | 6.432
Watts | 10026637 | HK25-KH NOERP PAS25 | 368.98 | 84039090 | IT | 4051394059446 | 12
Watts | 10084610 | HK25-KH UPM3A/7 Standard Watts | 486.56 | 84137030 | DE | 4051394143657 | 7.03
Watts | 10084609 | HK25-KH PARASC/6 STANDARD WATTS HK25-KH ParaSC/6 | 407.66 | 84137030 | DE | 4051394143640 | 6.27
Watts | 10026635 | HK25-KH W/O PUMP PAS25 | 212.89 | 84818081 | IT | 4051394059316 | 4.65
Watts | 10026880 | PAS32 ALPHA2L32-60 | 883.01 | 84039090 | IT | 4051394103972 | 12
Watts | 10084154 | HK32PARASC 30/6 HK25 PARASC/6 | 725.35 | 84137030 | DE | 4051394142896 | 6.76
Watts | 10084611 | HK32 UPM3A/7 HK32 UPM3A/7 | 552.3 | 84137030 | DE | 4051394143664 | 6.582
Watts | 10026879 | PAS32 YONPARA30/6 | 725.35 | 84039090 | IT | n.a. | 7.35
Watts | 10026881 | HK32 W/O PUMP GRUPPO DI POMPAGGIO NO POMPA DN32 | 402.1 | 84818081 | DE | 4051394103989 | 5
Watts | 10026451 | HKM25 6,3 W/O PUMP GRUPPO DI POMP. E MIX NO POMPA DN25 | 312.2 | 84818081 | DE | 4051394052867 | 4
Watts | 10026633 | HKM25 6,3 NOERP PASM25 | 507.74 | 84039090 | IT | 4051394059194 | 5.423
Watts | 10026636 | HKM25 6,3 W/O STM NOERP PASM25 | 408.4 | 84039090 | IT | 4051394059385 | 7.432
Watts | 10050660 | HKM25 6,3 W/O PUMP/STM PASM25 | 283.83 | 84039090 | IT | 4051394000417 | 10
Watts | 10084152 | HKM25 6,3 KHPARASC 25/6 Pump Mixing Valve Unit HKM25 6,3 Pa | 583.43 | 84137030 | DE | 4051394142872 | 6.93
Watts | 10084612 | HKM25 6,3 UPM3A/7 HKM25 6,3 UPM3A25-70-180 | 631.2 | 84137030 | DE | 4051394143671 | 6.95
Watts | 10084157 | HKM25HC 8,0PARASC 25/7 HKM25 HC 8,0 ParaSC/7 | 1245.66 | 84137030 | DE | 4051394142926 | 8.23
Watts | 10084155 | HK32 18 PARASC 30/6 HKM32 18 ParaSC/6 | 961.86 | 84137030 | DE | 4051394142902 | 8.18
Watts | 10026882 | HKM32 18 ALPHA2L32-60 PASM32 | 1056.45 | 84039090 | IT | 4051394104009 | 9.1
Watts | 10026884 | HKM32 18 YONPARA30/6 PASM32 | 961.86 | 84039090 | IT | 4051394104023 | 8.75
Watts | 10084613 | HKM32 18 UPM3A/7 Pump Mixing Valve Unit | 723.25 | 84137030 | DE | 4051394143688 | 8.23
Watts | 10026883 | HKM32 18 W/O PUMP GRUPPO DI POMP. E MIX NO POMPA DN32 TBU | 583.43 | 84818011 | DE | 4051394104016 | 5
Watts | 10027690 | Stellantrieb NR230 Spare Part | 134.04 | 85011091 | DE | 4051394114718 | 0.449
Watts | 10021630 | STELLMOTOR ARA659 24V STEUERUNG 0-1 | 283.83 | 84128080 | SE | 7330193036832 | 0.52
Watts | 10079090 | Stellmotor NR24 0-10V Ersatzteil Standard | 228.55 | 85011093 | DE | 4051394130350 | 0.5
Watts | 10080471 | FRONT. COP.RAL 9016 Cover 8130-8180 RAL9016 | 5.59 | 48109980 | DE | 4051394139650 | 0.053
Watts | 10027335 | HKF25 20-55°C PARASC/6 TBU | 804.18 | 90321020 | DE | 4051394110055 | 6.3
Watts | 10084156 | HKF25PARASC 25/6 HKF25 20-43°C ParaSC/6 | 804.18 | 84137030 | DE | 4051394142919 | 6.92
Watts | 10084598 | HKF25 20-55°C UPM3A/7 Standard Watts | 665.91 | 84137030 | DE | 4051394143558 | 7.4
Watts | 10084597 | HKF25 20-55°C WILO PARA SC/6 Pump mixer group | 564.36 | 84137030 | DE | 4051394143565 | 5.5
Watts | 10084599 | HKF25 20-55°C W/O PUMP HKF25 20-55°C w/o pump | 366.04 | 84818081 | DE | 4051394143541 | 5.5
Watts | 10084601 | HKF25 30-70°C UPM3A/7 Standard Watts | 665.91 | 84137030 | DE | 4051394143527 | 7.4
Watts | 10084600 | HKF25 30-70°C ParaSC/6 Standard Watts | 564.36 | 84137030 | DE | 4051394143534 | 7.21
Watts | 10084602 | HKF25 30-70°C W/O PUMP HKF25 30-70°C w/o pump | 361.96 | 84818081 | DE | 4051394143510 | 5.5
Watts | 10084603 | HKFC25 6,3 ParaSC/6 Standard Watts | 639.06 | 84137030 | DE | 4051394143503 | 7.61
Watts | 10084604 | HKFC25 6,3 UPM3A/7 Standard Watts | 688.23 | 84137030 | DE | 4051394143497 | 7.8
Watts | 10084605 | HKFC25 6,3 w/o pump Standard Watts | 486.68 | 84818081 | DE | 4051394143480 | 5.84
Watts | 10085902 | TAUCHHULSE CC-SENSOR Immersion sleeve ClimaticControl CC | 18.76 | 84819000 | DE | 4051394148225 | 0.1
Watts | 10082374 | ISOLIERUNG8180 KPL. ERSATZTEIL STANDARD Insulation shell DN25/32 complete | 39.47 | 39239000 | DE | 4051394137892 | 0.53
Watts | 10084359 | PARA15-130/6-43/SCU-12 PARA15-130/6-43/SCU-12 | 215.2 | 84137030 | FR | 4051394143220 | 1.56
Watts | 6154076 | F+R805 51MM 120°C BLAU BRASS STEM 90,5MM / Ø5MM | 4.42 | 84818081 | DE | 3800152531486 | 1
Watts | 6154081 | F+R805 51MM 120°C ROT BRASS STEM 90,5MM / Ø5MM | 4.42 | 84818081 | DE | 3800152529889 | 1
Watts | 10084857 | Pumpe UPM3 Auto 25-70 Ersatzteil Standard | 272.12 | 84137030 | FR | 4051394145217 | n.a.
Watts | 10085899 | SET THERMOHANDLE BLUE & RED WITH THERMOMETERS 0-120° Set thermohandle blue,red + thermom | 20.96 | 90251900 | BG | 4051394148195 | 1.5
Watts | 10085893 | DN25 Multiarmatur m. SKB Ersatzteil Standard | 114.24 | 84818081 | CN | 4051394148133 | 0.6
Watts | 10084783 | 3WAY MIXING VALVE DN25 KVS6,3 (SPARE PART) FOR HKM25 Spare Part Mixing Valve | 94.3 | 84818051 | IT | 4051394144463 | 0.9
Watts | 10085895 | Blende DN25/32 Watts Ersatzteil Standard | 9.33 | 39219090 | DE | 4051394148157 | n.a.
Watts | WID3149045 | 3W.MISCHER KPL. TYP86 DN32 KVS18 KVS18 | 68.15 | 84818059 | IT | 8019001050749 | 1.0018
Watts | WID3149037 | 3W.MISCHER KPL. TYP86 DN32 KVS6.3 KVS6.3WID3149037 | 46.54 | 84818059 | IT | 8019001051920 | 0.789
Watts | WID10025883 | 3W.MISCHER KPL. TYP86 KVS6.3 KVS6.3 3 WAY MIXER | 70.38 | 84818059 | IT | 8019001147166 | 0.8286
Watts | 10025900 | VB25/32-2 COLLETTORE DISTRIBUZIONE 2 GRUPPI tbu | 268.09 | 73066199 | DE | 4051394032654 | 4.5
Watts | 10025901 | VB25/32-3 COLLETTORE DISTRIBUZIONE 3 GRUPPI tbu | 386.34 | 73066199 | DE | 4051394032722 | 4.5
Watts | 10026672 | VB25/32-4 COLLETTORE PER 4 GRUPPI DN25 E DN32 | 551.89 | 73066199 | DE | 4051394060770 | 12.36
Watts | 10026931 | VB25/32-5 COLLETTORE PER 5 GRUPPI DN25 E DN32 | 772.61 | 73066199 | DE | 4051394104566 | 6
Watts | 10026929 | ISOLIERUNG VB 5- FACH BEARBEITET Insulation Box | 184.35 | 39269097 | DE | 4051394104542 | 0.23
Watts | 10010424 | SEPARAT- IDRAULICO HW Q60/80 tbu | 179.77 | 73066199 | CZ | 4007360562946 | 2.66
Watts | 10010378 | RB-HW80/120 - VB25/32 TUBAZIONI COLLEGAMENTO VB32/HV TBU | 129.32 | 73063012 | DE | 4061264959059 | 2.2
Watts | 10051220 | HK25-S w/o pump Standard Watts | 168.06 | 84818081 | DE | 4051394124670 | 2.7
Watts | 10010419 | SEPARAT-IDRAULICO HW 140/140 114KW tbu | 668.1 | 73066199 | CZ | 4007360562960 | 7.1
Watts | 10027549 | WT-BOX 8180 TBU | 756.86 | 84195080 | IT | 4051394126919 | 5.8
Watts | WID3040070 | UEBERSTROEMVENTIL MITTIG KPL. L=55 RELIEF VALVE | 31.57 | 84818081 | IT | 8019001052859 | 0.38
Watts | 10022118 | PFK 25 | 33.15 | 84818081 | IT | n.a. | 0.2
Watts | 10003693 | ANSCHLUßVERSCHR.-SET 1" | 42.6 | 84039090 | IT | n.a. | 0.2
Watts | 10003695 | ANSCHLUßVERSCHR.-SET CU | 37.87 | 84039090 | IT | n.a. | 0.2
Watts | 10003680 | PAV/A-L28 | 18.86 | 84818081 | IT | n.a. | 0.2
Watts | 10084656 | WattMix 1P ParaSC/6 ZV Standard | 959.95 | 84137030 | DE | 4051394144166 | 10.2
Watts | 10036998 | WATTMIX 1P W/O PUMP | 709.56 | 84819000 | IT | n.a. | 7.9
Watts | 10026523 | HK40 STRPARA 40/8 | 3390.05 | 84039090 | IT | n.a. | 22.7
Watts | 10026871 | HK40 MAGNA3 40-100F | 2858.12 | 84039090 | IT | n.a. | 15
Watts | 10027651 | GRUPPO DI POMPAGGIO NO POMPA DN40 | 748.55 | 84819000 | DE | 4051394114176 | 11.75
Watts | 10026524 | HK50 STRPARA 50/9 | 4182.37 | 84039090 | IT | n.a. | 15
Watts | 10026872 | HK50 MAGNA3 50-100F | 3946.91 | 84039090 | IT | 4051394103880 | 29.75
Watts | 10027652 | GRUPPO DI POMPAGGIO NO POMPA DN50 | 816.62 | 84819000 | DE | 4051394114183 | 28
Watts | 10026525 | HKM40 STRPARA 40/8 | 4099.6 | 84039090 | IT | n.a. | 15
Watts | 10026873 | HKM40 MAGNA3 40-100F | 3674.71 | 84039090 | IT | 4051394103897 | 15
Watts | 10027653 | GRUPPO DI POM.E MIX. NO POMPA DN40 | 1326.99 | 39172110 | DE | 4051394114190 | 15.15
Watts | 10026526 | HKM50 STRPARA 50/9 | 5124.49 | 84039090 | IT | n.a. | 31.2
Watts | 10026874 | HKM50 MAGNA3 50-100F | 6622.4 | 84039090 | IT | n.a. | 15
Watts | 10027650 | GRUPPO DI POM.E MIX. NO POMPA DN50 | 2081.34 | 39172110 | DE | 4051394114152 | 28
Watts | 10011282 | COLLETTORE PER 2 GRUPPI DN40 E DN50 | 1065.23 | 84039090 | DE | 4051394020071 | 38.9
Watts | 10011283 | COLLETTORE PER 3 GRUPPI DN40 E DN50 | 1332.61 | 84159000 | DE | 4051394020125 | 49.7
Watts | 10011285 | 2 STAFFE A PAVIMENTO PER HKV50 | 449.41 | 84039090 | DE | 4051394020224 | 6
Watts | 10083722 | WH-HK/HKM 40/50 Standard | 163.33 | 73269098 | CZ | 4051394141066 | 5.73
Watts | 10011284 | RACCORDI FLANG.90° PER HKV50 | 614.97 | 84819000 | DE | 4051394020170 | 8
Watts | 10011286 | RIDUZIONE DN25-32 PER HKV50 | 179.77 | 84159000 | DE | 4051394020262 | 1.13
Watts | 10084158 | KLS25 PARA SC 25/6 KLS25 58°C ParaSC/6 | 843.59 | 84137030 | DE | 4051394142933 | 7.33
Watts | 10026341 | KLS25 58°C PARASC/6 | 843.59 | 84039090 | IT | 4051394049034 | 10
Watts | 10027902 | FLOW BOX KLS SENZA POMPA TBU | 504.6 | 84818081 | IT | 4051394117016 | 5.73
Watts | 3402100 | KLV - VALVOLA ANTICONDENSA TERMOST. IDENTICO A LADEBOX WID3402100+DADI ANTI-CONDENSING THERMOSTATIC VALVE | 102.09 | 84818081 | IT | 8019001072222 | 1.0588
Watts | 10084159 | KLS25 10,0 PARA SC 25/6 KLE25 10,0 ParaSC/6 | 551.89 | 84137030 | DE | 4051394142940 | 5.2
Watts | 10070337 | FBS8010-S 0,5-6 UPM3 15-75 | 591.3 | 84039090 | DE | 4051394128371 | 2.3
Watts | 10084619 | FBS20E 2-16 PARAPWM/7 SOLARSTATION | 709.5 | 84137030 | DE | 4051394143749 | 3
Watts | 10036101 | FBS 8010-S 2-16 L/MIN GRUNDFOS UPM | 591.3 | 84039090 | DE | 4051394036492 | 2.3
Watts | 10036103 | FBS 8010-S 4-36 L/MIN GRUNDFOS UPM | 614.97 | 84039090 | DE | 4051394036560 | 2.3
Watts | 10035742 | FBS 8010-E 0,5-6 L/MIN GRUNDFOS | 693.8 | 84039090 | DE | 4051394036256 | 2.3
Watts | 10030720 | FBS 8010-E 2-16 L/MIN GRUNDFOS UPM solar pump unit flowbox solar 8010 | 709.56 | 84039090 | DE | 4051394033088 | 2.3
Watts | 10036019 | FBS 8010-E 4-36 L/MIN GRUNDFOS UPM solar pump unit flowbox solar 8010 | 725.35 | 84039090 | DE | 4051394036386 | 2.3
Watts | 10037106 | GRUNDFOS UPM3 SOLAR 25-75 2-4L/MIN | 630.72 | 84039090 | IT | n.a. | 10
Watts | 10037100 | GRUNDFOS UPM3 SOLAR 25-75 4-36L/MIN | 662.27 | 84137030 | IT | n.a. | 6.1
Watts | 10027576 | WILO YONOS PARA ST 25/7,5 2-16L/MIN | 725.35 | 84039090 | IT | 4051394113179 | 10
Watts | 10084625 | FBS25E 2-16 ParaPWM/7 Standard Watts | 709.5 | 84137030 | DE | 4051394143800 | n.a.
Watts | 10037015 | GRUNDFOS UPM3 SOLAR 25-75 2-4L/MIN | 725.35 | 84039090 | IT | 4051394039585 | 10.9
Watts | 10037107 | GRUNDFOS UPM3 SOLAR 25-75 4-36L/MIN | 725.35 | 84039090 | IT | n.a. | 6.65
Watts | 10045872 | GRUNDFOS PML SOLAR 25-145 14-42,5L/ MIN | 846.02 | 84039090 | IT | n.a. | 10
Watts | 10004700 | Schwerkraftbremse KVSR 2 | 26.82 | 74122000 | IT | 4051394146511 | 0.259
Watts | 10016200 | CONNECTION FOR SOLAR UNIT 1XM28X1,5 ; 1 CLAMP RING 22MM | 8.71 | 84819000 | IT | n.a. | 1
Watts | 10016205 | Beipack Klemmverschr. 22 2x Mutter und Klemmring | 8.86 | 74153300 | IT | 4051394021078 | n.a.
Watts | 10009695 | KVSR-REDUZIERUNG 22 AUF | 6.32 | 74122000 | IT | n.a. | 1
Watts | 10009693 | KVSR-REDUZIERUNG 22 AUF | 7.12 | 74122000 | IT | n.a. | 1
Watts | 10007425 | RED.-NIPPEL 1"AXD22 TBU | 10.27 | 74122000 | IT | 4051394062712 | 1
Watts | 10007437 | Red-Nippel G3/4" x d=22m L= 40mm | 15.8 | 74122000 | DE | 4051394063030 | 0.08
Watts | P03686 | WAT SOLAR BAS 2 SEN W CENTRALINA CONTR. SOLARE 2 SENSORI WAT SOLAR BAS 2 SEN W | 193.96 | 90321020 | FR | 3660878036869 | 0.2
Watts | PPLELE00060 | SONDA PT1000 L=3M 105°C CENTR.SOL TBU | 14.69 | 39172110 | FR | 3660878078081 | 0.067
Watts | PPLELE00061 | SONDA PT1000 L=1,5M 180°C CENTR.SOL WAT SENSOR PT1000 1.5M RED | 16.26 | 85371091 | FR | 3660878075202 | 0.05
Watts | 10020785 | ÜBERSPANNUNGSSCHUTZ SP1 | 26.03 | 90259000 | IT | n.a. | 0.1
Watts | 10021156 | SES SOLARERTRAGSSET QN1, | 220.78 | 90282000 | IT | n.a. | 0.1
Watts | 10012647 | SES Solarertragsset Qn1, Volumenmessteil,glykolre | 575.99 | 90259000 | DE | 4051394057695 | 0.8
Watts | 375F-F-S--0 | fitting_set | 18.93 | 84818081 | IT | 4051394076931 | 0.262
Watts | PAP-M025-FFG | IDROSET M SIZE DN25 1600L/H GAS IDROSET-CF M SIZE1600L/H FF GAS | 163.12 | 84818059 | IT | 8019001148316 | 1.1
Watts | PAP-L032-FFG | IDROSET-CF L SIZE DN32 6000L/H GAS FFG static balancing valves | 292.64 | 84818059 | IT | 8019001150012 | 2.6
Watts | PAP-L040-FFG | IDROSET-CF L SIZE DN40 6000L/H GAS FFG static balancing valves | 340.26 | 84818059 | IT | 8019001150029 | 2.6
Watts | PAPXL050-FFG | IDROSET-CF XLDN50 10000L/H GAS FFG static balancing valves | 428.74 | 84818059 | IT | 8019001150036 | 5.1
Watts | PAP-S015-FFG | IDROSET S SIZE DN15 700L/H GAS IDROSET- CF S SIZE 35-700L/H FFG | 136.28 | 84818059 | IT | 8019001148330 | 1
Watts | PAP-S020-FFG | IDROSET S SIZE DN20 700L/HGAS IDROSET - CF S SIZE 35-700L/H | 142.46 | 84818059 | IT | 8019001148323 | 1
Watts | PAP-M025 | IDROSET-CF M SIZE DN25 1600L/H static balancing valves | 163.12 | 84818059 | IT | 8019001146299 | 1.1
Watts | PAP-L032 | IDROSET-CF L SIZE DN32 6000L/H static balancing valves | 252.82 | 84818059 | IT | 8019001146510 | 2.6
Watts | PAP-L040 | IDROSET-CF L SIZE DN40 6000L/H static balancing valves | 290.51 | 84818059 | IT | 8019001146527 | 2.6
Watts | PAPXL050 | IDROSET-CF XL SIZE DN50 10000L/H static balancing valves | 375 | 84818059 | IT | 8019001146534 | 5.1
Watts | PAP-001 | COIBENTAZIONE IDROSET DN15 POLIETHYLENE FOAM SHELLFOR IDROSET | 35.88 | 39211900 | IT | 8019001152757 | 0.0042
Watts | PAP-002 | COIBENTAZIONE IDROSET DN20 POLIETHYLENE FOAM SHELLFOR IDROSET | 35.88 | 39211900 | IT | 8019001152764 | 0.0045
Watts | PAP-003 | COIBENTAZIONE IDROSET DN25 15UNS POLIETHYLENE FOAM SHELLFOR IDROSET | 47.83 | 39211900 | IT | 8019001152771 | 0.0042
Watts | PAP-004 | COIBENTAZIONE IDROSET NPT GAS 15 20 25 F POLIETHYLENE FOAM SHELLFOR IDROSET | 59.78 | 39211900 | IT | 8019001152788 | 0.0085
Watts | PAP-005 | COIBENTAZIONE IDROSET DN50 SUPERIORE POLIETHYLENE FOAM SHELLFOR IDROSET | 71.73 | 39211900 | IT | 8019001153266 | 0.2
Watts | PAP-006 | COIBENTAZIONE IDROSET DN32 E DN40 SUPERIORE POLIETHYLENE FOAM SHELLFOR IDROSET | 71.73 | 39211900 | IT | 8019001153273 | 0.2
Watts | 10010098 | VALVOLA BILANC. WATTS FLOW 1/2"M | 58.51 | 90261081 | DE | 4051394098483 | 0.358
Watts | 10010101 | VALVOLA BILANC. WATTS FLOW 1/2" | 34.73 | 90261081 | DE | 4051394098520 | 0.298
Watts | 10010106 | SRVOL-AG DN20, 1"M 2-16L/MIN TBU | 41.65 | 84818059 | IT | 4051394098643 | 0.48
Watts | 10010108 | VALVOLA BILANC. WATTS FLOW 3/4" | 41.65 | 90261081 | DE | 4051394098674 | 0.438
Watts | 10010103 | SRVOL-KSVR DN20, 15MM 1-8L/MIN | 59.62 | 84039090 | IT | n.a. | 2
Watts | 10010104 | SRVOL-KSVR DN20, 22MM 1-8L/MIN | 34.73 | 84039090 | IT | n.a. | 2
Watts | 10010110 | WATTFLOW OL2-16L/MINDN20 | 44.19 | 84039090 | IT | n.a. | 2
Watts | 10010112 | WATTFLOW OL2-16L/MINDN20 | 31.73 | 84039090 | IT | n.a. | 0.458
Watts | 10010136 | WattFlow 0,5-7 LPM 1"AG DN15 1"AG Kvs1,5 | 68.31 | 90261081 | DE | 4051394098988 | 0.4
Watts | 10010138 | SRV-AG DN15, 1" TBU | 44.01 | 90261081 | DE | 4051394099015 | 0.429
Watts | 3498310 | WATTS FLOW SRV20-AG 1"M 4-36 L/MIN | 61.2 | 90261081 | DE | 4051394099046 | 0.409
Watts | 10010152 | SRV-AG DN25, 1.1/4" | 99.51 | 90261081 | IT | 4051394099244 | 1
Watts | 10010154 | SRV-AG DN32, 1.1/2" | 122.22 | 90261081 | IT | 4051394099275 | 1.2
Watts | 10013474 | DUAL-STIFTSCHLÜSSELFLO | 18.01 | 82054000 | IT | n.a. | 1
Watts | 10010156 | VALV.BILANC.WATTS FLOW 1"-3498355 TBU | 107.4 | 84818059 | DE | 4051394099305 | 0.85
Watts | 10010159 | VALVOLA BILANC. WATTS FLOW 1.1/4" WattFlow10-80 L/min 11 | 123.16 | 90261081 | DE | 4051394099336 | 1.15
Watts | 10010160 | VALVOLA BILANC. WATTS FLOW 1.1/2" | 123.16 | 90261081 | DE | 4051394099367 | 1.35
Watts | 10010162 | VALVOLA BILANC. WATTS FLOW 2" | 135.94 | 90261081 | DE | 4051394099398 | 1.8
Watts | 10010142 | SRV-KSVR DN15, 15MM 0,5-7L/MIN | 94.46 | 84039090 | IT | 4051394099077 | 0.56
Watts | 10010143 | SRV-KSVR DN15, 15MM 2-16L/MIN | 71.91 | 84039090 | IT | n.a. | 1
Watts | 10010145 | SRV-KSVR DN20, 15MM 4-36L/MIN | 73.19 | 84039090 | IT | n.a. | 1
Watts | 10010146 | SRV-KSVR DN15, 22MM 0,5-7L/MIN | 78.24 | 84039090 | IT | n.a. | 2
Watts | 10010148 | SRV-KSVR DN15, 22MM2-16L/MIN | 67.19 | 84819000 | IT | 4051394099183 | 2
Watts | 10010150 | SRV-KSVR DN20, 22MM 4-36L/MIN | 74.6 | 84039090 | IT | n.a. | 0.5
Watts | 10010131 | SRV-KSVR DN15, 15/22MM 0,5-7L/MIN | 86.12 | 84039090 | IT | n.a. | 1
Watts | 10010133 | SRV-KSVR DN15, 15/22MM 2-16L/MIN | 86.12 | 84039090 | IT | n.a. | 1
Watts | 10010135 | SRV-KSVR DN20, 15/22MM 4-36L/MIN | 86.12 | 84039090 | IT | n.a. | 1
Watts | 21311DYN-P | VALVOLA PICV 1" PRESE PRESSIONE | 271.24 | 84818059 | IT | 8019001141225 | 0.45
Watts | 21311DYN | VALVOLA PICV 1" | 253.78 | 84818059 | IT | 8019001141218 | 0.45
Watts | 213112DYN-P | VALVOLA PICV 1/2" PRESE PRESSIONE 2-WAY VALVE FOR FAN COILS | 133.46 | 84818059 | IT | 8019001082153 | 0.496
Watts | 213112DYN | VALVOLA PICV 1/2" PICV valve1/2" | 125.35 | 84818059 | IT | 8019001080753 | 0.425
Watts | 213134DYN-P | VALVOLA PICV 3/4" PRESE PRESSIONE | 147.08 | 84818059 | IT | 8019001082160 | 0.702
Watts | 213134DYN | VALVOLA PICV 3/4" PICV VALVE 3/4" | 139.89 | 84818059 | IT | 8019001080784 | 0.633
Watts | PAP-S015 | IDROSET-CF S SIZE DN15 700L/H static balancing valve | 136.28 | 84818059 | IT | 8019001146336 | 1
Watts | PAP-S020 | IDROSET-CF S SIZE DN20 700L/H static balancing valve | 142.46 | 84818059 | IT | 8019001146343 | 1
Watts | STAF100 | VALVOLA BILANCIAMENTO FLANGIATA DN1 BALANCING VALVE | 2476.43 | 84818079 | SE | 7318792823503 | 22
Watts | STAF125 | VALVOLA BILANCIAMENTO FLANGIATA DN1 BALANCING VALVE | 3558.08 | 84818079 | SE | 7318792823602 | 32.7
Watts | STAF150 | VALVOLA BILANCIAMENTO FLANGIATA DN1 BALANCING VALVE | 4580.26 | 84818079 | SE | 7318792823701 | 42.4
Watts | STAF200 | VALVOLA BILANCIAMENTO FLANGIATA DN2 BALANCING VALVE | 4392.92 | 84818079 | SE | 7318792823800 | 76
Watts | STAF250 | VALVOLA BILANCIAMENTO FLANGIATA DN2 BALANCING VALVE | 16278.22 | 84818079 | SE | 7318792823909 | 128
Watts | STAF300 | VALVOLA BILANCIAMENTO FLANGIATA DN3 CAST IRON BALANCING VALVE DN 300 | 23899.27 | 84818059 | IT | 7318792824005 | 21
Watts | FO-BV015 | VALVOLA BILANC.ORIF.FISSO FIL. DN15 | 77.92 | 84818079 | IT | 8019001071355 | 0.61
Watts | FO-BV020 | VALVOLA BILANC.ORIF.FISSO FIL. DN20 FIXED ORIFICE BALANCING VALVE | 84.53 | 84818059 | IT | 8019001071362 | 0.68
Watts | FO-BV025 | VALVOLA BILANC.ORIF.FISSO FIL. DN25 FIXED ORIFICE BALANCING VALVE | 99.04 | 84818079 | IT | 8019001071379 | 0.802
Watts | FO-BV032 | VALVOLA BILANC.ORIF.FISSO FIL. DN32 FIXED ORIFICE BALANCING VALVE | 118.6 | 84818059 | IT | 8019001071386 | 1.315
Watts | FO-BV040 | VALVOLA BILANC.ORIF.FISSO FIL. DN40 FIXED ORIFICE BALANCING VALVE | 147.76 | 84818059 | IT | 8019001071393 | 1.61
Watts | FO-BV050 | VALVOLA BILANC.ORIF.FISSO FIL. DN50 FIXED ORIFICE BALANCING VALVE | 207.83 | 84818059 | IT | 8019001071409 | 2.21
Watts | 0216015N | SVH15.1/2"NVALV. SIC. 1,5 BAR Safety valve | 8.53 | 84814090 | IT | 8019001131080 | 0.159
Watts | 0216018N | SVH18.1/2"NVALV. SIC. 1,8 BAR Safety valve | 11.85 | 84814090 | IT | 8019001131110 | 0.159
Watts | 0216020N | SVH20.1/2"NVALV. SIC. 2,0 BAR Safety valve | 11.85 | 84814090 | IT | 8019001131134 | 0.159
Watts | 0215125G | SVH/E25.1/2" VALV. SIC. 2,5 BAR safety relief valve SVH/E25.1/2" 2, | 8.53 | 84814090 | IT | 8019001134401 | 0.113
Watts | 0215130G | SVH/E30.1/2" VALV. SIC. 3,0 BAR SVH/E30.1/2" | 8.53 | 84814090 | IT | 8019001134449 | 0.113
Watts | 0217015N | SVH15.3/4"NVALV. SIC. 1,5 BAR Safety valve | 12.95 | 84814090 | IT | 8019001131394 | 0.235
Watts | 0217618G | SVH/E18.3/4" VALV. SIC. 1,8 BAR safety relief valve - SVH/E18.3/4" | 12.95 | 84814090 | IT | 8019001134685 | 0.238
Watts | 0217625G | SVH/E25.3/4" VALV. SIC. 2,5 BAR SRV - SVH/E25.3/4" 2.5 BAR | 12.95 | 84814090 | IT | 8019001134708 | 0.243
Watts | 0217630G | SVH/E30.3/4" VALV. SIC. 3,0 BAR SRV - SVH/E30.3/4" VALV. SIC. 3 | 12.95 | 84814090 | IT | 8019001134739 | 0.243
Watts | 0218615 | SVH/E15.1" VALV. SIC. 1,5 BAR SVH/E15.1" SAFETY VALVE 1,5 bar | 39.44 | 84814090 | IT | 8019001045837 | 0.637
Watts | 0218618 | SVH/E18.1" VALV. SIC. 1,8 BAR SVH/E18.1" SAFETY VALVE 1,8 bar | 39.44 | 84814090 | IT | 8019001045851 | 0.637
Watts | 0218625 | SVH/E25.1" VALV. SIC. 2,5 BAR SRV /STD DIAPHRAGM SAFETY VALVE - 2 | 39.44 | 84814090 | IT | 8019001045592 | 0.637
Watts | 0218630 | SVH/E30.1" VALV. SIC. 3,0 BAR SRV /STD DIAPHRAGM SAFETY VALVE - 3 | 39.44 | 84814090 | IT | 8019001045615 | 0.634
Watts | 0219615 | SVH/E15.1"1/4VALV. SIC. 1,5 BAR SVH/E15.1"1/4 SAFETY VALVE 1,5 bar | 50.78 | 84814090 | IT | 8019001046131 | 0.867
Watts | 0219618 | SVH/E18.1"1/4VALV. SIC. 1,8 BAR Safety valve | 50.78 | 84814090 | IT | 8019001046155 | 0.867
Watts | 0219625 | SVH/E25.1"1/4VALV. SIC. 2,5 BAR SRV /STD DIAPHRAGM SAFETY VALVE - 2 | 50.78 | 84814090 | IT | 8019001045714 | 0.867
Watts | 0219630 | SVH/E30.1"1/4VALV. SIC. 3,0 BAR SRV /STD DIAPHRAGM SAFETY VALVE - 3 | 50.78 | 84814090 | IT | 8019001045738 | 0.866
Watts | 0217020N | SVH20.3/4"NVALV. SIC. 2,0 BAR Safety valve | 13.26 | 84814090 | IT | 8019001131448 | 0.235
Watts | 3B 651 HN 1 1/2 | safety_relief_valve | 283.83 | 84814090 | DE | 4051394094362 | 2.369
Watts | 3B 651 HN 2" 3b | safety_relief_valve | 394.22 | 84814090 | DE | 4051394094850 | 2.97
Watts | 0218620 | SVH/E20.1" VALV. SIC. 2,0 BAR Safety valve | 39.44 | 84814090 | IT | 8019001045875 | 0.637
Watts | 0212160 | VST15/60 VALV. SIC. 6,0 BAR SRV/INAIL APPROVED SAFETY VALVE-6,0 | 55.35 | 84814090 | IT | 8019001006500 | 0.42
Watts | 0213140 | VST20/40 VALV. SIC. 4,0 BAR SRV/INAIL APPROVED SAFETY VALVE-4,0 | 78.44 | 84814090 | IT | 8019001006623 | 0.78
Watts | 0214150 | VST25/50 VALV. SIC. 5,0 BAR SRV/INAIL APPROVED SAFETY VALVE-5,0 | 99.08 | 84814090 | IT | 8019001006869 | 1
Watts | 0214135 | VST25/35 VALV. SIC. 3,5 BAR SRV/INAIL APPROVED SAFETY VALVE-3,5 | 94.46 | 84814090 | IT | 8019001006807 | 1
Watts | 0215725 | SVM/E25.1/2" VALV. SIC. 2,5 BAR SRV/DIAPHRAGM SAFETY VALVE-2,5BAR+P | 20.51 | 84814090 | IT | 8019001007286 | 0.251
Watts | 0215733 | SVM/E30.1/2"SP VALV. SIC. 3,0 BAR SRV/DIAPHRAGM SAFETY VALVE-3BAR+PRE | 21.15 | 84814090 | IT | 8019001059926 | 0.249
Watts | 29038 | RUBINETTO DI SCARICO OT. 3/8 DRAIN VALVE 3/8 | 7.51 | 84819000 | IT | 8016466027026 | 0.139
Watts | 29012 | RUBINETTO DI SCARICO OT. 1/2 DRAIN COCK FOR BOILERS | 8.22 | 84818099 | IT | 8016466027002 | 0.156
Watts | 29034 | RUBINETTO DI SCARICO OT. 3/4 DRAIN VALVE 3/4 | 13.3 | 84819000 | IT | 8016466027019 | 0.41
Watts | 301240909 | KFE 15 SD | 6.81 | 84818081 | IT | 4051394055684 | 0.1245
Watts | 10017307 | KFE15SD BOX | 144.6 | 84819000 | IT | 4051394055738 | 3
Watts | 301340909 | KFE 15 SD-N | 6.39 | 84818081 | IT | 4051394055776 | 0.1255
Watts | 0206015N | MSL15.1/2"NVALV. SIC. 1,5 BAR Diaphragm safety valve | 7.12 | 84814090 | IT | 8019001130670 | 0.12
Watts | 0206525G | MSL/E25.1/2" VALV. SIC. 2,5 BAR Diaphragm safety valve | 7.12 | 84814090 | IT | 8019001133992 | 0.11
Watts | 0206530G | MSL/E30.1/2" VALV. SIC. 3,0 BAR SAFETY RELIEF VALVE | 7.12 | 84814090 | IT | 8019001134012 | 0.11
Watts | 0206532G | MSL/E30.1/2IND VALV. SIC. 3,0 BAR SAFETY RELIEF VALVE | 7.12 | 84814090 | IT | 8019001134036 | 0.119
Watts | 0206540 | MSL/E40.1/2" VALV. SIC. 4,0 BAR MSL/E40.1/2" MEMBR. SAFETY VALVE 4 | 7.12 | 84814090 | IT | 8019001032172 | 0.15
Watts | 0206050N | MSL50.1/2"NVALV. SIC. 5,0 BAR Diaphragm safety valve | 7.12 | 84814090 | IT | 8019001130717 | 0.111
Watts | 0206060N | MSL60.1/2"NVALV. SIC. 6,0 BAR Diaphragm safety valve | 7.12 | 84814090 | IT | 8019001130731 | 0.112
Watts | 0206070N | MSL70.1/2"NVALV. SIC. 7,0 BAR | 8.85 | 84814090 | IT | 8019001130762 | 0.15
Watts | 0206080N | MSL80.1/2"NVALV. SIC. 8,0 BAR Diaphragm safety valve | 8.85 | 84814090 | IT | 8019001130786 | 0.113
Watts | 0206090N | MSL90.1/2"NVALV. SIC. 9,0 BAR Diaphragm safety valve | 8.85 | 84814090 | IT | 8019001130816 | 0.113
Watts | 0206099N | MSL100.1/2"N VALV. SIC.10,0 BAR | 8.85 | 84814090 | IT | 8019001130830 | 0.15
Watts | 0207110 | MSV10.1/2" N VALV. SIC. 1,0 BAR MSV10 MEMBR.SAFETY VALVE | 8.85 | 84814090 | IT | 8019001005206 | 0.116
Watts | 0207015N | MSV15.1/2"NVALV. SIC. 1,5 BAR Diaphragm safety valve | 7.12 | 84814090 | IT | 8019001130854 | 0.11
Watts | 0207525G | MSV/E25.1/2" VALV. SIC. 2,5 BAR MSV/E25.1/2" | 7.12 | 84814090 | IT | 8019001134074 | 0.118
Watts | 0207530G | MSV/E30.1/2" VALV. SIC. 3,0 BAR SAFETY RELIEF VALVE | 7.12 | 84814090 | IT | 8019001134098 | 0.125
Watts | 0207540G | MSV/E40.1/2" VALV. SIC. 4,0 BAR SAFETY RELIEF VALVE - MSV/E40.1/2" | 7.12 | 84814090 | IT | 8019001134159 | 0.126
Watts | 0207050N | MSV50.1/2"NVALV. SIC. 5,0 BAR | 7.12 | 84814090 | IT | 8019001130939 | 0.15
Watts | 0207060N | MSV60.1/2"NVALV. SIC. 6,0 BAR Diaphragm safety valve | 8.85 | 84814090 | IT | 8019001130953 | 0.11
Watts | 0207070N | MSV70.1/2"NVALV. SIC. 7,0 BAR Diaphragm safety valve | 8.85 | 84814090 | IT | 8019001130991 | 0.11
Watts | 0207080N | MSV80.1/2"NVALV. SIC. 8,0 BAR | 8.85 | 84814090 | IT | 8019001131011 | 0.15
Watts | 0207090N | MSV90.1/2"NVALV. SIC. 9,0 BAR | 8.63 | 84814090 | IT | 8019001131035 | 0.15
Watts | 0207099N | MSV100.1/2"N VALV. SIC.10,0 BAR Diaphragm safety valve | 8.85 | 84814090 | IT | 8019001131066 | 0.116
Watts | 0273330 | KSG-MS/VM1530/ISO GR. MULT. 3,0 BAR BOILER SAFETY GROUP | 56.3 | 84814090 | IT | 8016466108404 | 0.881
Watts | 0271239 | KSG/PF30/MVD/ISO GRUPPO M.3,0 BAR BOILER SAFETY GROUP | 59.95 | 84814090 | IT | 8016466105687 | 1.3
Watts | 0270115 | KSG15GRUPPO MULT. 1,5 BAR BOILER SAFETY GROUP | 77.71 | 84814090 | IT | 8019001053078 | 1.4
Watts | 0272030 | KSG30/NGRUPPO MULT. 3,0 BAR BOILER SAFETY GROUP - COMPACT | 52.06 | 84814090 | IT | 8019001012723 | 0.83327
Watts | 0270130 | KSG30GRUPPO MULT. 3,0 BAR BOILER SAFETY GROUP | 53.47 | 84814090 | IT | 8019001012488 | 1.14
Watts | 10005227 | KSG30/ISO2 | 59.32 | 84814090 | IT | 4051394000240 | 1.38
Watts | 0270136 | KSG30/20M-ISOGRUPPO MULT. 3,0 BAR BOILER SAFETY GROUP | 78.86 | 84814090 | IT | 8016466100866 | 1.4
Watts | 0270137 | KSG30/25M-ISOGRUPPO MULT. 3,0 BAR BOILER SAFETY GROUP | 100.94 | 84814090 | IT | 8016466100873 | 1.4
Watts | 0270230 | KSG30/GGRUPPO MULT. 3,0 BAR KSG30/G SAFETY UNIT BOILERS 3 bar | 64.67 | 84814090 | IT | 8019001012624 | 2.23
Watts | 10005222 | INSULATION BOX FOR KSG30 TBU | 5.37 | 39239000 | IT | 4051394100629 | 0.1
Watts | 0240105 | ALDALIMENTATORE AUTOMAT AUTOMATIC FILLING VALVE ALIMAT | 40.7 | 84813099 | IT | 8019001010422 | 0.492
Watts | 0240205 | ALMD ALIM. AUT. C. MANOM. AUT. FILLING VALVE ALIMAT WITH PRES | 43.85 | 84813099 | IT | 8019001010545 | 0.548
Watts | 0265216 | USVR16 VALV. BY-PASS 3/4" DIFFERENTIAL PRESSURE OVERFLOW VALV | 34.86 | 84814090 | IT | 8019001012204 | 0.41252
Watts | 0265220 | USVR20 VALV. BY-PASS 3/4" USVR20 RELIEF VAL. 3/4"MF 0,03-0,5 | 38.66 | 84814090 | IT | 8019001012228 | 0.512
Watts | 0265225 | USVR25 VALV. BY-PASS 1" DIFFERENTIAL PRESSURE OVERFLOW VALV | 70.19 | 84814090 | IT | 8019001012303 | 0.92
Watts | 0265232 | USVR32 VALV. BY-PASS 1"1/4 DIFFERENTIAL PRESSURE OVERFLOW VALV | 84.22 | 84814090 | IT | 8019001012327 | 1.14
Watts | 0265116 | USV16VALV. BY-PASS 3/4" DIFFERENTIAL PRESSURE OVERFLOW VALV | 30.78 | 84814090 | IT | 8019001012167 | 0.3
Watts | 0265118 | USV16/LVALV. BY-PASS 3/4" DIFFERENTIAL PRESSURE OVERFLOW VALV | 36.29 | 84814090 | IT | 8019001030970 | 0.326
Watts | 0262125 | RDF25VALV. DI RITEGNO CHECK VALVE WITH MANUAL STOP | 39.44 | 84811099 | IT | 8019001012105 | 0.52
Watts | 0240100 | AL ALIMENTATORE AUTOMAT AUTOMATIC FILLING VALVE ALIMAT | 40.7 | 84818059 | IT | 8019001010408 | 0.492
Watts | 0240200 | ALMALIM. AUT. C. MANOM. AUT. FILLING VALVE ALIMAT WITH PRES | 48.76 | 84813099 | IT | 8019001010521 | 0.6
Watts | 0240115 | ALOD ALIMENTATORE AUTOMAT AUTOMATIC FILLING VALVE ALIMAT | 50.33 | 84813099 | IT | 8019001010507 | 0.623
Watts | 0240215 | ALOMDALIM. AUT. C. MANOM. AUT. FILLING VALVE ALIMAT WITH PRES | 55.2 | 84813099 | IT | 8019001010606 | 0.68
Watts | 0232420 | STS20/400SCARICO SIC. TERMICO THERMAL SAFETY DRAIN VALVE/DOUBLE S | 138.04 | 84814090 | IT | 8019001053122 | 1.015
Watts | 0232220 | STS20/200SCARICO SIC. TERMICO THERMAL SAFETY DRAIN VALVE/DOUBLE S | 110.39 | 84814090 | IT | 8019001010248 | 0.82
Watts | 0232120 | STS20SCARICO SIC. TERMICO THERMAL SAFETY DRAIN VALVE/DOUBLE S | 86.74 | 84814090 | IT | 8019001010149 | 0.78
Watts | 0299014 | TH15/142 GUAINA STS20 TH15/142 SPARE SHEATH 1/2"M FOR STS | 8.71 | 90262080 | IT | 8019001012822 | 0.07
Watts | 0299018 | KIT/STS.SOTTURATORE+TAPPO STS20.S Thermal safety drain valve | 18.93 | 84814090 | IT | 8019001071713 | 0.035
Watts | 0232623 | STS20.S/55SCARICO SIC.TERMICO NEW Thermal safety drain valve/double s | 72.55 | 84814090 | IT | 8019001071508 | 0.523
Watts | 0232621 | STS20.S/85SCARICO SIC.TERMICO NEW THERMAL SAFETY DRAIN VALVE/DOUBLE S | 102.51 | 84814090 | IT | 8019001071232 | 0.522
Watts | 0232622 | STS20.S/93SCARICO SIC.TERMICO NEW 18/05/15 - RIATTIVATO NEW ELEM.93°C THERMAL SAFETY DRAIN VALVE/DOUBLE S | 72.55 | 84814090 | IT | 8019001071010 | 0.522
Watts | 0232620 | STS20.S SCARICO SIC.TERMICO NEW THERMAL SAFETY DRAIN VALVE/DOUBLE S | 72.55 | 84814090 | IT | 8019001066405 | 0.514
Watts | 0232624 | STS20.S/103 SCARICO SIC.TERMICO NEW THERMAL SAFETY DRAIN VALVE/DOUBLE S | 72.55 | 84814090 | IT | 8019001071522 | 0.522
Watts | 0232625 | STS20.S/200 SCARICO SIC.TERMICO NEW Thermal safety drain valve/double s | 91.48 | 84814090 | IT | 8019001071546 | 0.576
Watts | 0232626 | STS20.S/400 SCARICO SIC.TERMICO NEW THERMAL SAFETY DRAIN VALVE/DOUBLE S | 102.51 | 84814090 | IT | 8019001071256 | 0.78
Watts | 0234200 | RT10 REGOLATORE TIRAGGIO AIRSTOP DRAUGHT REGULATOR - SOLID F | 63.11 | 84814090 | IT | 8019001010347 | 0.46
Watts | 0234100 | RT20 REGOLATORE TIRAGGIO AIRSTOP DRAUGHT REGULATOR - SOLID F | 94.63 | 84814090 | IT | 8019001010286 | 0.7
Watts | 0234300 | RT10NREGOLATORE TIRAGGIO AIRSTOP DRAUGHT REGULATOR - SOLID F | 45.75 | 84819000 | IT | 8019001074189 | 0.29
Watts | STAF65 | VALVOLA BILANCIAMENTO FLANGIATA DN6 BALANCING VALVE | 868.79 | 84818079 | SE | 7318792823305 | 124
Watts | STAF80 | VALVOLA BILANCIAMENTO FLANGIATA DN8 BALANCING VALVE | 1635.91 | 84818079 | SE | 7318792823404 | 15.9
Watts | DSC0034W | WCS DEFANGATORE 3/4" COMPATTO MAGNETIC DIRT SEPARATOR | 193.46 | 84819000 | NL | 8019001132056 | 1.5
Watts | DSC0100W | WCS DEFANGATORE 1" COMPATTO | 214.94 | 84819000 | NL | 8019001132063 | 1.5
Watts | DST0034W | WSS DEFANGATORE 3/4" FILETTATO | 221.37 | 84212100 | NL | 8019001128578 | 2.5
Watts | DST0100W | WSS DEFANGATORE 1" FILETTATO | 239.58 | 84212100 | NL | 8019001131981 | 2.5
Watts | DST0112W | WSS DEFANGATORE 1.1/2" FILETTATO | 363.9 | 84212100 | NL | 8019001131998 | 4
Watts | 0248010 | INT10/NNEW INTERVENT 3/8" NEW INTERVENT | 8.05 | 84814090 | IT | 8019001080807 | 0.194
Watts | 0248010-K10 | INT10/N-K10NEW INTERVENT 3/8" NEW INTERVENT | 9.27 | 84814090 | IT | 8019001080821 | 0.194
Watts | 0248015 | INT15/NNEW INTERVENT 1/2" AIRVENT | 9.33 | 84814090 | IT | 8019001127229 | 0.194
Watts | 0248015-K10 | INT15/N-K10NEW INTERVENT 1/2" airvent | 8.41 | 84814090 | IT | 8019001127243 | 0.194
Watts | 0248220 | DUO20/NNEW DUOVENT 3/4" AUTOMATIC AIRVENT VALVE | 11.4 | 84814090 | IT | 8019001143656 | 0.194
Watts | 0248220-K10 | DUO20/N-K10NEW DUOVENT 3/4" AUTOMATIC AIRVENT VALVE | 10.71 | 84814090 | IT | 8019001143670 | 0.194
Watts | 0248110 | INT10/N.R10NEW INTERVENT 3/8" CON RIA 3/8" AUTOMATIC AIRVENT VALVE WITH RIA | 9.57 | 84814090 | IT | 8019001082016 | 0.194
Watts | 0248110-K10 | INT10/N.R10-K10NEW INTERVENT 3/8" CON RIA 3/8" AUTOMATIC AIRVENT VALVE WITH RIA | 7.59 | 84814090 | IT | 8019001080845 | 0.143
Watts | 0248111 | INT10/N.R15NEW INTERVENT 10/15 CON RIA 3/8"X1/2" AUTOMATIC AIRVENT VALVE WITH RIA | 9.57 | 84814090 | IT | 8019001082030 | 0.182
Watts | 0248111-K10 | INT10/N.R15-K10 NEW INTERVENT 10/15 CON RIA 3/8"X1/2" AUTOMATIC AIRVENT VALVE WITH RIA | 7.74 | 84814090 | IT | 8019001080869 | 0.18237
Watts | 0248016 | INT-AV15/N NEW AV15 1/2" NICH. NICHELATO ELBOW AUTOMATIC AIRVENT VALVE - NIC | 11.08 | 84814090 | IT | 8019001116056 | 0.194
Watts | 0248016-K10 | INT-AV15/N-K10 NEW AV15 1/2" NICH. NICHELATO ELBOW AUTOMATIC AIRVENT VALVE - NIC | 10.47 | 84814090 | IT | 8019001116070 | 0.197
Watts | 0250710 | MVD10.RVAL. SFOGO ARIA 3/8" AUTOMATIC+MANUAL AIRVENT VALVE+RIA | 11.85 | 84814090 | IT | 8019001011061 | 0.22614
Watts | 0250715 | MVD15.RVAL. SFOGO ARIA 1/2" AUTOMATIC+MANUAL AIRVENT VALVE+RIA | 13.1 | 84814090 | IT | 8019001030659 | 0.23902
Watts | 0248210 | DUO10/NNEW DUOVENT 3/8" | 10.64 | 84814090 | IT | 8019001133619 | 0.194
Watts | 0248310 | DUO10/N.R10NEW DUOVENT 3/8" CON RIA 3/8" | 12.15 | 84814090 | IT | 8019001116612 | 0.194
Watts | 0248310-K10 | DUO10/N.R10-K10NEW DUOVENT 3/8" CON RIA 3/8" | 11.54 | 84814090 | IT | 8019001116636 | 0.194
Watts | 0248311-K10 | DUO10/N.R15-K10 NEW DUOVENT 10/15 CON RIA 3/8"X1/2" | 12.15 | 84814090 | IT | 8019001116674 | 0.194
Watts | 0248210-K10 | DUO10/N-K10NEW DUOVENT 3/8" | 10.02 | 84814090 | IT | 8019001133688 | 0.194
Watts | 0248311 | DUO10/N.R15NEW DUOVENT 10/15 CON RIA 3/8"X1/2" | 13.69 | 84814090 | IT | 8019001116650 | 0.194
Watts | 0250008 | MV8VAL. SFOGO ARIA 1/4" AUTOMATIC AIRVENT VALVE | 13.1 | 84814090 | IT | 8019001010620 | 0.18699
Watts | 0250010 | MV10 VAL. SFOGO ARIA 3/8" AUTOMATIC AIRVENT VALVE | 10.75 | 84814090 | IT | 8019001010644 | 0.18886
Watts | 0250215 | MV15 VAL. SFOGO ARIA 1/2" AUTOMATIC AIRVENT VALVE | 10.75 | 84814090 | IT | 8019001010965 | 0.1858
Watts | 0250115 | MV15.R VAL. SFOGO ARIA 1/2" AUTOMATIC AIRVENT VALVE WITH RIA | 11.68 | 84814090 | IT | 8019001010927 | 0.2
Watts | 0250110 | MV10.R VAL. SFOGO ARIA 3/8" MV10R AUTOMATIC AIR VENT VALVE 3/8" | 11.68 | 84814090 | IT | 8019001010842 | 0.215
Watts | 0250016 | MV10/FPM VAL. SFOGO ARIA 3/8" MV10/FPM AUTOMATIC AIR VENT VALVE 3 | 12.58 | 84814090 | IT | 8019001010767 | 0.18362
Watts | 0252210 | MKL10/NMICROVENT 3/8" AUTOMATIC COMPACT LATERAL AIRVENT V | 8.38 | 84814090 | IT | 8019001011665 | 0.13559
Watts | 0252310 | MKL10.R/NMICROVENT 3/8" AUTOMATIC COMPACT LATERAL AIRVENT V | 9.48 | 84814090 | IT | 8019001011689 | 0.15989
Watts | 0252410 | MKL15.R/NMICROVENT AUTOMATIC COMPACT LATERAL AIRVENT V | 9.48 | 84814090 | IT | 8019001011702 | 0.183
Watts | 0251210 | MKV10/NMICROVENT 3/8" AUTOMATIC COMPACT VERTICAL AIRVENT | 7.12 | 84814090 | IT | 8019001011320 | 0.13353
Watts | 0251310 | MKV10.R/NMICROVENT 3/8" MKV10.R/N AUTOM.VERT.AIR VENT VAL.3 | 8.71 | 84814090 | IT | 8019001011368 | 0.15874
Watts | 0251410 | MKV15.R/NMICROVENT AUTOMATIC COMPACT VERTICAL AIRVENT | 9.01 | 84818099 | IT | 8019001011382 | 0.173
Watts | 0246010 | MHV10HYBRIVENT 3/8" VERTICALE HYBRIVENT | 5.76 | 84814090 | IT | 8019001082368 | 0.08
Watts | 0246010-K10 | MHV10-K10HYBRIVENT 3/8" VERTICALE HYBRIVENT | 5.13 | 84814090 | IT | 8019001082382 | 0.08
Watts | 0247010 | MHL10HYBRIVENT 3/8" LATERALE HYBRIVENT | 5.76 | 84814090 | IT | 8019001082481 | 0.08
Watts | 0247010-K10 | MHL10-K10HYBRIVENT 3/8" LATERALE HYBRIVENT | 5.13 | 84814090 | IT | 8019001082504 | 0.08
Watts | 2161C34 | SCARICATORE ARIA FLOATVENT 3/4"PREG VERTICAL AUTOMATIC AIR VENT VALVE | 11.2 | 84814090 | IT | 8016466026128 | 0.165
Watts | 2161C1 | SCARICATORE ARIA FLOATVENT 1" PREGU VERTICAL AUTOMATIC AIR VENT VALVE | 14.2 | 84814090 | IT | 8016466026104 | 0.245
Watts | 2161C12 | SCARICATORE ARIA FLOATVENT 1/2 PREG VERTICAL AUTOMATIC AIR VENT VALVE | 9.94 | 84814090 | IT | 8016466026111 | 0.15
Watts | 2161C38 | SCARICATORE ARIA FLOATVENT 3/8 PREG VERTICAL AUTOMATIC AIR VENT VALVE | 9.47 | 84814090 | IT | 8016466026135 | 0.14
Watts | 0259008 | RIA8 RUB. ESCLUSIONE 1/4" RIA8 AUTOMATIC STOP-COCK | 4.86 | 84811099 | IT | 8019001011788 | 0.03
Watts | 0259010 | RIA10RUB. ESCLUSIONE 3/8" RIA10 AUTOMATIC STOP-COCK | 2.06 | 84811099 | IT | 8019001011801 | 0.03
Watts | 0259015 | RIA15RUB. ESCLUSIONE 1/2" RIA15 AUTOMATIC SHUT-OFF VALVE 1/2" | 2.06 | 84811099 | IT | 8019001011900 | 0.0465
Watts | 0259016 | RIA15/10 RUBINETTO ESCLUSIONE RIA15/10 AUTOMATIC SHUT-OFF VALVE 1 | 2.06 | 84811099 | IT | 8019001011924 | 0.03
Watts | 0253625 | ERD25EUROVENT 1" AIR SEPARATOR WITH EXPANSION VESSEL | 67.82 | 84819000 | IT | 8019001035098 | 0.813
Watts | 0253640 | ERD40EUROVENT 1"1/2 ERD40 AUT/MAN DOUBLE AIR SEPAR.1.1/ | 86.74 | 84819000 | IT | 8019001035111 | 1.419
Watts | 0253020 | MXV20VAL. SFOGO ARIA 3/4" AUTOMATIC HIGH CAPACITY DEAERATOR | 215.4 | 84819000 | CN | 8016466115297 | 4.5
Watts | 0253025 | MXV25VAL. SFOGO ARIA 1" AUTOMATIC HIGH CAPACITY DEAERATOR | 228.65 | 84819000 | CN | 8019001068515 | 4.5
Watts | 0253032 | MXV32VAL. SFOGO AR. 1"1/4 MXV32 AUT.DEAERATING VALV | 244.8 | 84819000 | CN | 8016466115341 | 4.5
Watts | VR8 | Expansion vessel MAG-H 8 | 39.44 | 73102990 | IT | 4051394071677 | 1.922
Watts | VR12 | Expansion vessel MAG-H 12 | 45.75 | 73102990 | IT | 4051394071707 | 2.566
Watts | VR18 | Expansion vessel MAG-H 18 | 50.48 | 73102990 | IT | 4051394071745 | 3.413
Watts | 10017990 | MAG-H 24 | 56.79 | 73102990 | IT | 4051394071776 | 3.687
Watts | VRW35 | Expansion vessel MAG-H 35 | 70.98 | 73102990 | IT | 4051394071806 | 6.028
Watts | VRW50 | Expansion vessel MAG-H 50 | 110.39 | 73101000 | IT | 4051394071844 | 9
Watts | VRV80 | Expansion vessel MAG-H 80 | 137.2 | 73101000 | IT | 4051394071875 | 13.22
Watts | 10017994 | MAG-H 100 | 197.11 | 73101000 | IT | 4051394071905 | 30
Watts | VRV150 | Expansion vessel MAG-H 150 | 236.54 | 73101000 | IT | 4051394071943 | 23
Watts | VRV200 | Expansion vessel MAG-H 200 | 331.15 | 73101000 | IT | 4051394071967 | 33
Watts | 10017997 | MAG-H 250 | 402.1 | 73101000 | IT | 4051394071998 | 80
Watts | 10017998 | MAG-H 300 TBU | 520.36 | 73101000 | IT | 4051394072032 | 100
Watts | 10017999 | MAG-H 500 | 1324.51 | 73090059 | IT | n.a. | 150
Watts | 10018000 | MAG-H 750 | 3626.59 | 73090059 | IT | n.a. | 200
Watts | 10018001 | MAG-H 1000 | 4809.15 | 73090059 | IT | n.a. | 300
Watts | 0608120 | KAV20 GRUPPO ESCLUS. VASI EXPANSION VESSELS CUT OFF VALVE | 31.57 | 84813091 | IT | 8019001018701 | 0.41
Watts | 0608125 | KAV25GRUPPO ESCLUS. VASI EXPANSION VESSELS CUT OFF VALVE | 47.31 | 84813091 | IT | 8019001018749 | 0.762
Watts | 0606112 | GAG/MR20-3 SUPP. MULT. 3,0 BAR SAFETY GROUP FOR INSTALLATION OF EX | 75.69 | 84811099 | IT | 8019001018503 | 1.563
Watts | 10017887 | GAG/MR 20 - BOX 3 PCS GAG/MR 20 - BOX 3 pcs | 245.24 | 84814090 | IT | 4051394070649 | 5.8
Watts | 0606210 | GAG/KAVSUPP. MUL. 3,0 BAR SAFETY GROUP FOR INSTALLATION OF EX | 86.74 | 84814090 | IT | 8019001018640 | 1.739
Watts | P04075 | WAT WTC-ES W WTC THERMOSTAT CONTACT LOGO WATTS WAT WTC-ES W | 24.31 | 90321080 | TN | 3660878040750 | 0.194
Watts | 10082771 | WTC-IS 230V IP40 WATTS Anlegethermostat intern | 24.31 | 90321020 | TN | 3660878074793 | 0.188
Watts | P2869 | WAT WTC-ES WTC THERMOSTAT CONTACT WAT WTC-ES | 24.31 | 90321020 | TN | 3660878028697 | 0.193
Watts | P02870 | WAT WTC-IS | 24.31 | 90321020 | TN | 3660878028703 | 0.188
Watts | P02875 | WAT AQLX TC-100-IN W | 41.65 | 90321020 | TN | 3660878028758 | 0.25
Watts | P02872 | WAT AQLX TC-100-AN W | 41.65 | 90321020 | TN | 3660878028727 | 0.331
Watts | P02873 | WAT AQLX TC-150-AN W | 49.22 | 90321020 | TN | 3660878028734 | 0.353
Watts | P02876 | WAT AQLX TC-200-IN W | 49.86 | 90321020 | TN | 3660878028765 | 0.352
Watts | P02874 | WAT AQLX TC-200-AN W | 49.86 | 90321020 | TN | 3660878028741 | 0.26
Watts | P02879 | TRB 100 | 63.72 | 90321020 | TN | 3660878028796 | 0.26
Watts | 10013511 | TRB 150 | 63.11 | 90321020 | IT | 3660878028802 | 0.5
Watts | 10013512 | TRR100 0-90 GRAD EINSTEL | 67.82 | 90321020 | IT | 3660878028819 | 0.35
Watts | 10013504 | STB 100 | 50.48 | 90321020 | IT | 3660878038146 | 0.33
Watts | 10013520 | TH/TC100-7 | 11.68 | 90321020 | IT | 3660878038191 | 0.0655
Watts | 10013521 | TH/TC150-7 TBU | 12.79 | 90321020 | IT | 3660878038177 | 0.06
Watts | P02814 | Immersion sleeve TH/TC100-9 1/2" Ni | 11.68 | 90321020 | TN | 3660878028147 | 0.03
Watts | P01834 | Immersion sleeve TH/TC200-9 1/2" Ni | 17.37 | 90321020 | TN | 3660878018346 | 0.03
Watts | P03815 | Immersion sleeve TH/TC200-7 1/2" Ni | 15.8 | 90321020 | TN | 3660878038153 | 0.081
Watts | 10013523 | Temperature limiter KTC100 | 15.94 | 90321020 | IT | n.a. | 0.03
Watts | 10013524 | TH/TRB150-7 | 17.21 | 90321020 | IT | 3660878038184 | 0.5
Watts | 10013517 | TH/TRB100-15 1/2" Ni Tauchhülse f.TRB100 Di15 | 15.94 | 90321020 | TN | n.a. | 0.05
Watts | 67606 | Temperature limiter KTC100 | 28.4 | 90321080 | IT | 4016203676061 | 0.17
Watts | 10013545 | TH/KTC100 | 11.37 | 90329000 | IT | n.a. | 0.5
Watts | 67341 | Revolving head DK/KTC100 | 1.44 | 90329000 | IT | 0000000000000 | 0.0065
Watts | 10013547 | ZR/KTC100 | 1.09 | 90329000 | IT | 4016203673473 | 0.5
Watts | 0401225 | FLU25PLFLUSSOSTATO 1" IN PLASTICA FLOW SWITCH FOR PIPING DN 1" TO DN | 78.86 | 90328900 | IT | 8019001066702 | 0.6
Watts | 0420203 | IGD3 INTERRUTTORE GALLEG. IGD3 FLOAT SWITCH CABLE 3 m | 28.4 | 85362010 | IT | 8019001013829 | 0.9
Watts | 0420205 | IGD5 INTERRUTTORE GALLEG. FLOAT SWITCH FOR LIQUIDS LEVEL REGU | 41.02 | 85362010 | IT | 8019001013843 | 0.97
Watts | 0402101N | PRM5IPRESSOS. RIARMO MAN. PRESSURE SWITCH | 34.73 | 90262080 | IT | 8019001115745 | 0.36166
Watts | 97590 | SOLAR MIX KIT 1" | 179.32 | 84818051 | FR | 3390430041351 | 1.163
Watts | 97500 | MMV SOLAR 1"MX1/2 SELF COLOUR BRASS | 102.51 | 84818051 | FR | 3390430037392 | 0.753
Watts | 97501 | MMV SOLAR G 3/4 SELF COLOUR BRASS VALVOLA MISCELATRICE 2 VIE X SOLARE | 102.51 | 84818051 | FR | 3390430037408 | 0.806
Watts | 10017434 | MMV-S20 THERMOSTATISCHER | 120.66 | 84818011 | IT | 3390430041559 | 0.8245
Watts | 97560 | MMV SOLAR1"M BRASS | 94.46 | 84818051 | FR | 3390430037439 | 0.419
Watts | 0215825 | SVE/SOL25.1/2" VALV. SOL. 2,5 BAR Safety valve | 16.26 | 84814090 | IT | 8019001052378 | 0.194
Watts | 0215830 | SVE/SOL30.1/2" VALV. SOL. 3,0 BAR Safety valve | 16.26 | 84814090 | IT | 8019001052392 | 0.194
Watts | 0215835 | SVE/SOL35.1/2" VALV. SOL. 3,5 BAR SVE/SOL35.1/2" SAFETY VALVE 3,5 bar | 16.26 | 84814090 | IT | 8016466097104 | 0.194
Watts | 0215840 | SVE/SOL40.1/2" VALV. SOL. 4,0 BAR SVE/SOL40.1/2" SAFETY VALVE 4 bar | 16.26 | 84814090 | IT | 8016466097128 | 0.194
Watts | 0215860 | SVE/SOL60.1/2" VALV. SOL. 6,0 BAR SRV /SOL STD DIAPHRAGM SAFETY VALVE | 16.26 | 84814090 | IT | 8016466095254 | 0.194
Watts | 0215880 | SVE/SOL80.1/2" VALV. SOL. 8,0 BAR SVE/SOL80.1/2" SAFETY VALVE 8 bar | 16.26 | 84814090 | IT | 8016466097142 | 0.198
Watts | 0215899 | SVE/SOL100.1/2"VALV. SOL.10,0 BAR SRV /SOL STD DIAPHRAGM SAFETY VALVE | 16.26 | 84814090 | IT | 8016466097166 | 0.34
Watts | 0249110 | MV10/SOL SFOGO ARIA SOL. 3/8" AUTOMATIC AIRVENT VALVE SOLAR APP | 13.44 | 84814090 | IT | 8016466096091 | 0.18764
Watts | 0249115 | MV15/SOL SFOGO ARIA SOL. 1/2" AUTOMATIC AIRVENT VALVE SOLAR APP | 14.06 | 84814090 | IT | 8016466096114 | 0.19128
Watts | 0259310 | RIA10/SOLRUB. ESCLUSIONE 3/8" RIA10/SOL AUTOMATIC SHUT-OFF VAL. 3 | 3.79 | 84811099 | IT | 8019001050527 | 0.03
Watts | 0259315 | RIA15/SOLRUB. ESCLUSIONE 1/2" | 5.55 | 84811099 | IT | 8019001050534 | 0.03
Watts | 0553615 | KFE SOLAR BALL VALVE DN 1/2" TBU | 8.71 | 84818081 | DE | 4051394056001 | 0.122
Watts | 3499615 | QUICK FILL DN12 THREAD 3/4"EC COPPE R FITTING 15MM TBA | 73.19 | 84039090 | IT | 4051394100612 | 1
Watts | 3499620 | QUICK FILL DN15 THREAD 3/4"EC COPPE R FITTING 18MM | 73.19 | 84039090 | IT | 4051394100650 | 0.69
Watts | 3499635 | QUICK FILL DN20 M28X1,5 | 73.19 | 84039090 | DE | 4051394100735 | 0.1
Watts | 3499625 | QUICK FILL DN15 THREAD 3/4"EC CONNE CT 3/4"EC | 69.86 | 84039090 | DE | 4051394000424 | 1
Watts | 3499630 | QUICK FILL DN20 THREAD 1" CONNECT 1" FLAT | 61.68 | 84039090 | DE | 4051394100704 | 0.8
Watts | 10017127 | EPP INSULATION QUICKFILL | 7.91 | 39239000 | IT | n.a. | 0.1
Watts | 10010512 | SOLAR SAFETY UNIT 3/4"UN X 3/4"M, 6 BAR | 70.98 | 84819000 | IT | 4051394001490 | 0.98
Watts | 10027677 | VS8 MAG-SOLAR RAL9010 | 47.31 | 84798997 | IT | n.a. | 8
Watts | 10027678 | VS12 MAG-SOLAR RAL9010 | 56.79 | 84798997 | IT | n.a. | 12
Watts | 10027670 | VS18 MAG-SOLAR RAL9010 | 59.95 | 84798997 | IT | n.a. | 18
Watts | 10027676 | VS24 MAG-SOLAR RAL9010 | 75.69 | 84798997 | IT | 4051394114497 | 4
Watts | 10027675 | VS35 MAG-SOLAR RAL9010 | 113.55 | 84798997 | IT | n.a. | 24
Watts | 10027674 | VS60 MAG-SOLAR RAL9010 TBU | 197.11 | 84798997 | IT | 4051394114459 | 30
Watts | 10027673 | VS80 MAG-SOLAR RAL9010 | 220.78 | 84798997 | IT | n.a. | 35
Watts | 10027672 | VS100 MAG-SOLAR RAL9010 | 331.15 | 84798997 | IT | n.a. | 40
Watts | 10027671 | VS200 MAG-SOLAR RAL9010 | 614.97 | 84798997 | IT | n.a. | 60
Watts | 0608102 | SK20/160 RUB. INTERCETT. VASI AUTOMATIC QUICK COUPLING FOR EXP.VE | 11.6 | 84813091 | IT | 8019001032752 | 0.215
Watts | WID4188117 | WANDHALTER FUER AUSDEHNUNGSGEFAESS SK20 VALVE+BRACKET | 27.93 | 73069000 | IT | 8019001110696 | 0.68
Watts | WID4188118 | WANDHALTER AUSDEHNUNGSG. (10014054) VERSTAERKTE AUSFUEHRUNG MIT EX-KUP. SK20 VALVE+REINFORCED BRACKET | 31.4 | 84819000 | IT | 8019001110887 | 0.8326
Watts | 10070000 | HKV2013AF-50-1" 0-4 VA02 | 80.37 | 90261081 | DE | 4051394127459 | 1.75
Watts | 10070001 | HKV2013AF-50-1" 0-4 VA03 | 97.05 | 90261081 | DE | 4051394127466 | 2.05
Watts | 10070002 | HKV2013AF-50-1" 0-4 VA04 | 118.28 | 90261081 | DE | 4051394127473 | 2.17
Watts | 10070003 | HKV2013AF-50-1" 0-4 VA05 Manifold S | 141.01 | 90261081 | DE | 4051394127480 | 2.465
Watts | 10070004 | HKV2013A-50-1" 0-4 VA06 | 162.25 | 84818039 | IT | 4051394127497 | 1.3
Watts | 10070005 | HKV2013AF-50-1" 0-4 VA07 Manifold S | 181.96 | 90261081 | DE | 4051394127503 | 3.33
Watts | 10070006 | HKV2013AF-50-1" 0-4 VA08 Manifold S | 204.7 | 90261081 | DE | 4051394127510 | 3.63
Watts | 10070007 | HKV2013AF-50-1" 0-4 VA09 Manifold S | 231.98 | 90261081 | DE | 4051394127527 | 3.89
Watts | 10070008 | HKV2013AF-50-1" 0-4 VA10 Manifold S | 250.18 | 90261081 | DE | 4051394127534 | 4.29
Watts | 10070009 | HKV2013AF-50-1" 0-4 VA11 Manifold S | 277.48 | 90261081 | DE | 4051394127541 | 4.64
Watts | 10070010 | HKV2013AF-50-1" 0-4 VA12 Manifold S | 301.72 | 90261081 | DE | 4051394127558 | 5.05
Watts | 10029957 | HKV2013AF-50-1" 0-4 VA02 HKV2013AF-50-1" 0-4 VA02 | 98 | 90261081 | DE | 4051394030179 | 1.835
Watts | 10029958 | HKV2013AF-50-1" 0-4 VA03 HKV2013AF-50-1" 0-4 VA03 | 118.43 | 90261081 | DE | 4051394030223 | 2.135
Watts | 10029959 | HKV2013AF-50-1" 0-4 VA04 HKV2013AF-50-1" 0-4 VA04 | 139.11 | 90261081 | DE | 4051394030285 | 2.54
Watts | 10029960 | HKV2013AF-50-1" 0-4 VA05 HKV2013AF-50-1" 0-4 VA05 | 156.54 | 90261081 | DE | 4051394030353 | 2.835
Watts | 10029961 | HKV2013AF-50-1" 0-4 VA06 HKV2013AF-50-1" 0-4 VA06 | 176.93 | 90261081 | DE | 4051394030391 | 3.253
Watts | 10029962 | HKV2013AF-50-1" 0-4 VA07 HKV2013AF-50-1" 0-4 VA07 | 202.12 | 90261081 | DE | 4051394030445 | 3.7
Watts | 10029963 | HKV2013AF-50-1" 0-4 VA08 HKV2013AF-50-1" 0-4 VA08 | 225.94 | 90261081 | DE | 4051394030483 | 4
Watts | 10029964 | HKV2013AF-50-1" 0-4 VA09 HKV2013AF-50-1" 0-4 VA09 | 248.2 | 90261081 | DE | 4051394030544 | 4.26
Watts | 10029965 | HKV2013AF-50-1" 0-4 VA10 HKV2013AF-50-1" 0-4 VA10 | 270.85 | 90261081 | DE | 4051394030599 | 4.66
Watts | 10029966 | HKV2013AF-50-1" 0-4 VA11 HKV2013AF-50-1" 0-4 VA11 | 291.27 | 90261081 | DE | 4051394030650 | 5.01
Watts | 10029967 | HKV2013AF-50-1" 0-4 VA12 HKV2013AF-50-1" 0-4 VA12 | 314.4 | 90261081 | DE | 4051394030711 | 5.42
Watts | 10070249 | HKV2013A-50-1" 0-4 VA02 HKV2013AF+ 0-4 VA02 | 128.9 | 90261081 | DE | 4051394128067 | 2.85
Watts | 10070250 | HKV2013A-50-1" 0-4 VA03 Manifold | 145.56 | 90261081 | DE | 4051394128074 | 3.15
Watts | 10070251 | HKV2013AF+ 0-4 VA04 | 166.78 | 90261081 | DE | 4051394128081 | 3.235
Watts | 10070252 | HKV2013AF+ 0-4 VA05 | 189.54 | 90261081 | DE | 4051394128098 | 3.585
Watts | 10070253 | HKV2013A-50-1" 0-4 VA06 | 210.76 | 90261081 | IT | 4051394128104 | 4
Watts | 10070254 | HKV2013AF+ 0-4 VA07 7 way manifold | 230.46 | 90261081 | DE | 4051394128111 | 4.65
Watts | 10070255 | HKV2013AF+ 0-4 VA08 | 253.22 | 90261081 | DE | 4051394128128 | 4.75
Watts | 10070256 | HKV2013AF+ 0-4 VA09 9 way moanifold | 280.51 | 90261081 | DE | 4051394128135 | 5.3
Watts | 10070257 | HKV2013AF+ 0-4 VA10 | 298.71 | 90261081 | DE | 4051394128142 | 5.41
Watts | 10070258 | HKV2013AF+ 0-4 VA11 11 way manifold | 326 | 90261081 | DE | 4051394128159 | 6.1
Watts | 10070259 | HKV2013AF+ 0-4 VA12 | 350.24 | 90261081 | DE | 4051394128166 | 6.21
Watts | 10081934 | HKV2013A-50-1" 0-4 VA02 Standard VL unten ESKFE | 98 | 90261081 | DE | 4051394136819 | 2.15
Watts | 10081935 | HKV2013A-50-1" 0-4 VA03 Standard VL unten ESKFE | 118.43 | 90261081 | DE | 4051394136826 | 2.45
Watts | 10081936 | HKV2013A-50-1" 0-4 VA04 Standard VL unten ESKFE | 139.11 | 90261081 | DE | 4051394136833 | 2.85
Watts | 10081937 | HKV2013A-50-1" 0-4 VA05 Standard VL unten ESKFE | 156.54 | 90261081 | DE | 4051394136840 | 3.15
Watts | 10081938 | HKV2013A-50-1" 0-4 VA06 Standard VL unten ESKFE | 176.93 | 90261081 | DE | 4051394136857 | 3.65
Watts | 10081939 | HKV2013A-50-1" 0-4 VA07 Standard VL unten ESKFE | 202.12 | 90261081 | DE | 4051394136864 | 4.1
Watts | 10081940 | HKV2013A-50-1" 0-4 VA08 Standard VL unten ESKFE | 225.94 | 90261081 | DE | 4051394136871 | 4.4
Watts | 10081941 | HKV2013A-50-1" 0-4 VA09 Standard VL unten ESKFE | 248.2 | 90261081 | DE | 4051394136888 | 4.75
Watts | 10081942 | HKV2013A-50-1" 0-4 VA10 Standard VL unten ESKFE | 270.85 | 90261081 | DE | 4051394136895 | 5.15
Watts | 10081943 | HKV2013A-50-1" 0-4 VA11 Standard VL unten ESKFE | 291.27 | 90261081 | DE | 4051394136901 | 5.5
Watts | 10081944 | HKV2013A-50-1" 0-4 VA12 Standard VL unten ESKFE | 314.4 | 90261081 | DE | 4051394136918 | 5.96
Watts | 10081350 | VENTIL RP630 3/8" 10 BAR VALVE INSERT FOR MANIFOLDS HKV2013A Valve Insert | 7.77 | 84818079 | IT | 4051394134693 | 0.069
Watts | 10081349 | VALVE COUNTERPART DFM38 NI WITH O-R Ventilunterteil DFM38 Ni | 5.45 | 84819000 | CN | 4051394134686 | 0.06
Watts | 10081348 | DFM38-A-V2 0-4LPM 3/8"NI ERSATZTEIL STANDARD DFM38-A-V2 0-4LPM 3/8"Ni | 7.5 | 90261081 | BG | 4051394134679 | 0.04
Watts | 10083097 | PROTECTION CAP BLUE Protection cap blue | 3.42 | 84819000 | IT | 4051394141103 | 0.046
Watts | 10084923 | HKV0-4 1" VA PnG Pur 02 Standard neutral | 150.02 | 90261081 | DE | 4051394145538 | 1.8
Watts | 10084924 | HKV0-4 1" VA PnG Pur 03 Standard neutral | 173.3 | 90261081 | DE | 4051394145545 | n.a.
Watts | 10084925 | HKV0-4 1" VA PnG Pur 04 Standard neutral | 205.36 | 90261081 | DE | 4051394145552 | 2.55
Watts | 10084926 | HKV0-4 1" VA PnG Pur 05 Standard neutral | 239.72 | 90261081 | DE | 4051394145569 | n.a.
Watts | 10084927 | HKV0-4 1" VA PnG Pur 06 Standard neutral | 272.53 | 90261081 | DE | 4051394145576 | 3.4
Watts | 10084928 | HKV0-4 1" VA PnG Pur 07 Standard neutral | 301.94 | 90261081 | DE | 4051394145583 | 3.85
Watts | 10084929 | HKV0-4 1" VA PnG Pur 08 Standard neutral | 331.99 | 90261081 | DE | 4051394145590 | n.a.
Watts | 10084930 | HKV0-4 1" VA PnG Pur 09 Standard neutral | 373.63 | 90261081 | DE | 4051394145606 | n.a.
Watts | 10084931 | HKV0-4 1" VA PnG Pur 10 Standard neutral | 397.76 | 90261081 | DE | 4051394145613 | n.a.
Watts | 10084932 | HKV0-4 1" VA PnG Pur 11 Standard neutral | 438.38 | 90261081 | DE | 4051394145620 | n.a.
Watts | 10084933 | HKV0-4 1" VA PnG Pur 12 Standard neutral | 472.38 | 90261081 | DE | 4051394145637 | 5.9
Watts | 10084905 | HKV0-4 1" VA PnG Med 02 Standard neutral | 168.49 | 90261081 | DE | 4051394145415 | n.a.
Watts | 10084906 | HKV0-4 1" VA PnG Med 03 Standard neutral | 190.85 | 90261081 | DE | 4051394145422 | n.a.
Watts | 10084907 | HKV0-4 1" VA PnG Med 04 Standard neutral | 223 | 90261081 | DE | 4051394145439 | 2.95
Watts | 10084908 | HKV0-4 1" VA PnG Med 05 Standard neutral | 257.54 | 90261081 | DE | 4051394145446 | 3.3
Watts | 10084909 | HKV0-4 1" VA PnG Med 06 Standard neutral | 290.33 | 90261081 | DE | 4051394145453 | n.a.
Watts | 10084910 | HKV0-4 1" VA PnG Med 07 Standard neutral | 319.55 | 90261081 | DE | 4051394145460 | n.a.
Watts | 10084911 | HKV0-4 1" VA PnG Med 08 Standard neutral | 349.49 | 90261081 | DE | 4051394145477 | n.a.
Watts | 10084912 | HKV0-4 1" VA PnG Med 09 Standard neutral | 391.56 | 90261081 | DE | 4051394145484 | n.a.
Watts | 10084913 | HKV0-4 1" VA PnG Med 10 Standard neutral | 415.34 | 90261081 | DE | 4051394145491 | n.a.
Watts | 10084914 | HKV0-4 1" VA PnG Med 11 Standard neutral | 456.35 | 90261081 | DE | 4051394145507 | n.a.
Watts | 10084915 | HKV0-4 1" VA PnG Med 12 Standard neutral | 490.36 | 90261081 | DE | 4051394145514 | n.a.
Watts | 10084890 | HKV0-4 1" VA PnG Pro 02 Standard neutral | 198.23 | 90261081 | DE | 4051394145309 | 2.95
Watts | 10084891 | HKV0-4 1" VA PnG Pro 03 Standard neutral | 219.07 | 90261081 | DE | 4051394145316 | 3.3
Watts | 10084892 | HKV0-4 1" VA PnG Pro 04 Standard neutral | 251.37 | 90261081 | DE | 4051394145323 | 3.65
Watts | 10084893 | HKV0-4 1" VA PnG Pro 05 Standard neutral | 286.25 | 90261081 | DE | 4051394145330 | 4
Watts | 10084894 | HKV0-4 1" VA PnG Pro 06 Standard neutral | 319 | 90261081 | DE | 4051394145347 | 4.45
Watts | 10084895 | HKV0-4 1" VA PnG Pro 07 Standard neutral | 347.91 | 90261081 | DE | 4051394145354 | 4.9
Watts | 10084896 | HKV0-4 1" VA PnG Pro 08 Standard neutral | 377.67 | 90261081 | DE | 4051394145361 | 5.2
Watts | 10084897 | HKV0-4 1" VA PnG Pro 09 Standard neutral | 420.44 | 90261081 | DE | 4051394145378 | 5.75
Watts | 10084898 | HKV0-4 1" VA PnG Pro 10 Standard neutral | 443.61 | 90261081 | DE | 4051394145385 | 6
Watts | 10084899 | HKV0-4 1" VA PnG Pro 11 Standard neutral | 485.27 | 90261081 | DE | 4051394145392 | 6.4
Watts | 10084900 | HKV0-4 1" VA PnG Pro 12 Standard neutral | 519.3 | 90261081 | DE | 4051394145408 | n.a.
Watts | 10084934 | HKV-R 1" VA PnG Med 02 Standard neutral | 166.39 | 84818079 | DE | 4051394145644 | n.a.
Watts | 10084935 | HKV-R 1" VA PnG Med 03 Standard neutral | 187.85 | 84818079 | DE | 4051394145651 | n.a.
Watts | 10084936 | HKV-R 1" VA PnG Med 04 Standard neutral | 218.97 | 84818079 | DE | 4051394145668 | 3.1
Watts | 10084937 | HKV-R 1" VA PnG Med 05 Standard neutral | 252.48 | 84818079 | DE | 4051394145675 | n.a.
Watts | 10084938 | HKV-R 1" VA PnG Med 06 Standard neutral | 284.25 | 84818079 | DE | 4051394145682 | n.a.
Watts | 10084939 | HKV-R 1" VA PnG Med 07 Standard neutral | 312.54 | 84818079 | DE | 4051394145699 | n.a.
Watts | 10084940 | HKV-R 1" VA PnG Med 08 Standard neutral | 341.53 | 84818079 | DE | 4051394145705 | n.a.
Watts | 10084941 | HKV-R 1" VA PnG Med 09 Standard neutral | 382.38 | 84818079 | DE | 4051394145712 | n.a.
Watts | 10084942 | HKV-R 1" VA PnG Med 10 Standard neutral | 405.33 | 84818079 | DE | 4051394145729 | n.a.
Watts | 10084943 | HKV-R 1" VA PnG Med 11 Standard neutral | 445.1 | 84818079 | DE | 4051394145736 | n.a.
Watts | 10084944 | HKV-R 1" VA PnG Med 12 Standard neutral | 478.09 | 84818079 | DE | 4051394145743 | n.a.
Watts | 10081563 | HKV2013A-50-1"-AFC VA02 HKV2013A-50-1"-AFC VA02 | 160.05 | 90261081 | DE | 4051394134907 | 1.835
Watts | 10081564 | HKV2013A-50-1"-AFC VA03 Standard ECO Vlo | 208.27 | 90261081 | DE | 4051394134914 | 2.45
Watts | 10081565 | HKV2013A-50-1"-AFC VA04 Standard ECO Vlo | 257.8 | 90261081 | DE | 4051394134921 | 2.85
Watts | 10081566 | HKV2013A-50-1"-AFC VA05 Standard ECO Vlo | 309.37 | 90261081 | DE | 4051394134938 | 3.15
Watts | 10081567 | HKV2013A-50-1"-AFC VA06 Standard ECO Vlo | 361.58 | 90261081 | DE | 4051394134945 | 3.65
Watts | 10081568 | HKV2013A-50-1"-AFC VA07 Standard ECO Vlo | 411.51 | 90261081 | DE | 4051394134952 | 4.1
Watts | 10081569 | HKV2013A-50-1"-AFC VA08 Standard ECO Vlo | 465.73 | 90261081 | DE | 4051394134969 | 4.4
Watts | 10081570 | HKV2013A-50-1"-AFC VA09 Standard ECO Vlo | 520.61 | 90261081 | DE | 4051394134976 | 4.75
Watts | 10081571 | HKV2013A-50-1"-AFC VA10 Standard ECO Vlo | 574.15 | 90261081 | DE | 4051394134983 | 5.15
Watts | 10081572 | HKV2013A-50-1"-AFC VA11 Standard ECO Vlo | 628.52 | 90261081 | DE | 4051394134990 | 5.5
Watts | 10081573 | HKV2013A-50-1"-AFC VA12 Standard ECO Vlo | 682.22 | 90261081 | DE | 4051394135003 | 5.96
Watts | 10083109 | Ventileinsatz&Untert.AFC Ersatzteil Standard VA | 49.01 | 84818079 | DE | 4051394141226 | 0.1132
Watts | 10083108 | DFM38-A-V2 3/8"Ni 14x2,3 Ersatzteil Standard AFC | 8.18 | 90261081 | BG | 4051394141219 | 0.0455
Watts | 10023354 | HKVE2013A-1" 0-4 NI HKVE-2013A-1" 0-4l/min Distribution | 75.69 | 84039090 | DE | 4051394000394 | 0.9
Watts | 10014349 | HKVE2013A-1" 0-4 HKVE2013A-1" 0-4 | 70.98 | 90261081 | DE | 4051394086756 | 0.849
Watts | 10023356 | HKVE2010-1" NI | 75.69 | 84039090 | IT | n.a. | 1
Watts | 10023474 | HKV-ISO 20XX-50-1" | 47.31 | 39239000 | IT | 4051394000981 | 0.35
Watts | 10028149 | ES-SET KFE90 1" Ni Standard FE-Hahn Set | 20.96 | 84818081 | CN | 4051394119003 | 0.38
Watts | WID3036120N | VERTEILERENDST.-SET QUAT.1"VERNICK. BALL VALVE SET (RED+BLUE HANDLES) | 26.03 | 84818081 | IT | 8019001053177 | 0.413
Watts | 10022837 | ES-SET Q 1" MV NI | 63.11 | 84818081 | IT | 4051394106164 | 0.548
Watts | 10012355 | HKV2010-50-1" VA02 | 82.87 | 84818079 | DE | 4051394049874 | 1.805
Watts | 10012356 | HKV2010-50-1" VA03 | 113.24 | 84818079 | DE | 4051394049928 | 1.985
Watts | 10012357 | HKV2010-50-1" VA04 | 149.67 | 84818079 | DE | 4051394049973 | 2.335
Watts | 10012358 | HKV2010-50-1" VA05 | 173.82 | 84818079 | DE | 4051394050023 | 2.885
Watts | 10012359 | HKV2010-50-1" VA06 | 196.89 | 84818079 | DE | 4051394050078 | 3.153
Watts | 10012360 | HKV2010-50-1" VA07 | 222.6 | 84818079 | DE | 4051394050115 | 3.503
Watts | 10012361 | HKV2010-50-1" VA08 | 246.98 | 84818079 | DE | 4051394050177 | 4.053
Watts | 10012362 | HKV2010-50-1" VA09 STANDARD RL OBEN HKV2010-50-1" VA09 Standard RL oben | 274.79 | 84818079 | DE | 4051394050221 | 4.31
Watts | 10012363 | HKV2010-50-1" VA10 HKV2010-50-1" VA10 | 288.02 | 84818079 | DE | 4051394050276 | 4.71
Watts | 10012364 | HKV2010-50-1" VA11 STANDARD RL OBEN ECO HKV2010-50-1" VA11 | 309.49 | 84818079 | DE | 4051394050320 | 5.81
Watts | 10012365 | HKV2010-55-1" VA12 HKV2010-50-1" VA10 | 335.91 | 84818079 | IT | n.a. | 6.154
Watts | 10028598 | WMZ2029-V2 Heat Meter Adapter Set | 100.48 | 84818081 | CN | 4051394121051 | 2.3
Watts | 10029160 | BALL VALVE 1" UN X 3/4"F, M10X1, NI CKEL | 28.4 | 84819000 | IT | n.a. | 2
Watts | 10028597 | BALL VALVE 1" UN X 1"F, M10X1, NICK EL | 32.35 | 84819000 | IT | n.a. | 2
Watts | WID3114060N | KUGELHAHNSET HLV1"FLX3/4"IG VERNICK BALL VALVE SET (RED+BLUE HANDLES) | 45.75 | 84818081 | IT | 8019001052774 | 0.7196
Watts | 10086187 | AS-25 KH-SET 1"IGX1"AG AS-25 KH-Set 1"IGx1"AG | 48.92 | 84818081 | CN | 4051394148966 | 0.795
Watts | WID3114049N | KUGELHAHNSET HLV 1"FLX1"IG VERNICK. BALL VALVE SET (RED+BLUE HANDLES) | 33.15 | 84818081 | IT | 8019001052675 | 0.6438
Watts | 10022873 | KHT-SET 1"UM 1"IG 0-60NI | 70.98 | 84818081 | IT | 4051394106478 | 0.74
Watts | 10050657 | KHT-SET ECK 1"UM 1"IG Ni Ball Valve | 64.46 | 84818081 | IT | 4051394121846 | 0.755
Watts | PTAM440000 | TBC-33 13.5 MM 0-60°C/C2+NK+QX+A+JS | 10.27 | 90251900 | BG | 3800152529483 | 0.02
Watts | PTAM450000 | TBC-33 13.5MM 0-80°C/C2+NK+A+JS | 10.27 | 90251900 | IT | 3800152529490 | 0.02
Watts | 402178N | RACCORDO FF DI COLLEGAMENTO OTTONE | 22.66 | 84819000 | DE | n.a. | 0.1
Watts | 10004697 | CAP MS 3/4" Standard neutral | 4.59 | 74122000 | IT | 4051394093051 | 0.02
Watts | 10018326 | CAP MS 1" Ersatzteil Standard | 5.04 | 84819000 | DE | 4051394079253 | 0.07
Watts | 10022148 | CAP MS 1" Ni Ersatzteil Standard | 5.21 | 74122000 | IT | 4051394056056 | 0.07
Watts | 10025907 | HKV2013A-50-1" 0-4 MS02 | 100.94 | 84818039 | IT | 4051394032784 | 1.485
Watts | 10025908 | HKV2013A-50-1" 0-4 MS03 | 124.6 | 90261081 | IT | 4051394032852 | 1.785
Watts | 10025909 | HKV2013A-50-1" 0-4 MS04 | 151.4 | 90261081 | IT | 4051394032913 | 2.185
Watts | 10025910 | HKV2013A-50-1" 0-4 MS05 | 173.47 | 90261081 | IT | 4051394032975 | 2.535
Watts | 10025911 | HKV2013A-50-1" 0-4 MS06 TBU | 200.25 | 84039090 | IT | 4051394033033 | 3.003
Watts | 10025912 | HKV2013A-50-1" 0-4 MS07 | 225.5 | 90261081 | IT | 4051394033095 | 3.303
Watts | 10025913 | HKV2013A-50-1" 0-4 MS08 | 252.3 | 90261081 | IT | 4051394033149 | 3.803
Watts | 10025914 | HKV2013A-50-1" 0-4 MS09 | 283.83 | 90261081 | IT | 4051394033194 | 4.11
Watts | 10025915 | HKV2013A-50-1" 0-4 MS10 | 312.2 | 84818039 | IT | 4051394033248 | 4.41
Watts | 10025916 | HKV2013A-50-1" 0-4 MS11 | 346.91 | 84818039 | IT | 4051394033293 | 4.81
Watts | 10025917 | HKV2013A-50-1" 0-4 MS12 | 372.12 | 84818039 | IT | 4051394033347 | 5.004
Watts | 10014351 | HKVE2013A-1" 0-6 | 70.98 | 84819000 | IT | 4051394086770 | 0.889
Watts | 4254202N | EST. COLLETTORE HKV2013A-VA 0-6L/M | 75.69 | 84819000 | DE | 4051394111366 | 0.6
Watts | 10014352 | HKVE2010-1" | 70.98 | 84819000 | IT | n.a. | 0.909
Watts | WID3036115 | **VERTEILERENDSTUECK-SET QUATTRO 1" 5/5/20 INFO DA WID NUOVO FORN. CINA BALL VALVE SET (RED+BLUE HANDLES) | 25.08 | 84818081 | BG | 8019001053160 | 0.4366
Watts | 10006120 | ES-SET Q 1" MV | 63.11 | 84819000 | IT | 4051394027513 | 4.41
Watts | WID3114060 | KUGELHAHNSET HLV 1"FL X 3/4"IG BALL VALVE SET (RED+BLUE HANDLES) | 41.02 | 84818081 | IT | 8019001053610 | 0.7278
Watts | WID3114049 | KUGELHAHNSET HLV 1"FL X 1"IG BALL VALVE SET (RED+BLUE HANDLES) | 26.82 | 84818081 | IT | 8019001053238 | 0.6461
Watts | 10007402 | KUGELHAHNSET 1"FL.X1"AG | 67.04 | 84818081 | IT | n.a. | 0.674
Watts | 10007144 | KHT-SET 1"UM 1"IG 0-60 | 67.04 | 84818081 | IT | 4051394059286 | 0.75
Watts | 2020302 | HKV513,2 OUTLET HEAT.CIRC. MANIFOLD | 119.85 | 90261081 | DE | 4051394000127 | 2.09
Watts | 2020303 | HKV513,3 OUTLET HEAT.CIRC. MANIFOLD | 151.4 | 90261081 | DE | 4051394000134 | 2.89
Watts | 2020304 | HKV513,4 OUTLET HEAT.CIRC. MANIFOLD | 182.92 | 90261081 | DE | 4051394000141 | 3.49
Watts | 2020305 | HKV513,5 OUTLET HEAT.CIRC. MANIFOLD COD. IMPEGNATO DA EXPORT CATALOGUE | 216.05 | 90261081 | DE | 4051394000158 | 3.89
Watts | 2020306 | HKV513,6 OUTLET HEAT.CIRC. MANIFOLD | 255.44 | 90261081 | DE | 4051394000165 | 4.65
Watts | 2020307 | HKV513,7 OUTLET HEAT.CIRC. MANIFOLD | 287 | 90261081 | DE | 4051394000172 | 5.25
Watts | 2020308 | HKV513,8 OUTLET HEAT.CIRC. MANIFOLD | 323.27 | 90261081 | DE | 4051394000189 | 5.8
Watts | 2020309 | HKV513,9 OUTLET HEAT.CIRC. MANIFOLD | 351.64 | 90261081 | DE | 4051394000196 | 6.71
Watts | 2020310 | HKV513,10 OUTLET HEAT.CIR. MANIFOLD | 395.78 | 90261081 | DE | 4051394000202 | 7.31
Watts | 2020311 | HKV513,11 OUTLET HEAT.CIR. MANIFOLD | 427.32 | 90261081 | DE | 4051394000219 | 7.71
Watts | 2020312 | HKV513,12 OUTLET HEAT.CIR. MANIFOLD | 468.32 | 90261081 | DE | 4051394000226 | 8.31
Watts | 10004245 | HKV-T10-AS25 | 414.23 | 84039090 | IT | n.a. | 12
Watts | 10004247 | HKV-T11-AS25 | 453.68 | 84039090 | IT | n.a. | 13
Watts | 10004239 | HKV-T7-AS25 | 320.87 | 84039090 | IT | 4051394084387 | 9
Watts | RP630R-PL10 | PIANTONE PL 10077349 OR 2,5X14 PN10 GHIERA E DISTANZIALE PLASTICA | 6.31 | 84818039 | IT | 8019001130076 | 0.08
Watts | 10083098 | Ventil RP630 3/8" 10 bar Ersatzteil Standard MSP | 8.18 | 84818079 | IT | 4051394141110 | 0.069
Watts | 10083099 | Ventilunterteil Profilro Ersatzteil Standard MSP | 5.45 | 84819000 | IT | 4051394141127 | n.a.
Watts | 10010892 | DFM38-A 0-6L/MIN 3/8" | 14.69 | 90261081 | DE | 4051394011864 | 0.04
Watts | 10004172 | PROFIL-HKV 02 TYP 510 MT | 105.66 | 84818079 | DE | 4051394000011 | 0.4
Watts | 10004174 | PROFIL-HKV 03 TYP 510 MT | 133.26 | 84818079 | DE | 4051394000028 | 0.34
Watts | 2020104 | PROFIL-HKV 04 TYP 510 MT | 159.28 | 84818079 | DE | 4051394000035 | 3.485
Watts | 2020105 | PROFIL-HKV 05 TYP 510 MT | 195.53 | 84818079 | DE | 4051394000042 | 4.085
Watts | 2020106 | PROFIL-HKV 06 TYP 510 MT | 216.05 | 84818079 | DE | 4051394000059 | 4.803
Watts | 2020107 | PROFIL-HKV 07 TYP 510 MT | 250.73 | 84818079 | DE | 4051394000066 | 5.403
Watts | 10004184 | PROFIL-HKV 08 TYP 510 MT | 279.11 | 84818079 | DE | 4051394000073 | 0.48
Watts | 10004186 | PROFIL-HKV 09 TYP 510 MT | 313.8 | 84818079 | DE | 4051394000080 | 0.48
Watts | 10004188 | PROFIL-HKV 10 TYP 510 MT | 343.74 | 84818079 | DE | 4051394000097 | 6.01
Watts | 10004190 | PROFIL-HKV 11 TYP 510 MT Profil-HKV 11 Typ 510 MT | 370.56 | 84818079 | DE | 4051394000103 | 8.11
Watts | 10004192 | PROFIL-HKV 12 TYP 510 MT | 403.67 | 84818079 | DE | 4051394000110 | 0.037
Watts | 10080774 | HLV2000-50-1" VA02 Standard Watts ECO | 56.5 | 73064020 | DE | 4051394141424 | 1.3
Watts | 10080775 | HLV2000-50-1" VA03 Standard Watts ECO | 70.78 | 73064020 | DE | 4051394141431 | 1.5
Watts | 10080776 | HLV2000-50-1" VA04 Standard Watts ECO | 77.6 | 73064020 | DE | 4051394141448 | 1.8
Watts | 10080777 | HLV2000-50-1" VA05 Standard Watts ECO | 84.39 | 73064020 | DE | 4051394141455 | 2
Watts | 10080778 | HLV2000-50-1" VA06 Standard Watts ECO | 93.92 | 73064020 | DE | 4051394141462 | 2.25
Watts | 10080779 | HLV2000-50-1" VA07 Standard Watts ECO | 103.44 | 73064020 | DE | 4051394141479 | 2.5
Watts | 10080780 | HLV2000-50-1" VA08 Standard Watts ECO | 117.06 | 73064020 | DE | 4051394141486 | 2.8
Watts | 10080781 | HLV2000-50-1" VA09 Standard Watts ECO | 132.03 | 73064020 | DE | 4051394141493 | 3.1
Watts | 10080782 | HLV2000-50-1" VA10 Standard Watts ECO | 142.92 | 73064020 | DE | 4051394141509 | 3.3
Watts | 10080783 | HLV2000-50-1" VA11 Standard Watts ECO | 160.6 | 73064020 | DE | 4051394141516 | 3.7
Watts | 10080784 | HLV2000-50-1" VA12 Standard Watts ECO | 176.93 | 73064020 | DE | 4051394141523 | 3.9
Watts | 10004538 | PROFIL-HLV_02_TYP_500_MTR_HKV/A-2 Profil-HLV 02 Typ 500 MT | 96.22 | 74112110 | DE | 4051394090777 | 2
Watts | 10004540 | PROFIL-HLV 03 TYP 500 MT Profil- HLV 03 Typ 500 MTR HKV/A-3 | 108.82 | 74112110 | DE | 4051394090814 | 2.6
Watts | 10004542 | PROFIL-HLV 04 TYP 500 MT | 129.32 | 74112110 | DE | 4051394090852 | 1.26
Watts | 10004544 | PROFIL-HLV 05 TYP 500 MT | 148.26 | 74112110 | DE | 4051394090883 | 0.068
Watts | 10004546 | PROFIL-HLV 06 TYP 500 MT Profil-HLV 06 Typ 500 MT | 165.59 | 74112110 | DE | 4051394090913 | 4.2
Watts | 10004548 | PROFIL-HLV 07 TYP 500 MT | 193.96 | 74112110 | DE | 4051394090944 | 0.075
Watts | 10004550 | PROFIL-HLV 08 TYP 500 MT | 220.78 | 74112110 | DE | 4051394090975 | 3.74
Watts | 10004552 | PROFIL-HLV 09 TYP 500 MT | 244.42 | 74112110 | DE | 4051394091002 | 2.185
Watts | 10004554 | PROFIL-HLV 10 TYP 500 MT | 268.09 | 74112110 | DE | 4051394091033 | 2.535
Watts | 10004556 | PROFIL-HLV 11 TYP 500 MT | 283.83 | 74112110 | DE | 4051394091071 | 3.003
Watts | 10004558 | Profil-HLV 12 Typ 500 MT HKV/A-12 | 313.8 | 74112110 | DE | 4051394091118 | 7.2
Watts | 10004254 | AS-20 | 29.99 | 84818059 | IT | 4051394084653 | 38.9
Watts | 10016710 | Set AS-MSP, 2 x nippel 1” | 13.88 | 74192000 | DE | 4051394036867 | 0.22
Watts | 10051730 | HKV2013A-50-1¼" 0-4 VA02 Standard ECO | 124.55 | 90261081 | DE | 4051394128302 | 2.15
Watts | 10051731 | HKV2013A-50-1¼" 0-4 VA03 Standard ECO | 143.6 | 90261081 | DE | 4051394128319 | 2.6
Watts | 10051732 | HKV2013A-50-1¼" 0-4 VA04 Standard ECO | 172.87 | 90261081 | DE | 4051394128326 | 3.08
Watts | 10051733 | HKV2013A-50-1¼" 0-4 VA05 Standard ECO | 196.41 | 90261081 | DE | 4051394128333 | 3.55
Watts | 10051734 | HKV2013A-50-1¼" 0-4 VA06 Standard ECO | 226.92 | 90261081 | DE | 4051394125547 | 3.95
Watts | 10051735 | HKV2013A-50-1¼" 0-4 VA07 Standard ECO | 316.32 | 90261081 | DE | 4051394125554 | 4.4
Watts | 10051736 | HKV2013A-50-1¼" 0-4 VA08 Standard ECO | 301.79 | 90261081 | DE | 4051394125561 | 4.85
Watts | 10051737 | HKV2013A-50-1¼" 0-4 VA09 Standard ECO | 385.93 | 90261081 | DE | 4051394125578 | 5.45
Watts | 10051738 | HKV2013A-50-1¼" 0-4 VA10 Standard ECO | 364.28 | 90261081 | DE | 4051394125585 | 5.9
Watts | 10051739 | HKV2013A-50-1¼" 0-4 VA11 Standard ECO | 432.15 | 90261081 | DE | 4051394125592 | 6.3
Watts | 10051740 | HKV2013A-50-1¼" 0-4 VA12 Standard ECO | 462.27 | 90261081 | DE | 4051394125608 | 6.85
Watts | 10082931 | HKV2013A-50-1 1/4" 0-6 VA02 HKV2013A-50-1 1/4" 0-6 VA02 | 131.35 | 90261081 | DE | 4051394139377 | 1.835
Watts | 10082932 | HKV2013A-50-1 1/4" 0-6 VA03 HKV2013A-50-1 1/4" 0-6 VA03 | 152.45 | 90261081 | DE | 4051394139384 | 2.285
Watts | 10082933 | HKV2013A-50-1 1/4" 0-6 VA04 HKV2013A-50-1 1/4" 0-6 VA04 | 183.75 | 90261081 | DE | 4051394139391 | 2.77
Watts | 10082934 | HKV2013A-50-1 1/4" 0-6 VA05 HKV2013A-50-1 1/4" 0-6 VA05 | 207.56 | 90261081 | DE | 4051394139407 | 3.235
Watts | 10082935 | HKV2013A-50-1 1/4" 0-6 VA06 HKV2013A-50-1 1/4" 0-6 VA06 | 224.58 | 90261081 | DE | 4051394139414 | 3.95
Watts | 10082936 | HKV2013A-50-1 1/4" 0-6 VA07 HKV2013A-50-1 1/4" 0-6 VA07 | 265.41 | 90261081 | DE | 4051394139421 | 4.4
Watts | 10082937 | HKV2013A-50-1 1/4" 0-6 VA08 HKV2013A-50-1 1/4" 0-6 VA08 | 292.64 | 90261081 | DE | 4051394139438 | 4.85
Watts | 10082938 | HKV2013A-50-1 1/4" 0-6 VA09 HKV2013A-50-1 1/4" 0-6 VA09 | 319.84 | 90261081 | DE | 4051394139445 | 5.45
Watts | 10082939 | HKV2013A-50-1 1/4" 0-6 VA10 HKV2013A-50-1 1/4" 0-6 VA010 | 367.49 | 90261081 | DE | 4051394139452 | 5.9
Watts | 10082940 | HKV2013A-50-1 1/4" 0-6 VA11 HKV2013A-50-1 1/4" 0-6 VA011 | 401.51 | 90261081 | DE | 4051394139469 | 6.3
Watts | 10082941 | HKV2013A-50-1 1/4" 0-6 VA12 HKV2013A-50-1 1/4" 0-6 VA012 | 428.74 | 90261081 | DE | 4051394139476 | 6.85
Watts | 10029002 | HKVT34 VA02 | 118.77 | 84818039 | IT | n.a. | 4
Watts | 10029003 | HKVT34 VA03 | 141.3 | 84818039 | IT | n.a. | 5
Watts | 10029004 | HKVT34 VA04 | 165.39 | 84818039 | IT | n.a. | 6
Watts | 10029005 | HKVT34 VA05 | 182.26 | 84818039 | IT | n.a. | 7
Watts | 10029006 | HKVT34 VA06 | 202.81 | 84818039 | IT | n.a. | 8
Watts | 10029007 | HKVT34 VA07 | 230.02 | 84818039 | IT | n.a. | 9
Watts | 10029008 | HKVT34 VA08 | 259.29 | 84818039 | IT | 4051394008994 | 10
Watts | 10029009 | HKVT34 VA09 | 284.07 | 84818039 | IT | n.a. | 11
Watts | 10029010 | HKVT34 VA10 | 306.25 | 84818039 | IT | n.a. | 12
Watts | 10029011 | HKVT34 VA11 | 327.08 | 84818039 | IT | n.a. | 13
Watts | 10029012 | HKVT34 VA12 | 355.64 | 84818039 | IT | n.a. | 14
Watts | 3816302 | HKV2013A-VA-50MM 2 INOX NO ENDSET | 118.28 | 84813099 | DE | 4051394062590 | 2
Watts | 3816303 | HKV2013A-VA-50MM 3 INOX NO ENDSET | 130.89 | 84813099 | DE | 4051394062637 | 2.4
Watts | 3816304 | HKV2013A-VA-50MM 4 INOX NO ENDSET | 151.4 | 84813099 | DE | 4051394062675 | 2.8
Watts | 3816305 | HKV2013A-VA-50MM 5 INOX NO ENDSET | 189.23 | 84813099 | DE | 4051394062705 | 3.2
Watts | 3816306 | HKV2013A-VA-50MM 6 INOX NO ENDSET | 208.16 | 84813099 | DE | 4051394062736 | 3.6
Watts | 3816307 | HKV2013A-VA-50MM 7 INOX NO ENDSET | 233.39 | 84813099 | DE | 4051394062767 | 4
Watts | 3816308 | HKV2013A-VA-50MM 8 INOX NO ENDSET | 260.19 | 84813099 | DE | 4051394062804 | 4.4
Watts | 3816309 | HKV2013A-VA-50MM 9 INOX NO ENDSET | 283.83 | 84813099 | DE | 4051394062859 | 4.8
Watts | 3816310 | HKV2013A-VA-50MM 10 INOX NO ENDSET | 307.48 | 84813099 | DE | 4051394062897 | 5.2
Watts | 3816311 | HKV2013A-VA-50MM 11 INOX NO ENDSET | 362.67 | 84813099 | DE | 4051394062934 | 5.6
Watts | 3816312 | HKV2013A-VA-50MM 12 INOX NO ENDSET | 386.34 | 84813099 | DE | 4051394062989 | 6
Watts | 10083106 | Ventiluntert.DFM38A1¼"Ni Ersatzteil Standard VA | 5.45 | 84819000 | IT | 4051394141196 | n.a.
Watts | 10010895 | DFM38-A, 0-4l/min 3/8" passend zu 3151109N..15N | 10.89 | 90261081 | BG | 4051394000400 | 0.04
Watts | 10010893 | FLUSSOMETRO COLL. HKV2013 | 10.89 | 90261081 | DE | 4051394011932 | 0.037
Watts | 10016550 | COPPIA COIB. PER HKV2013 PASSO 55 | 41.02 | 39239000 | DE | 4051394032036 | 0.5
Watts | 10022885 | ES-SET 1 1/4" FOR HKV 2013A ES-SET 1 1/4" for HKV 2013A | 52.83 | 84039090 | DE | 4051394106607 | 0.712
Watts | 10083509 | ES-SET KFE90 1¼" Ni Standard, VPE20 | 54.45 | 84818081 | DE | 4051394140052 | 0.455
Watts | WID3036135N | VERTEILERENDST. 1" VERNICK. OHNE EV QUATTRO FLUGELGRIFF BLAU BALL VALVE SET | 12.79 | 84818081 | IT | 8019001058035 | 0.32
Watts | 10023030 | Coupling 11/4" nickel pl Kupplung 11/4" vernickel | 40.9 | 74122000 | DE | 4051394108045 | 0.24
Watts | 10023117 | CAP MS 11/4" Ni Standard | 20.42 | 74122000 | DE | 4051394108694 | 0.1
Watts | 10014970 | USV-SET 1" Bypass dp-Valve Set | 158.47 | 84814090 | DE | 4051394094621 | 1.48
Watts | 10014331 | SRV-KH SET 1" 4-36 L/MIN STANDARD SRV-KH Set 1" 4-36 L/min Standard | 65.61 | 90261081 | DE | 4051394086381 | 0.9
Watts | 10001004 | RVC-C12 TBU | 3.02 | 74122000 | IT | 4051394029319 | 0.1
Watts | 040015 | RVC-C15 FITTING/CONNECTOR | 3.02 | 74122000 | CN | 4051394029388 | 0.0456
Watts | 873M3418 | RACCORDO MORBIDO 3/4" F TUBO D 18 COMPACT SOFT-SEAL FOR QUICK CONNECT | 5.55 | 74122000 | IT | 8016466031450 | 0.042
Watts | 10000984 | RVP-C12X2 | 3.79 | 74122000 | IT | n.a. | 0.1
Watts | 10000985 | RVP-C14X2 | 3.16 | 74122000 | IT | n.a. | 0.1
Watts | 038016 | RVP-C16X2 FITTING/CONNECTOR TBU | 3.16 | 74122000 | CN | 4051394028824 | 0.0525
Watts | 038017 | RVP-C17X2 fitting/connector | 3.16 | 74122000 | CN | 4051394028886 | 0.053
Watts | 10000988 | RVP-C18X2 | 3.16 | 74122000 | IT | n.a. | 0.1
Watts | 038020 | RVP-C20X2 fitting/connector | 3.16 | 74122000 | CN | 4051394028961 | 0.062
Watts | 1040018 | CRT18CURVA REGGI TUBO PIPE GUIDING ARC | 0.98 | 74122000 | IT | 8019001055720 | 0.04
Watts | 1040022 | CRT22CURVA REGGI TUBO CRT22 GALV.STEEL CURVE | 1.75 | 74122000 | IT | 8019001055737 | 0.07
Watts | 22CX230NC2 | ATTUATORE 22CX 230V NC 2 IP54 ELECTROTHERMIC ACTUATOR 22CX | 28.4 | 85011091 | IT | 8019001073441 | 0.13
Watts | 22CX230NC2-2 | ATTUATORE 22CX 230VNC2 CAVO 2M IP54 ELECTROTHERMIC ACTUATOR 22CX | 29.58 | 84128080 | IT | 8019001076565 | 0.193
Watts | 22CX230NC4 | ATTUATORE 22CX 230V NC 4 IP54 ELECTROTHERMIC ACTUATOR 22CX | 34.73 | 84128080 | IT | 8019001073465 | 0.18
Watts | 22CX5230NC2 | ATTUATORE 22CX5 - 230V NC 2 ELECTROTHERMIC ACTUATOR 22CX5 | 28.4 | 84128080 | IT | 8019001080906 | 0.138
Watts | 22CX24NA4 | ATTUATORE 22CX 24V NA 4 IP54 ELECTROTHERMIC ACTUATOR 22CX | 34.7 | 84128080 | IT | 8019001073502 | 0.18
Watts | 22CX24NC4 | ATTUATORE 22CX 24V NC 4 IP54 ELECTROTHERMIC ACTUATOR 22CX | 37.87 | 84128080 | IT | 8019001073540 | 0.18
Watts | 22CX24NC2 | ATTUATORE 22CX 24V NC 2 IP54 ELECTROTHERMIC ACTUATOR 22CX | 28.4 | 85011091 | IT | 8019001073526 | 0.13
Watts | 22CX230NA2 | ATTUATORE 22CX 230V NA 2 IP54 ELECTROTHERMIC ACTUATOR 22CX | 28.4 | 85011091 | IT | 8019001073403 | 0.131
Watts | 22CX230NA4 | ATTUATORE 22CX 230V NA 4 IP54 ELECTROTHERMIC ACTUATOR 22CX | 37.87 | 84128080 | IT | 8019001073427 | 0.18
Watts | 22CX230NA2-2 | ATTUATORE 22CX 230VNA2 CAVO 2M IP54 ELECTROTHERMIC ACTUATOR 22CX | 29.58 | 84128080 | IT | 8019001076527 | 0.28
Watts | 22CX24NA2 | ATTUATORE 22CX 24V NA 2 IP54 ELECTROTHERMIC ACTUATOR 22CX | 28.4 | 85011091 | IT | 8019001073489 | 0.131
Watts | 26LC230NC2 | ATTUATORE 26LC230V-NC2 ELECTROTHERMIC ACTUATOR 26L? | 34.73 | 85011093 | IT | 8019001058073 | 0.14
Watts | 26LC24NC2 | ATTUATORE 26LC24V-NC2 | 34.73 | 85011093 | IT | 8019001066726 | 0.14
Watts | 26LC230NC4 | ATTUATORE 26LC230V-NC4 ELECTROTHERMIC ACTUATOR 26L? | 39.44 | 85011093 | IT | 8019001058097 | 0.164
Watts | 10004267 | VSU - 1 Premium Manifold Cabinets | 130.6 | 73089059 | DE | 4051394084875 | 9.5
Watts | 10004268 | VSU - 2 Premium Manifold Cabinets | 141.48 | 73089059 | DE | 4051394084912 | 10.2
Watts | 10004269 | VSU - 3 | 153.01 | 73089059 | DE | 4051394084950 | 13
Watts | 10004270 | VSU - 4 Premium manifold cabinets | 173.47 | 73089059 | DE | 4051394084998 | 15
Watts | 10004271 | VSU - 5 | 181.31 | 73089059 | DE | 4051394085032 | 17
Watts | 10004272 | VSU - 6 Verteilerschrank UP | 280.68 | 73089059 | DE | 4051394085070 | 19
Watts | 10004327 | VSA - 1 weiss lackiert Verteilerschrank AP | 111.96 | 73089059 | DE | 4051394086237 | 8
Watts | 10017160 | VSA -2 WEISS LACKIERT VSA Premium Manifold Cabinets | 144 | 73089059 | DE | 4051394050764 | 11
Watts | 10004329 | VSA -3 WEISS LACKIERT cabinet VSA white | 159.3 | 73089059 | DE | 4051394086299 | 11.6
Watts | 10004330 | VSA -4 WEISS LACKIERT cabinet VSA white | 176.21 | 73089059 | DE | 4051394086336 | 13.2
Watts | 10004331 | VSA -5 WEISS LACKIERT na | 198.7 | 73089059 | DE | 4051394086374 | 14
Watts | 10004332 | VSA -6 weiss lackiert Verteilerschrank AP | 277.54 | 73089059 | DE | 4051394086411 | 15
Watts | 10082390 | ISOMIX-F PARASCU6 W/OWTC ISOMIX-F ParaSCU6 w/oWTC | 360.67 | 84137030 | DE | 4051394137915 | 3.535
Watts | 10084160 | ISOMIX-HC PARASCU 15/6 ISOMIX-HC ParaSCU/6 | 1027.96 | 84137030 | DE | 4051394142957 | 4.7
Watts | 10086193 | ISOMIX-HC CALIOSI/7 ISOMIX-HC CalioSI/7 | 1226.16 | 84137030 | DE | 4051394148997 | 5.7
Watts | 10080536 | Exzenter Isomix-HC Ersatzteil Standard | 61.46 | 84819000 | IT | n.a. | n.a.
Watts | 10080540 | Winkel Isomix-HC Ersatzteil Standard | 43.8 | 74122000 | IT | 4051394148003 | 0.31
Watts | 10084161 | ISOMIX-F PARASCU 15/6 ISOMIX-F ParaSCU/6 | 621.64 | 84137030 | DE | 4051394142964 | 3.835
Watts | 10084635 | ISOMIX F GRUNDFOS ISOMIXF UPM3A15-70-130, Manifold co | 693.15 | 84137030 | DE | 4051394143916 | 3.53
Watts | 10086195 | ISOMIX-F CALIOSI/7 ISOMIX-F CalioSI/7 | 649.76 | 84137030 | DE | 4051394149017 | 5.7
Watts | 10086194 | ISOMIX-F CALIOSI/7W/OWTC ISOMIX-F CalioSI/7w/oWTC | 424.44 | 84137030 | DE | 4051394149000 | 5.3
Watts | 10082500 | ISOMIX-F w/o pump FH/C TempControl | 222.73 | 84818051 | DE | 4051394138301 | 2.018
Watts | 4402070 | ISOTHERM 30-50 NOERP | 543.98 | 84039090 | DE | 4051394000233 | 4.6
Watts | 10084162 | ISOTHERM 30-50 PARASCU/6 ISOTHERM 30-50 ParaSCU/6 | 543.98 | 84137030 | DE | 4051394142735 | 4.09
Watts | 10028936 | ISOTHERM 30-50° WITHOUT PUMP | 323.27 | 84818051 | DE | 4051394006747 | 2.344
Watts | 10084351 | ISOTHERM 45-60 PARASCU/6 ISOTHERM 45-60 ParaSCU/6 | 543.98 | 84137030 | DE | 4051394143190 | 4.09
Watts | 10084636 | ISOTHERM 30-50 UPM3A/7 Standard | 626.77 | 84137030 | DE | 4051394143923 | 4.6
Watts | 10084637 | ISOTHERM45-60 °C GRUNDFOS UPM3A/7 ISOTHERM45-60 °C Grundfos UPM3A/7 | 632.92 | 84137030 | DE | 4051394143930 | 3.5
Watts | 10086191 | ISOTHERM 30-50 CALIOSI/7 ISOTHERM 30-50 CalioSI/7 | 628.8 | 84137030 | DE | 4051394148973 | 5.7
Watts | 10086192 | ISOTHERM45-60 CALIOSI/7 ISOTHERM 45-60 CalioSI/7 | 628.8 | 84137030 | DE | 4051394148980 | 5.8
Watts | 10027273 | ISOTHERM 45-60 w/o pump Standard (Pumpe 1½"-130) | 280.43 | 84818051 | DE | 4051394109196 | 2.65
Watts | 10009880 | SPARE_PART | 59.95 | 84039090 | IT | 4051394096762 | 0.13
Watts | WID3431357 | THERMOSTATVENTIL LOW30/50°C ROT FUR ISOTHERM 2005 ROT/ROSSO MIXING VALVE FOR ISOTHERM MODUL | 132.47 | 84818039 | IT | 8019001051272 | 0.77383
Watts | WID3431359 | THERMOSTATVENTIL MEDIUM 40÷55°C ROT FÜR ISOTHERM 2005 ROT/ROSSO | 132.47 | 84818039 | IT | 8019001051289 | 0.77383
Watts | 10084849 | Thermostatventil 30-50°C Ersatzteil Standard | 161.1 | 84818051 | IT | 4051394145132 | 0.93
Watts | 10070359 | Thermostatventil 45-60 Ersatzteil Standard ISOT | 161.1 | 84819000 | DE | 4051394130176 | 0.913
Watts | 10009882 | Thermostateinsatz 45-60 Ersatzteil Standard ISOT | 66.75 | 84039090 | DE | 4051394096786 | 0.08
Watts | 10084848 | Rohr kpl. Isotherm unten Ersatzteil Standard | 80.55 | 74112110 | DE | 4051394145125 | 0.48
Watts | 10084846 | Bypass-Rohr Isotherm Ersatzteil Standard | 26.48 | 74112190 | DE | 4051394145101 | 0.165
Watts | 10084847 | Rohr kpl. Isotherm oben Ersatzteil Standard | 119.69 | 74112110 | DE | 4051394145118 | 0.816
Watts | 10084630 | FRG3005-F PARASCU/6 FRG3005-F ParaSCU/6 | 504.6 | 84137030 | DE | 4051394143862 | 4.094
Watts | 10014993 | FRG3005F 20-70 NO ERP | 394.23 | 84137030 | DE | 4051394094867 | 3.74
Watts | 10082563 | FRG3005-F W/O PUMP Compact control station for flow te | 124.19 | 84039090 | DE | 4051394138387 | 1.46
Watts | 10026389 | FWR25 20-50 YONPARA15/6 FWR25 20-50 RS25/6 noErP | 583.43 | 84039090 | IT | 4051394050627 | 4.444
Watts | 10004260 | FWR25 20-50 RS25/6 NOERP | 551.89 | 84137030 | IT | 4051394084738 | 52
Watts | 10079145 | FWR25 20-50 w/o pump Standard | 340.26 | 90321080 | DE | 4051394130169 | 3.05
Watts | 6310C34 | VALV MISCELATRICE TERMOST 25-50°C THERMOSTATIC MIXING VALVE FOR RADIA | 70.36 | 84818051 | IT | 8016466013692 | 0.546
Watts | 6311C1 | VALV MISCELATRICE TERMOST25-50°C THERMOSTATIC MIXING VALVE FOR RADIA | 76.17 | 84818051 | IT | 8016466013708 | 0.626
Watts | SUPO12 | EXPANSION_VESSEL_BRACKET | 14.2 | 73269098 | IT | 4051394071028 | 0.3
Watts | 3421302 | COLL.PREM.3/4"2DER.VALV.CONTR.EUROK TBU | 299.25 | 84039090 | IT | 4051394096298 | 5
Watts | 3421303 | COLL.PREM.3/4"3DER.VALV.CONTR.EUROK | 417.73 | 84159000 | DE | 4051394096328 | 5
Watts | 3421304 | COLL.PREM.3/4"4DER.VALV.CONTR.EUROK | 501.02 | 84039090 | DE | 4051394096359 | 5
Watts | 3421305 | COLL.PREM.3/4"5DER.VALV.CONTR.EUROK | 610.5 | 84039090 | IT | n.a. | 5
Watts | 3421306 | COLL.PREM.3/4"6DER.VALV.CONTR.EUROK TBU | 686 | 84039090 | DE | 4051394096410 | 5
Watts | 3126150 | KIT ACCESSORI X INDU2054 | 55.6 | 84039090 | DE | 4051394061944 | 0.6
Watts | 4225100 | BRACKET SET X INDU2052-2054-2055 | 99.03 | 84039090 | DE | 4051394084257 | 2.7
Watts | 0550650 | BALL VALVE n | 73.01 | 84818081 | IT | 4051394047702 | 1
Watts | W3GB0015M60230 | VALVOLA MOT. 3 VIE SET. DN15 KV 2,5 | 208.16 | 84818085 | IT | 4051394117801 | 1.065
Watts | W3GB0204M60230 | VALVOLA MOT. 3 VIE SET. DN20 KV 4 3-WAY MIXING VALVE WITH MODULATING | 208.16 | 84818085 | DE | 4051394117825 | 1.065
Watts | W3GB0206M60230 | VALVOLA MOT. 3 VIE SET. DN20 KV 6 | 208.16 | 84818085 | DE | 4051394117849 | 1.065
Watts | W3GB2508M60230 | VALVOLA MOT. 3 VIE SET. DN25 KV 8 3-WAY MIXING VALVE WITH MODULATING | 213.52 | 84818085 | DE | 4051394117863 | 1.065
Watts | W3GB2512M60230 | VALVOLA MOT. 3 VIE SET. DN25 KV 12 3-WAY MIXING VALVE WITH MODULATING | 213.52 | 84818051 | DE | 4051394117887 | 1.065
Watts | W3GB3215M60230 | VALVOLA MOT. 3 VIE SET. DN32 KV 15 3-WAY MIXING VALVE WITH MODULATING | 223.91 | 84818085 | DE | 4051394117900 | 1.065
Watts | W3GB3218M60230 | VALVOLA MOT. 3 VIE SET. DN32 KV 18 3-WAY MIXING VALVE WITH MODULATING | 223.91 | 84818051 | DE | 4051394117924 | 1.065
Watts | W3GB4026M60230 | VALVOLA MOT. 3 VIE SET. DN40 KV 26 3-WAY MIXING VALVE WITH MODULATING | 263.35 | 84818051 | DE | 4051394117948 | 1.065
Watts | W3GB5040M60230 | VALVOLA MOT. 3 VIE SET. DN50 KV 40 3-WAY MIXING VALVE WITH MODULATING | 323.27 | 84818051 | DE | 4051394117962 | 1.065
Watts | W4GB0015M60230 | VALVOLA MOT. 4 VIE SET. DN15 KV 2,5 | 214.78 | 84818085 | IT | 8019001140044 | 1.065
Watts | W4GB0204M60230 | VALVOLA MOT. 4 VIE SET. DN20 KV 4 | 214.78 | 84818085 | IT | 4051394118020 | 1.065
Watts | W4GB0206M60230 | VALVOLA MOT. 4 VIE SET. DN20 KV 6 | 214.78 | 84818085 | IT | 8019001140051 | 1.065
Watts | W4GB2508M60230 | VALVOLA MOT. 4 VIE SET. DN25 KV 8 | 222.35 | 84818085 | IT | 4051394118068 | 1.065
Watts | W4GB2512M60230 | VALVOLA MOT. 4 VIE SET. DN25 KV 12 | 222.35 | 84818085 | IT | 4051394118082 | 1.065
Watts | W4GB3215M60230 | VALVOLA MOT. 4 VIE SET. DN32 KV 15 TBU | 231.81 | 84818085 | IT | 4051394118105 | 1.065
Watts | W4GB3218M60230 | VALVOLA MOT. 4 VIE SET. DN32 KV 18 | 231.81 | 84818085 | IT | 4051394118129 | 1.065
Watts | W4GB4026M60230 | VALVOLA MOT. 4 VIE SET. DN40 KV 26 | 290.14 | 84818085 | IT | 4051394118143 | 1.065
Watts | W4GB5040M60230 | VALVOLA MOT. 4 VIE SET. DN50 KV 40 | 364.24 | 84818085 | DE | 4051394118167 | 1.065
Watts | EVO2-WK | SERVOMOTORE ELE. 3P 230V SENZA CAVO 90° - 130S actuator for heating mixing valve | 78.95 | 85011093 | IT | 8019001143236 | 0.26
Watts | 2640050320 | CAVO X EVO2 2,0 METRI 3 POLI 2,0m CABLE FOR EVO2 | 10.36 | 85444290 | BG | 8019001145438 | 0.127
Watts | PPLDEC16442 | ADATTATORE DANFOSS PER BT-TH02 RF | 2.87 | 84159000 | FR | 3660878218081 | 0.05
Watts | P07255 | BT-CT02 RF UNITA CENT.RF+WIFI BIANC WAT BT-CT02 WHITE WIFI RF W | 394.22 | 90321020 | TN | 3660878072553 | 0.354
Watts | P07256 | BT-CT02 RF UNITA CENT.RF+WIFI NERO WAT BT-CT02 BLACK WIFI RF868 W | 394.22 | 90321020 | TN | 3660878072560 | 0.58
Watts | P07095 | ALIMENTATORE BT-CT02 | 35.82 | 90269000 | FR | 3660878070955 | 0.3
Watts | P06788 | BT-OS02 RFOUTDOOR SENSOR TO DISPL | 82.5 | 90321020 | FR | 3660878067887 | 0.1
Watts | P06094 | RIPETITORE RF VISION WAT BT-RPT02 RF868 | 105.35 | 90321020 | FR | 3660878060949 | 0.146
Watts | P08062 | ANALOG ROOM THERMOSTAT H&C RF 868MH Z BT-A03 RF Analog room thermostat | 58.36 | 90321020 | TN | 3660878066774 | 0.19
Watts | P06670 | TERMOSTATO ANALOGICO BT-A02 RF | 58.36 | 90321020 | FR | 3660878066705 | 0.2
Watts | P06671 | BT-D02 RF USARE P07710 WAT BT-D02 RF868 W | 74.13 | 90321020 | TN | 3660878066712 | 0.254
Watts | P06672 | CRONOTERMOSTATO DIGITALE BT-DP02 RF TBA | 91.48 | 90321020 | TN | 3660878066729 | 0.264
Watts | P06772 | BT-DP02 RF RH WAT BT-DP02 RF868 RH W | 157.67 | 90321020 | TN | 3660878067726 | 0.232
Watts | P06681 | TESTINA ELETTRONICA BT-THR02 RF WAT BT-THR02 RF868 W | 104.64 | 90321020 | TN | 3660878066811 | 0.18
Watts | P07930 | WAT BT-D03 RF868 BLACK WAT BT-D03 RF868 BLACK W | 81.57 | 90321020 | TN | 3660878079309 | 0.216
Watts | P08069 | TERMOSTATO DIGITALE BT-D03 RF RH TERMOSTATO DIGITALE BT-D03 RF RH | 138.34 | 90321020 | FR | 3660878080695 | 0.22
Watts | P07710 | TERMOSTATO DIGITALE BT-D03 RF Digital Thermostat | 81.57 | 90321020 | FR | 3660878077107 | 0.18
Watts | P06678 | BOX MODULARE BT-M6Z02 RF 230V WAT BT-M6Z02 RF 230 PG W | 205.01 | 90321020 | TN | 3660878066781 | 0.94
Watts | P06105 | WAT ANTENNE RF 868 MHZ RJ45 WAT ANTENNE RF 868 | 94.32 | 85371091 | TN | 3660878061052 | 0.09
Watts | P06680 | MODULO ESPANSIONE BT-S4Z02 RF | 64.67 | 90321020 | FR | 3660878066804 | 0.304
Watts | P06679 | MODULO ESPANSIONE BT-S6Z02 RF | 80.43 | 90321020 | FR | 3660878066798 | 0.48
Watts | P06066 | BT-HCM02 RF WAT BT-HCM02 RF868 230 PG W | 171.3 | 90321020 | TN | 3660878060666 | 0.3
Watts | P06675 | RICEVITORE DA INCASSO BT-FR02 RF | 75.69 | 90329000 | FR | 3660878066750 | 0.2
Watts | P07296 | WAT BT-WR02 RF868 FREE CONTACT W WAT BT-WR02 RF868 FC W | 70.98 | 90321020 | TN | 3660878072966 | 0.13
Watts | 10036924 | BT-WR02-RF HC Heat+Cool Standard BT02 WATTS | 85.17 | 90321020 | TN | 3660878064022 | 0.171
Watts | P07629 | BT-WR02-RF LIVE contact RF Receiver | 70.98 | 90321020 | TN | 3660878076292 | 0.2
Watts | PPLELE06019 | SONDA RITORNO PER POZZETTO WAT SENSOR 3M 10K | 9.81 | 90321020 | CN | 8019001139888 | 0.07
Watts | P02079 | #WFHT-RF LCD 433MHz | 77.28 | 90321020 | TN | 3660878025948 | 0.157
Watts | P2231 | WAT MILUX - FR WEEKLY RICAMBIO CRONOTERMOSTATO 0 | 108.82 | 90321020 | FR | 3660878022312 | 0.5
Watts | 10013386 | MILUX-RF PACK | 173.47 | 90321020 | IT | 3660878027157 | 0.55
Watts | P02232 | RF_RECEIVER 0 | 64.67 | 90321020 | TN | 3660878022329 | 0.188
Watts | P03627 | #WFHC-RF 4Z 230V 433MHz | 178.99 | 90321020 | TN | 3660878036272 | 1.16
Watts | 10021136 | WFHC-RF 4ZONEN 24V 433MH | 178.99 | 90321020 | IT | n.a. | 0.859
Watts | 10021142 | WFHC-RF 6ZONEN 230V 433M | 211.31 | 90321020 | IT | 3660878026075 | 2
Watts | 10021140 | WFHC-RF 6 ZONEN 24V 433 | 211.31 | 90321020 | IT | n.a. | 0.44
Watts | P02606 | WFHC-RF EXT 4Z 24/230V | 63.11 | 90321020 | TN | 3660878026068 | 0.39
Watts | P02348 | #WFHC-RF EXT 6Z 24/230V | 82 | 90321020 | TN | 3660878023487 | 0.417
Watts | P03590 | EHRFR 001 - 230V 868MHz | 64.67 | 90321020 | TN | 3660878035909 | 0.179
Watts | 10021139 | WFHC-RF 4 ZONEN 230V 868 | 178.99 | 90321020 | IT | n.a. | 1.083
Watts | 10021137 | WFHC-RF 4ZONEN 24V 868MH | 178.99 | 90321020 | IT | n.a. | 1
Watts | P03592 | #WFHC-RF 6Z 230V 868MHz | 211.31 | 90321020 | TN | 3660878035923 | 1.24
Watts | P03593 | WFHC-RF 6Z 24V 868MHz | 211.31 | 90321020 | TN | 3660878035930 | 1.06
Watts | P06585 | WAT MILUX 2 RF868MHZ+RECIVER WAT MLUX2 BAT RF868 KIT W | 113.51 | 90321020 | TN | 3660878065852 | 0.4
Watts | P03591 | #MILUX-RF weekly 868MHz | 108.82 | 90321020 | TN | 3660878035916 | 0.342
Watts | 10021131 | WFHT-RF BASIC | 56.79 | 90321020 | IT | n.a. | 0.11
Watts | P08016 | ANALOG ROOM THERMOSTAT 24V-230V WT- A03 Analog room thermostat | 27.38 | 90321020 | TN | 3660878066705 | 0.095
Watts | P08017 | ANALOG ROOM THERMOSTAT H&C 24V-230V WT-A03 HC Analog room thermostat | 33.2 | 90321020 | TN | 3660878080176 | 0.095
Watts | P08043 | DIGITAL ROOM THERMOSTAT 24V-230V WT D03 Digital room thermostat | 66.39 | 90321020 | TN | 3660878080435 | 0.108
Watts | 0403202 | TI-VDE TERMOSTATO AMBIENTE TI-VDE ROOM THERMOSTAT | 19.75 | 90321020 | TN | 3660878016809 | 0.122
Watts | P05609 | WAT BT01 A WIRED 230 WAT BT01 A WIRED 230 | 44.95 | 90321020 | TN | 3660878056096 | 0.2
Watts | P06915 | WAT BT01 A WIRED 230 WAT BT01 A WIRED 230 | 22.54 | 90321020 | TN | 3660878069157 | 0.102
Watts | P04542 | TERMOSTATO DIGITALE BT WAT BT-D WIRED BAT W | 61.03 | 90321020 | TN | 3660878045427 | 0.2
Watts | P04543 | CRONOTERMOSTATO DIGITALE BT WAT BT-DP WIRED BAT W | 78.06 | 90321020 | TN | 3660878045434 | 0.158
Watts | P06584 | WAT MILUX 2 WEEKLY Digital Programmable thermostat | 62.26 | 90321020 | TN | 3660878065845 | 0.15
Watts | 10083436 | WAT MILUX2 230V WEEKLY Uhrenthermostat | 62.26 | 90321020 | FR | 3660878072690 | 0.194
Watts | 10021092 | WFHT-BASIC 24V ANO Elektronischer Raumtherm | 22.87 | 90321020 | TN | 3660878038955 | 0.097
Watts | P2061 | WFHT-20012 WATER FLOOR HEAT THER24V | 22.87 | 90321020 | TN | 3660878020615 | 0.2
Watts | P2062 | WAT FL HEATING THERMOST 230V NA TBU | 22.87 | 90321020 | TN | 3660878020622 | 0.2
Watts | P2063 | WAT FL HEATING THERMOST 230V NC TBU | 22.87 | 84813091 | TN | 3660878020639 | 0.28
Watts | 10021097 | WFHT-BASIC+ 24V ANO Elektronischer Raumtherm | 25.73 | 90321020 | TN | 3660878032564 | 0.103
Watts | P03257 | WAT WFHT APW WIRED 024 ANC WAT WFHT APW WIRED 024 ANC | 35.42 | 90321020 | TN | 3660878032571 | 0.114
Watts | P03258 | WFHT-BASIC+230V ANO TERMOSTAT WAT WFHT APW WIRED 230 ANO | 25.73 | 90321020 | TN | 3660878032588 | 0.102
Watts | P3259 | WFHT1 ELECTRONIC ROOM THERMOSTAT WITHOUT LOGO WATTS WAT WFHT APW WIRED 230 ANC | 25.73 | 90321020 | TN | 3660878032595 | 0.116
Watts | P03908 | WAT WFHT ADS WIRED 24V ANC + S | 34.73 | 90321020 | TN | 3660878039082 | 0.195
Watts | P2071 | WFHT2 THERMOSTAT 230V NC TBU | 37.87 | 90321020 | TN | 3660878020714 | 1
Watts | P02075/01 | WFHT BASIC SB 230VAC NC+SENSOR-NEUT TBU | 47.31 | 90321020 | FR | 3660878020752 | 0.2
Watts | 10021109 | WFHT-LCD 24 ANC/ANO Digitalanzeige Raumtherm | 51.43 | 90321020 | TN | 3660878020769 | 0.126
Watts | P2077 | WFHT-LCD 230 ANC/ANO TBU | 60.42 | 90321020 | TN | 3660878020776 | 0.129
Watts | P02626 | WAT WFHT D WIRED 024 + S | 60.42 | 90321020 | TN | 3660878026266 | 0.161
Watts | P02627 | WAT WFHT D WIRED 230 +S | 60.42 | 90321020 | TN | 3660878026273 | 0.23
Watts | P2086 | WFHC-44 ZONE (MASTER) NC 24V | 73.49 | 90321020 | TN | 3660878020868 | 0.291
Watts | P2082 | WFHC-66 ZONE (MASTER) NC 24V | 91.48 | 90321020 | TN | 3660878020820 | 0.2
Watts | P2094 | WFHC-44 ZONE (MASTER) NC 230V WAT WFHC M4Z WIRED 230 ANC | 90.22 | 90321020 | FR | 3660878020943 | 0.289
Watts | P2090 | WFHC-66 ZONE (MASTER) NC 230V | 106.62 | 90321020 | TN | 3660878020905 | 0.382
Watts | P03899 | connecting_box_ASV | 73.49 | 90321020 | TN | 3660878038993 | 0.3365
Watts | 10021114 | #WFHC-BAS 6Z 24V ANO Elektrischer Regelvertei | 91.48 | 90321020 | TN | 3660878039105 | 0.56
Watts | 10021116 | #WFHC-EXT 4Z 24V ANO Elektrischer Regelvertei | 66.08 | 90321020 | TN | 3660878038924 | 0.312
Watts | P2091 | WFHC-66 ZONE (SLAVE) NA 230V | 94.16 | 90321020 | FR | 3660878020912 | 0.355
Watts | P03894 | connecting_box_ASV | 73.49 | 90321020 | TN | 3660878038948 | 0.908
Watts | P2096 | WFHC-44 ZONE (SLAVE) NC 230V | 77.92 | 90321020 | TN | 3660878020967 | 0.123
Watts | P2092 | WFHC-66 ZONE (SLAVE) NC 230V | 94.16 | 90321020 | FR | 3660878020929 | 0.353
Watts | P2101 | WFHC-TIMER 24/230V | 99.06 | 90321020 | FR | 3660878021018 | 0.263
Watts | P03832 | WAT WATTSTEMP 740 2 FRAMES W | 78.86 | 90321020 | TN | 3660878038320 | 0.238
Watts | P03835 | WAT WATTSTEMP 760 2F + S W | 100.94 | 90321020 | TN | 3660878038351 | 0.283
Watts | P02080 | WFH-TRAFO 60VA | 53.63 | 90321020 | TN | 3660878020806 | 1.5
Watts | P04987 | WAT CLIMATIC CTRL II H&C. Hot and cold climate regulator | 277.54 | 90321020 | TN | 3660878049876 | 0.136
Watts | P07945 | CC-HC heating/cooling control | 277.54 | 84813099 | TN | 3660878079453 | 0.77
Watts | P04371 | SENSOR NTC 1/8"AG | 18.93 | 90321020 | FR | 3660878043713 | 0.02
Watts | P04367 | MILUX HYGROSTAT RF433MHZ | 141.93 | 84159000 | FR | 3660878043676 | 0.194
Watts | P04644 | SENSORE ESTERNO RF PER RCL | 102.51 | 90329000 | FR | 3660878046448 | 0.2
Watts | P04510 | ANTENNA RADIOFREQUENZA 433 MHZ WAT ANTENNA RF 433.92 Mhz 3M | 58.36 | 90321020 | TN | 3660878045106 | 0.005
Watts | 1378TRV38 | VALVOLA SQ3/8"RAME TERMOST. NICKEL-PLATED THERMOSTAT-ADAPTABLE | 14.2 | 84818031 | IT | 8019001077944 | 0.193
Watts | 102M12AM12 | VALV MONOT ATT TUB 1/2 VOL 178 RAD 4-WAY NICKEL-PLATED THERMOSTAT-ADAP | 38.66 | 84818039 | IT | 8016466025350 | 0.515
Watts | 102M12AM34 | VALV MONOT ATT TUB 1/2 VOL 178 RAD 4-WAY NICKEL-PLATED THERMOSTAT-ADAP | 38.66 | 84818039 | IT | 8016466025367 | 0.535
Watts | 120B12AM12 | VALV BITUB ATT TUB 1/2 VOL 178 RAD 4-WAY NICKEL-PLATED THERMOSTAT-ADAP | 37.87 | 84818039 | IT | 8016466025701 | 0.186
Watts | 1378TRV12 | VALVOLA SQ1/2"RAME TERMOST. NICKEL-PLATED THERMOSTAT-ADAPTABLE | 14.2 | 84818031 | IT | 8019001077036 | 0.212
Watts | 1388TRV38 | VALVOLA SQ3/8"RAME TERMOST. PREREG NICKEL-PLATED THERMOSTAT-ADAPTABLE | 17.37 | 84818031 | IT | 8019001077975 | 0.191
Watts | 1388TRV12 | VALVOLA SQ1/2"RAME TERMOST. PREREG NICKEL-PLATED THERMOSTAT-ADAPTABLE | 17.37 | 84818031 | IT | 8019001077067 | 0.21
Watts | 1379TRV38 | VALVOLA DR3/8"RAME TERMOST. NICKEL-PLATED THERMOSTAT-ADAPTABLE | 15.8 | 84818031 | IT | 8019001078057 | 0.219
Watts | 1379TRV12 | VALVOLA DR1/2"RAME TERMOST. NICKEL-PLATED THERMOSTAT-ADAPTABLE | 15.8 | 84818031 | IT | 8019001078026 | 0.233
Watts | 1389TRV38 | VALVOLA DR3/8"RAME TERMOST. PREREG NICKEL-PLATED THERMOSTAT-ADAPTABLE | 17.37 | 84818031 | IT | 8019001078064 | 0.214
Watts | 1389TRV12 | VALVOLA DR1/2"RAME TERMOST. PREREG NICKEL-PLATED THERMOSTAT-ADAPTABLE | 17.37 | 84818031 | IT | 8019001077302 | 0.23
Watts | 378TRV38 | VALVOLA SQ3/8"FERR TERMOST. NICKEL-PLATED THERMOSTAT-ADAPTABLE | 13.44 | 84818031 | IT | 8019001077234 | 0.2
Watts | 378TRV12 | VALVOLA SQ1/2"FERR TERMOST. NICKEL-PLATED THERMOSTAT-ADAPTABLE | 13.44 | 84818031 | IT | 8019001076312 | 0.212
Watts | 378TRV34 | VALVOLA SQ3/4"FERR TERMOST. NICKEL-PLATED THERMOSTAT-ADAPTABLE | 19.75 | 84818031 | IT | 8019001077982 | 0.285
Watts | 388TRV38 | VALVOLA SQ3/8"FERR TERMOST. PREREG NICKEL-PLATED THERMOSTAT-ADAPTABLE | 16.58 | 84818031 | IT | 8019001077265 | 0.198
Watts | 388TRV12 | VALVOLA SQ1/2"FERR TERMOST. PREREG NICKEL-PLATED THERMOSTAT-ADAPTABLE | 16.58 | 84818031 | IT | 8019001076343 | 0.222
Watts | 388TRV34 | VALVOLA SQ3/4"FERR TERMOST. PREREG NICKEL-PLATED THERMOSTAT-ADAPTABLE | 21.31 | 84818031 | IT | 8019001078019 | 0.284
Watts | 379TRV38 | VALVOLA DR3/8"FERR TERMOST. NICKEL-PLATED THERMOSTAT-ADAPTABLE | 15.8 | 84818031 | IT | 8019001078101 | 0.224
Watts | 379TRV12 | VALVOLA DR1/2"FERR TERMOST. NICKEL-PLATED THERMOSTAT-ADAPTABLE | 15.8 | 84818031 | IT | 8019001077739 | 0.23
Watts | 379TRV34 | VALVOLA DR3/4"FERR TERMOST. NICKEL-PLATED THERMOSTAT-ADAPTABLE | 22.1 | 84818031 | IT | 8019001078118 | 0.283
Watts | 389TRV38 | VALVOLA DR3/8"FERR TERMOST. PREREG NICKEL-PLATED THERMOSTAT-ADAPTABLE | 17.37 | 84818031 | IT | 8019001078132 | 0.22
Watts | 389TRV12 | VALVOLA DR1/2"FERR TERMOST. PREREG NICKEL-PLATED THERMOSTAT-ADAPTABLE | 17.37 | 84818039 | IT | 8019001077760 | 0.225
Watts | 389TRV34 | VALVOLA DR3/4"FERR TERMOST. PREREG NICKEL-PLATED THERMOSTAT-ADAPTABLE | 21.31 | 84818031 | IT | 8019001078125 | 0.298
Watts | 148A | TESTA TERMOSTATICA 148A SP3 THERMOSTATIC HEAD 148 A | 12.33 | 90321080 | IT | 8019001067280 | 0.125
Watts | 147CR | TESTA TERMOSTATICA SP3 CROMATA THERMOSTATIC HEAD 147CR | 35.92 | 90261089 | IT | 8016466113767 | 0.14
Watts | 1395TRV38 | DETENTORE RAME SQ.3/8" PREGUARNITO NICKEL-PLATED MICROMETRIC LOCKSHIEL | 11.06 | 84818031 | IT | 8019001078149 | 0.163
Watts | 1395TRV12 | DETENTORE RAME SQ.1/2" PREGUARNITO NICKEL-PLATED MICROMETRIC LOCKSHIEL | 11.06 | 84818031 | IT | 8019001077319 | 0.182
Watts | 1396TRV38 | DETENTORE RAME DR.3/8" PREGUARNITO NICKEL-PLATED MICROMETRIC LOCKSHIEL | 14.2 | 84818031 | IT | 8019001078187 | 0.19
Watts | 1396TRV12 | DETENTORE RAME DR.1/2" PREGUARNITO NICKEL-PLATED MICROMETRIC LOCKSHIEL | 14.2 | 84818031 | IT | 8019001077340 | 0.206
Watts | 395TRV38 | DETENTORE FERRO SQ.3/8" PREGUARNITO NICKEL-PLATED MICROMETRIC LOCKSHIEL | 11.06 | 84818031 | IT | 8019001078170 | 0.171
Watts | 395TRV12 | DETENTORE FERRO SQ.1/2" PREGUARNITO NICKEL-PLATED MICROMETRIC LOCKSHIEL | 11.06 | 84818039 | IT | 8019001076305 | 0.188
Watts | 395TRV34 | DETENTORE FERRO SQ.3/4" PREGUARNITO NICKEL-PLATED MICROMETRIC LOCKSHIEL | 21.31 | 84818031 | IT | 8019001080104 | 0.256
Watts | 396TRV38 | DETENTORE FERRO DR.3/8" PREGUARNITO NICKEL-PLATED MICROMETRIC LOCKSHIEL | 14.2 | 84818031 | IT | 8019001078255 | 0.196
Watts | 396TRV12 | DETENTORE FERRO DR.1/2" PREGUARNITO NICKEL-PLATED MICROMETRIC LOCKSHIEL | 14.2 | 84818031 | IT | 8019001078224 | 0.256
Watts | 396TRV34 | DETENTORE FERRO DR.3/4" PREGUARNITO NICKEL-PLATED MICROMETRIC LOCKSHIEL | 21.31 | 84818031 | IT | 8019001078262 | 0.262
Watts | TRV-G | ADATTATORE PER VALVOLE TRV Adapter TRV valve | 1.39 | 84819000 | IT | 8019001081781 | 0.005
Watts | 178D12WM | TV-ECK,GERMANY NICKEL-PLATED THERMOSTAT-ADAPTABLE | 16.26 | 84818039 | IT | 8016466047390 | 0.255
Watts | 163SN12R | VALVOLA SQ 1/2" FERRO MAN.SEMPL.REG NICKEL-PLATED MANUAL VALVE | 8.71 | 84818039 | IT | 8016466099269 | 0.186
Watts | 164SN12R | VALVOLA DIR 1/2"FERRO MAN.SEMPL.REG MANUAL VALVE 1/2" STRAIGHT BODY | 8.85 | 84818039 | IT | 8016466099306 | 0.2
Watts | 178UMSN12 | VALVOLA SQ 1/2" FERRO TERMOST.PREG. NICKEL-PLATED THERMOSTAT-ADAPTABLE | 15.47 | 84818039 | IT | 8016466033874 | 0.278
Watts | 179UMSN34 | VALVOLA DIR 3/4" FERRO TERMOST.PREG NICKEL-PLATED THERMOSTAT-ADAPTABLE | 23.2 | 84818039 | IT | 8016466052363 | 0.397
Watts | 188UMSN38 | VALVOLA PER FERRO SQ.3/8 UNI TE.ZAB NICKEL-PLATED THERMOSTAT-ADAPTABLE | 17.05 | 84818039 | IT | 8016466000487 | 0.248
Watts | 1188UMSN12 | VALVOLA PER RAME SQ.1/2 UNI TE.ZABI NICKEL-PLATED THERMOSTAT-ADAPTABLE | 17.54 | 84818039 | IT | 8016466000302 | 0.267
Watts | 189UMSN38 | VALVOLA PER FERRO DR.3/8 UNI TE.ZAB STRAIGHT VALVE 3/8" | 18.16 | 84818039 | IT | 8016466000463 | 0.27
Watts | 195SN34 | DETENTORE OT.CR 3/4 SQUADRA ATT.FER ANGLE LOCKSHIELD 3/4 | 22.89 | 84818039 | IT | 8016466099764 | 0.58
Watts | 195SN1 | DETENTORE OT.CR 1"SQUADRA ATT.FERRO ANGLE LOCKSHIELD 1 | 47.35 | 84818039 | IT | 8016466000999 | 0.686
Watts | 1193SN12R | DETENTORE SEMPLICE SQUADRA 1/2"RAME NICKEL-PLATED MICROMETRIC LOCKSHIEL | 7.12 | 84818039 | IT | 8016466099207 | 0.151
Watts | 196UMSN34 | DETENTORE DIRITTO OT. SN. 3/4 AT.FE NICKEL-PLATED MICROMETRIC LOCKSHIEL | 24.47 | 84818039 | IT | 8016466001071 | 0.487
Watts | 1163SN12R | VALVOLA SQ 1/2" RAME MAN.SEMPL.REG. NICKEL-PLATED MANUAL VALVE | 7.27 | 84818039 | IT | 8016466099184 | 0.166
Watts | 179D12WM | TV-DURCHG.,GERMANY NICKEL-PLATED THERMOSTAT-ADAPTABLE | 16.58 | 84818079 | IT | 8016466047420 | 0.3
Watts | 179D34WM | TV-DURCHG.,GERMANY NICKEL-PLATED THERMOSTAT-ADAPTABLE | 23.66 | 84818039 | IT | 8016466047437 | 0.37
Watts | 134M12WM | TV-ECK SEITL. ABGANG.,GERMANY,IG THERMOSTATIC VALVE WITH REVERSE BOD | 28.4 | 84818079 | IT | 8016466047444 | 0.59
Watts | FH-148SD | ATTUATORE 148 PER MODULI FH THERMOSTATIC HEAD 148 SD WITH REMOT | 63.11 | 84039090 | IT | 8016466115525 | 0.48
Watts | 148CD | ATTUATORE 148 + COMANDO A DISTANZA THERMOSTATIC HEAD 148 SD WITH REMOT | 88.45 | 90261089 | IT | 8016466045617 | 0.515
Watts | 148SD2070-I | TESTA 148 20°-70°C INOX (SP2=30°) ELEM. INOX 3290104103 (SONDA 141) THERMOSTATIC HEAD 148 SD WITH REMOT | 47.31 | 90261089 | IT | 8019001072154 | 0.38
Watts | 148SD2070WM | TESTA 148 20-70°(SP30,4=37°C) THERMOSTATIC HEAD 148 SD WITH REMOT | 55.2 | 90261089 | IT | 8016466105724 | 0.35
Watts | 193SN38R | DETENTORE SEMPLICE 3/8" SQUADRA FER NICKEL-PLATED MICROMETRIC LOCKSHIEL | 9.82 | 84818039 | IT | 8016466099276 | 0.133
Watts | 193SN12R | DETENTORE SEMPLICE SQUAD. 1/2"FERRO NICKEL-PLATED MICROMETRIC LOCKSHIEL | 7.59 | 84818039 | IT | 8016466099283 | 0.169
Watts | 194SN38R | DETENTORE SEMPLICE DIRIT. 3/8"FERRO LOCKSHIELD VALVE 3/8" STRAIGHT BODY | 8.38 | 84818039 | IT | 8016466099313 | 0.145
Watts | 194SN12R | DETENTORE SEMPLICE DIRIT. 1/2"FERRO LOCKSHIELD VALVE 1/2" STRAIGHT BODY | 8.38 | 84818039 | IT | 8016466099320 | 0.18
Watts | 131SN38 | VALVOLA ATT.FERRO DIRITTO 3/8" | 16.38 | 84818039 | IT | 8016466110360 | 0.32
Watts | 131SN12 | VALVOLA PER FERRO DR.1/2 UNI TE.ZAB RADIATOR STRAIGHT VALVE 1/2" | 16.5 | 84818039 | IT | 8016466010172 | 0.58
Watts | 131SN34 | VALVOLA PER FERRO DR.3/4 UNI TE.ZAB | 23.43 | 84818039 | IT | 8016466109982 | 0.65
Watts | 131SN1 | VALVOLA FERRO DIRITTA 1" RADIATOR STRAIGHT VALVE 1" | 28.79 | 84818039 | IT | 8016466055333 | 0.58
Watts | 130SN38 | VALVOLA ATT.FERRO SQUADRA 3/8" | 16.57 | 84818039 | IT | 8016466107414 | 0.51
Watts | 148WM | FUHLER (SP2) THERMOSTATIC HEAD 148 | 12.33 | 90261089 | IT | 8016466047505 | 0.138
Watts | 130SN34 | VALVOLA ATT.FERRO SQUADRA 3/4" RIGHT-ANGLE THERMOSTATIC VALVE | 22.1 | 84818039 | IT | 8016466110285 | 0.315
Watts | 148 | TESTA TERMOSTATICA SP3 THERMOSTATIC HEAD 148 | 12.33 | 90261089 | IT | 8016466110476 | 0.125
Watts | 148GAWM | VERDREHSICHERUNG | 4.91 | 84819000 | IT | 8016466047536 | 0.05
Watts | K9000006 | RADIATOR_CONNECTION_BLOC | 12.01 | 84818081 | IT | 4051394050382 | 0.262
Watts | K9000007 | RADIATOR_CONNECTION_BLOC | 12.49 | 84818081 | IT | 4051394050436 | 0.2995
Watts | 126W | RDT/K61/8" | 1.75 | 84818039 | IT | 4051394042240 | 0.011
Watts | 077W | RDT/K81/4" | 1.28 | 84818039 | IT | 4051394042318 | 0.02
Watts | 026W | RDT/K103/8" | 1.28 | 84818039 | IT | 4051394042387 | 0.02
Watts | 044W | RDT/K151/2" | 1.28 | 84818039 | IT | 4051394042448 | 0.021
Watts | 10001507 | RDT/K15-OEM HK-Entlüftungsventil sel | 1.28 | 84818099 | IT | 4051394042509 | 0.0175
Watts | 10001463 | RDT 6 1/8" MANUAL AIRVENT RDT 6 - 1/8 | 2.4 | 84818099 | IT | 4051394040598 | 0.015
Watts | 0257008 | SMC8 VALV. SF. RAD. 1/4" SMC8 MAN.DEAERATING VALVE | 2.4 | 84814090 | IT | 8019001086083 | 0.0177
Watts | VTM1038 | SMC10VALV. SF. RAD. 3/8" | 1.92 | 84818099 | IT | 4051394040727 | 0.03
Watts | VTM1012 | SMC15VALV. SF. RAD. 1/2" | 1.92 | 84818039 | IT | 4051394040789 | 0.04
Watts | 10001470 | CHIAVE PER VALVOLE ELV RDE RT/K | 0.65 | 82041100 | CN | 4032526290654 | 0.00588
Watts | 7554 | Air vent key SS/RDT | 0.79 | 39269097 | SI | 4051394097486 | 0.0015
Watts | 10001483 | RADIATOR PLUG RTL8 1/4" Sealing plug | 7.92 | 74122000 | DE | 4051394041427 | 0.0125
Watts | 10001485 | RTL 10 3/8 HK-Blindstopfen selbstdi | 1.12 | 74122000 | IT | 4051394041540 | 0.016
Watts | 015W | RADIATOR PLUG RTL15 1/2" | 0.82 | 84818039 | IT | 4051394041618 | 0.015
Watts | 10001521 | ELV 10 Entleerventil KST. | 2.62 | 84818039 | IT | 4051394042943 | 0.028
Watts | 043 | Drain valve ELV15 | 2.68 | 84818099 | IT | 4051394043018 | 0.029
Watts | 037 | Air vent valve LS6 1/8" | 0.88 | 84818039 | IT | 4051394042561 | 0.015
Watts | 036 | Air vent valve LS8 1/4" | 0.98 | 84818039 | IT | 4051394042622 | 0.018
Watts | 038 | Air vent valve LS10 3/8" | 1.5 | 84818039 | IT | 4051394042684 | 0.034
Watts | RN101238 | Tank drain plug TL50/65 | 1.22 | 84818099 | IT | 4051394041090 | 0.018
Watts | 10001478 | PR 10/15 V HK-Reduzierung 1/2 X3/8 | 2.26 | 84818099 | IT | 4051394041328 | 0.0315
Watts | 2281C14X | VALVOLINA AUTOMATICA SFOGO ARIA 1/4 AUTOMATIC AIR VENT VALVE HYGROVENT | 4.27 | 84814090 | IT | 8016466026418 | 0.1
Watts | 2282C38X | VALVOLINA AUTOMATICA SFOGO ARIA 3/8 AUTOMATIC AIR VENT VALVE HYGROVENT | 4.27 | 84814090 | IT | 8016466026425 | 0.035
Watts | 2382C14X | VALVOLINA MANUALE SFOGO ARIA 1/4 MANUAL AIR VENT VALVE | 3.5 | 84814090 | IT | 8016466026777 | 0.02
Watts | 2381C18X | VALVOLINA MANUALE SFOGO ARIA 1/8 MANUAL AIR VENT VALVE | 4.27 | 84814090 | IT | 8016466026753 | 0.1
Watts | EMUJC-24 | ATTUATORE 24V FLOTTANTE CAVO 2M VA-7480-0001 + CAVO VA-7480-CAB21 ELECTRONIC MODULATING ACTUATOR | 110.23 | 85011093 | IT | 8019001105753 | 0.2
Watts | EMUJC-230 | ATTUATORE 230V FLOTTANTE CAVO 2M VA-7480-0003 + CAVO VA-7480-CAB23 ELECTRONIC MODULATING ACTUATOR | 137.2 | 85011091 | DE | 8019001086618 | 0.2
Watts | EMUJC-010 | ATTUATORE 0-10V 24V CAVO 2M 3,2MM VA-7482-1001 + CAVO VA-7482-CAB21 ELECTRONIC MODULATING ACTUATOR | 134.04 | 85011091 | DE | 8019001086601 | 0.2
Watts | 560T1 | VALVOLA ARCA ZONA 1" 3 VIE IN BRONZ THREE-WAY BRONZE ZONE VALVE ON/OFF | 82.38 | 84818059 | IT | 8016466038220 | 0.935
Watts | 565T11 | ECCENTRICO DI COLLEGAMENTO 1X1 ADAPTER 1"X1" | 23.66 | 84819000 | IT | 8016466028337 | 0.56
Watts | 571T34 | VALVOLA ARCA ZONA 3/4 2 VIE IN BRON TWO-WAY BRONZE ZONE VALVE ON/OFF WI | 75.91 | 84818059 | IT | 8016466038190 | 0.815
Watts | 571T1 | VALVOLA ARCA ZONA 1" 2 VIE IN BRONZ TWO-WAY BRONZE ZONE VALVE ON/OFF WI | 102.44 | 84818059 | IT | 8016466038206 | 0.93
Watts | 571T114 | VALVOLA ARCA ZONA 11/4 2 VIE IN BRO TWO-WAY BRONZE ZONE VALVE ON/OFF WI | 105.49 | 84818059 | IT | 8016466039074 | 1.045
Watts | ETM24-12 | ATTUATORE MODULANTE 2-10V BIANCO RAL 9016 MODULATING ELECTROTHERMIC ACTUATOR | 324.85 | 85011091 | IT | 8016466017102 | 0.42
Watts | ETE220BO | ATTUATORE ON/OFF 230V CON MICRO NA BIANCO RAL 9016 ON-OFF ELECTROTHERMIC ACTUATOR 220V | 55.2 | 85011093 | BG | 8016466019779 | 0.29
Watts | ETE24BO | ATTUATORE ON/OFF 24V CON MICRO NA BIANCO RAL 9016 ON-OFF ACTUATOR 24V | 55.2 | 85011091 | BG | 8016466019793 | 0.27
Watts | 580T220VX | NUOVA TESTINA ELETTROTERMICA 230V TWO-POSITION ELECTROTHERMAL ACTUATO | 62.08 | 85011091 | IT | 8016466011322 | 0.26
Watts | 580T24VX | NUOVA TESTINA ELETTROTERMICA 24V TWO-POSITION ELECTROTHERMAL ACTUATO | 68.19 | 85011091 | IT | 8016466011346 | 0.23
Watts | 581TX | GRUPPO OTTURATORE PER ZONA 2 VIE NU SEAT ASSEMBLY x 571T VALVE | 27.17 | 84819000 | IT | 8016466038015 | 0.1
Watts | VU0220 | VALVOLA 2VIE NC 3/4" 2-WAYZONE VALVE NORMALLY CLOSED | 72.41 | 84818039 | IT | 8016466016501 | 0.42
Watts | VU0225 | VALVOLA 2VIE NC 1" 2-WAYZONE VALVE NORMALLY CLOSED | 83.02 | 84818039 | IT | 8016466016525 | 0.57
Watts | VU320 | VALVOLA 3VIE 3/4" 3-WAYZONE VALVE NORMALLY CLOSED | 86 | 84818039 | IT | 8016466016976 | 0.435
Watts | VU325 | VALVOLA 3VIE 1" 3-WAYZONE VALVE NORMALLY CLOSED | 86.45 | 84818039 | IT | 8016466016983 | 0.605
Watts | VU311P | BY PASS PER VALVOLA 31311P | 16.19 | 84818039 | IT | 8016466106189 | 0.265
Watts | VU311 | BY PASS PER VALVOLA 31311 | 18.93 | 84818039 | IT | 8016466112043 | 1
Watts | 213112P04 | VALVOLA FAN-COIL 2V 1/2" KV0,4 PN16 | 18.93 | 84818059 | IT | 8019001072574 | 0.18
Watts | 213112P1 | VALVOLA FAN-COIL 2V 1/2" KV1 PN16 2-WAY VALVE FOR FAN COILS | 18.93 | 84818059 | IT | 8019001072611 | 0.195
Watts | 213112 | VALVOLA 2VIE 1/2" Ø14,5 PN16 2-WAY VALVE FOR FAN COILS | 18.93 | 84818059 | IT | 8016466003389 | 0.173
Watts | 213112P | VALVOLA 2 VIE 1/2" Ø13,8 PIAT. PN16 213112P 2-WAY VALVE FOR FAN COILS | 18.93 | 84818059 | IT | 8016466054916 | 0.179
Watts | 213134 | VALVOLA 2VIE 3/4" PN16 2-WAY VALVE FOR FAN COILS | 20.51 | 84818059 | IT | 8016466003402 | 0.1969
Watts | 213134P | VALV.2VIE 3/4"Ø 19,5 PIATTA PN16 2-WAY VALVE FOR FAN COILS | 20.51 | 84818059 | IT | 8016466041121 | 0.198
Watts | 213134P4 | VALV.2 VIE 3/4"PKV4 PN16 WATTS 2-WAY VALVE FOR FAN COILS | 30.69 | 84818059 | IT | 8016466115389 | 0.425
Watts | 21311 | VALVOLA 2VIE 1" PN16 2-WAY VALVE FOR FAN COILS | 33.15 | 84818059 | IT | 8016466049493 | 0.461
Watts | 21311P | VALV. 2VIE 1"Ø 24 PIATTO PN16 2-WAY VALVE FOR FAN COILS | 33.15 | 84818059 | IT | 8016466098248 | 0.481
Watts | 313112P04 | VALVOLA FAN-COIL 3V 1/2" KV0,4 PN16 3-WAY VALVE FOR FAN COILS | 18.93 | 84818039 | IT | 8019001072512 | 0.211
Watts | 213112P063 | VALVOLA FANCOIL 2V 1/2" KV0,63 PN16 2-WAY VALVE FOR FAN COILS | 18.93 | 84818059 | IT | 8019001072598 | 0.195
Watts | 313112P063 | VALVOLA FANCOIL 2V 1/2" KV0,63 PN16 3-WAY VALVE FOR FAN COILS | 19.07 | 84818059 | IT | 8019001072536 | 0.225
Watts | 313112P1 | VALVOLA FAN-COIL 2V 1/2" KV1 PN16 3-WAY VALVE FOR FAN COILS | 18.93 | 84818039 | IT | 8019001072550 | 0.225
Watts | 313112P | VALV. 3VIE 1/2"Ø 13,8 PIATTO PN16 3-WAY VALVE FOR FAN COILS | 18.93 | 84818059 | IT | 8016466048601 | 0.199
Watts | 313112 | VALVOLA 3VIE 1/2"PN16 3-WAY VALVE FOR FAN COILS | 18.93 | 84818059 | IT | 8016466003426 | 0.1969
Watts | 313134P | VALV. 3VIE 3/4"Ø 19,5 PIATTAPN16 3-WAY VALVE FOR FAN COILS | 22.1 | 84818059 | IT | 8016466041138 | 0.233
Watts | 313134P4 | VALV.3 VIE 3/4"PKV4 PN16 WATTS 3-WAY VALVE FOR FAN COILS | 45.83 | 84818059 | IT | 8019001071591 | 0.445
Watts | 313134 | VALVOLA 3VIE 3/4"PN16 3-WAY VALVE FOR FAN COILS | 22.1 | 84818059 | IT | 8016466003440 | 0.225
Watts | 31311 | VALVOLA 3VIE 1"PN16 3-WAY VALVE FOR FAN COILS | 36.29 | 84818059 | IT | 8016466048373 | 0.547
Watts | 31311P | VALVOLA 3VIE 1" PIATTO PN16 3-WAY VALVE FOR FAN COILS | 36.29 | 84818059 | IT | 8016466106257 | 0.537
Watts | 41311240P04 | VALV FAN-COIL 3V-4A 1/2" KV0,4 PN16 3-WAY 4-CONNECTION VALVE FOR FAN CO | 23.36 | 84818039 | IT | 8019001072451 | 0.355
Watts | 41311240P063 | VALV FANCOIL 3V-4A 1/2" KV0,63 PN16 3-WAY 4-CONNECTION VALVE FOR FAN CO | 23.36 | 84818039 | IT | 8019001072475 | 0.355
Watts | 41311240P1 | VALVOL FAN-COIL 3V-4A 1/2" KV1 PN16 3-WAY 4-CONNECTION VALVE FOR FAN CO | 28.4 | 84818059 | IT | 8019001072499 | 0.342
Watts | 413112 | VALVOLA 3VIE 4ATTACCHI 1/2" PN16 3-WAY 4-CONNECTION VALVE FOR FAN CO | 22.87 | 84818059 | IT | 8016466003464 | 0.328
Watts | 413112P | VALV. 3V.4 ATT.1/2 Ø13,8PIAT.PN16 3-WAY 4-CONNECTION VALVE FOR FAN CO | 23.36 | 84818059 | IT | 8016466034086 | 0.333
Watts | 41311240P | VALVOLA 4VIE 1/2 PIATTO INT.40 PN16 3-WAY 4-CONNECTION VALVE FOR FAN CO | 27.46 | 84818059 | IT | 8016466095841 | 0.338
Watts | 41313440P42 | VAL.3V.4A.3/4"P I.40 4X2 PN16 WATTS 3-WAY 4-CONNECTION VALVES FOR FAN C | 53.63 | 84818059 | IT | 8019001056611 | 0.545
Watts | 413134 | VALVOLA 3VIE 4ATTACCHI 3/4"PN16 3-WAY 4-CONNECTION VALVE FOR FAN CO | 26.03 | 84818059 | IT | 8016466036059 | 0.401
Watts | 413134P | VALV.3VIE 4ATT.3/4"Ø 19,5 PIAT.PN16 3-WAY 4-CONNECTION VALVE FOR FAN CO | 26.52 | 84818059 | IT | 8016466043415 | 0.401
Watts | 41313440P | VALV.3V 4ATT.3/4"PIATTO Ø 19,5 3 WAY VALVE 4 CONNECT. 3/4" FLAT PN | 38.5 | 84818059 | IT | 8016466107322 | 0.395
Watts | 41313440P4 | VAL.3V.4A.3/4"P I.40 KV4 PN16 WATTS 3-WAY 4-CONNECTION VALVES FOR FAN C | 39.44 | 84818059 | IT | 8016466115402 | 0.621
Watts | 130SN1 | VALVOLA FERRO SQUADRA 1" RADIATOR ANGLE VALVE 1" | 29.1 | 84818039 | IT | 8016466055319 | 0.4
Watts | 148SD | TESTINA TERMOSTATICA SENSORE DISTAN THERMOSTATIC HEAD 148 SD WITH REMOT | 47.31 | 90261089 | IT | 8016466047208 | 0.23
Watts | 8401212GAS | DADO E CANNOTTO IN OT.1/2X1/2 GAS M SOFT SEAL CONNECTION UNIONS WITH NU | 4.42 | 84819000 | IT | 8016466031047 | 0.096
Watts | 8403434GAS | DADO E CANNOTTO IN OT.3/4X3/4 GAS M SOFT SEAL CONNECTION UNIONS WITH NU | 7.44 | 74122000 | IT | 8016466031054 | 0.18
Watts | 84011GAS | DADO E CANNOTTO IN OT.1"X1"GAS M SOFT SEAL CONNECTION UNIONS WITH NU | 9.32 | 74122000 | IT | 8016466051991 | 0.28
Watts | 82500 | RIDUTTORE DI PRESSIONE 3/4"X3/4"GIR | 36.29 | 84811099 | FR | 3390430040491 | 0.15
Watts | 82501 | RIDUTTORE DI PRESSIONE M3/4"XF1/2" | 63.14 | 84811099 | FR | 3390430040507 | 0.145
Watts | 82900 | REDUBLOC3.1 RIDUTT.PRESS.3/4"M1/2"F | 128.44 | 84159000 | FR | 3390430038863 | 0.63
Watts | 82210 | REDUFIX RIDUT.PRES.3/4"MF DADO GIR. | 37.5 | 84811099 | FR | 3390430003137 | 0.36
Watts | 2282007 | RDP/PRV REDUFIX NICKEL REDUFIX pressure reducing valve | 34.26 | 84814090 | FR | 3390430033929 | 0.209
Watts | 0502515 | DRV15/NRIDUTT. PRESS. 1/2" DIAPHGRAM PRESSURE REDUCING VALVE | 53.47 | 84811099 | IT | 8019001016967 | 0.64
Watts | 0502520 | DRV20/NRIDUTT. PRESS. 3/4" DIAPHGRAM PRESSURE REDUCING VALVE | 61.84 | 84811099 | IT | 8019001016981 | 0.848
Watts | 0502525 | DRV25/NRIDUTT. PRESS. 1" DIAPHGRAM PRESSURE REDUCING VALVE | 82.65 | 84811005 | IT | 8019001017001 | 1.283
Watts | 0502532 | DRV32/NRIDUTT. PRESS. 1"1/4 DIAPHGRAM PRESSURE REDUCING VALVE | 146.98 | 84811099 | IT | 8019001017025 | 1.994
Watts | 0502540 | DRV40/NRIDUTT. PRESS. 1"1/2 DIAPHGRAM PRESSURE REDUCING VALVE | 274.7 | 84811099 | IT | 8019001038471 | 3.189
Watts | 0502550 | DRV50/NRIDUTT. PRESS. 2" DIAPHGRAM PRESSURE REDUCING VALVE | 315.84 | 84811099 | IT | 8019001038495 | 4.135
Watts | 0502615 | DRV15M/N RIDUTT. PRESS. MAN. DIAPHGRAM PRESS.REDUCING VALVE WITH | 62.93 | 84811099 | IT | 8019001017049 | 0.67
Watts | 0502620 | DRV20M/N RIDUTT. PRESS. MAN. DIAPHGRAM PRESS.REDUCING VALVE WITH | 71.3 | 84811099 | IT | 8019001017063 | 0.976
Watts | 0502625 | DRV25M/N RIDUTT. PRESS. MAN. DIAPHGRAM PRESS.REDUCING VALVE WITH | 92.11 | 84811099 | IT | 8019001017087 | 1.359
Watts | 006501007985 | M3A-ABS 50 0-6 BAR G1/4B /C25+NK+JX + QL WATTS INDUSTRIES | 7.74 | 90262040 | BG | 3800152502646 | 0.049
Watts | 0501115 | DRV15RIDUTT. PRESS. 1/2" DIAPHGRAM PRESSURE REDUCING VALVE | 58.99 | 84811099 | IT | 8019001016561 | 0.882
Watts | 0501120 | DRV20RIDUTT. PRESS. 3/4" DIAPHGRAM PRESSURE REDUCING VALVE | 68.29 | 84811099 | IT | 8019001016585 | 1.182
Watts | 0501125 | DRV25RIDUTT. PRESS. 1" DIAPHGRAM PRESSURE REDUCING VALVE | 85.17 | 84811099 | IT | 8019001016608 | 1.685
Watts | 0501132 | DRV32RIDUTT. PRESS. 1"1/4 DRV32 PRESS.REDUC.VALVE 1.1/4" MM | 156.13 | 84811099 | IT | 8019001016622 | 3.102
Watts | 0501140 | DRV40RIDUTT. PRESS. 1"1/2 DIAPHGRAM PRESSURE REDUCING VALVE | 275.95 | 84811099 | IT | 8019001016646 | 4.9
Watts | 0501150 | DRV50RIDUTT. PRESS. 2" DIAPHGRAM PRESSURE REDUCING VALVE | 331.15 | 84811099 | IT | 8019001016660 | 5.75
Watts | 0501350 | DRV50M RIDUTT. PRESS. MAN. DIAPHGRAM PRESS.REDUCING VALVE WITH | 335.3 | 84811099 | IT | 8019001016820 | 6.42
Watts | 0599025 | GR/DRV15GRUPPO REGOL. DRV15 GR/DRV15 SPARE REGUL. UNIT 1/2"xP.R | 26.56 | 84818051 | IT | 8019001017827 | 0.0906
Watts | 0599026 | GR/DRV20GRUPPO REGOL. DRV20 GR/DRV20 SPARE REGUL. UNIT 3/4"xP.R | 30.75 | 84811099 | IT | 8019001017841 | 0.1
Watts | 0599027 | GR/DRV25GRUPPO REGOL. DRV25 GR/DRV25 SPARE REGUL. UNIT 1"xP.R.V | 38.32 | 84159000 | IT | 8019001017865 | 0.1852
Watts | 0599028 | GR/DRV32GRUPPO REGOL. DRV32 GR/DRV32 SPARE REGUL. UNIT 1.1/4"xP | 70.25 | 84819000 | IT | 8019001017889 | 0.2
Watts | 0599030 | GR/DRV50GRUPPO REGOL. DRV50 GR/DRV50 SPARE REGUL. UNIT 2"xP.R.V | 129.15 | 84818051 | IT | 8019001017926 | 0.7
Watts | 0599001 | R/DRV15SERIE RACCORDI R/DRV15 SPARE UNIONS 1/2"MM FOR P.R | 12.63 | 74122000 | IT | 8019001017469 | 0.06
Watts | 0599002 | R/DRV20SERIE RACCORDI SPARE COUPLINGS FOR DRV VALVES | 18.93 | 74122000 | IT | 8019001017483 | 0.01
Watts | 0599003 | R/DRV25SERIE RACCORDI SPARE COUPLINGS FOR DRV VALVES | 28.4 | 74122000 | IT | 8019001017506 | 0.2
Watts | 0599004 | R/DRV32SERIE RACCORDI R/DRV32 SPARE UNIONS 1.1/4"MM x P.R | 31.57 | 74122000 | IT | 8019001017520 | 0.25
Watts | 0599005 | R/DRV40SERIE RACCORDI R/DRV40 SPARE UNIONS 1.1/2"MM x P.R | 63.11 | 74122000 | IT | 8019001017544 | 0.4
Watts | 0504105 | DRVD100/16/4-12RIDUTT. DI PRESS. DRVD100/16/4-12 FLANGED PRESS.RED.V | 2094.9 | 84811099 | IT | 8019001068201 | 45.5
Watts | 0504053 | DRVD50/16RIDUTTORE DI PRESS. FLANGED PRESSURE REDUCING VALVE | 946.08 | 84811099 | IT | 8019001067976 | 18
Watts | 0504068 | DRVD65/16RIDUTTORE DI PRESS. FLANGED PRESSURE REDUCING VALVE | 1214.13 | 84811099 | IT | 8019001068522 | 25.3
Watts | 0504083 | DRVD80/16RIDUTTORE DI PRESS. FLANGED PRESSURE REDUCING VALVE | 1365.51 | 84811099 | IT | 8019001068539 | 26
Watts | 0504103 | DRVD100/16 RIDUTTORE DI PRESS. FLANGED PRESSURE REDUCING VALVE | 1824.33 | 84811099 | IT | 8019001068553 | 50
Watts | 0504128 | DRVD125/16 RIDUTTORE DI PRESS. DRVD125/16 FLANGED P.R.V. 1,5-6 bar | 2943.84 | 84811099 | IT | 8019001068270 | 77
Watts | 0504153 | DRVD150/16 RIDUTTORE DI PRESS. DRVD150/16 FLANGED P.R.V. 1,5-6 bar | 3719.61 | 84811099 | IT | 8019001068577 | 98
Watts | 0504203 | DRVD200/16 RIDUTTORE DI PRESS. FLANGED PRESSURE REDUCING VALVE | 6283.41 | 84811099 | IT | 8019001068447 | 191
Watts | 0504054 | DRVD50/16/2-8RIDUTTORE DI PRESS. DRVD50/16/2-8 FLANGED PRESS.RED.VAL | 963.42 | 84811099 | IT | 8019001067983 | 15.4
Watts | 0504069 | DRVD65/16/2-8RIDUTTORE DI PRESS. DRVD65/16/2-8 FLANGED PRESS.RED.VAL | 1217.28 | 84811099 | IT | 8019001068065 | 25.3
Watts | 0504084 | DRVD80/16/2-8RIDUTTORE DI PRESS. FLANGED PRESSURE REDUCING VALVE | 1379.71 | 84811099 | IT | 8019001067723 | 31.1
Watts | 0504104 | DRVD100/16/2-8 RIDUTTORE DI PRESS. FLANGED PRESSURE REDUCING VALVE | 1840.11 | 84811099 | IT | 8019001068560 | 50
Watts | 0504129 | DRVD125/16/2-8 RIDUTTORE DI PRESS. | 2824 | 84811099 | IT | 8019001068287 | 77
Watts | 0504154 | DRVD150/16/2-8 RIDUTTORE DI PRESS. DRVD150/16/2-8 FLANGED PRESS.RED.VA | 3699.11 | 84811099 | IT | 8019001068362 | 98
Watts | 0504204 | DRVD200/16/2-8 RIDUTTORE DI PRESS. DRVD200/16/2-8 FLANGED PRESS.RED.VA | 6564.09 | 84811099 | IT | 8019001068454 | 191
Watts | 149B049309 | RDP PR500 DN 100 PN10/16 PRV MODEL PR500 | 2142.84 | 84813091 | FR | 3660770633050 | 36
Watts | 149F049790 | PR500 DN 50 PN10/16 PR500 | 1520.01 | 84813091 | FR | 3660770632916 | 17
Watts | 149F049791 | RDP PR500 DN 80 PN16 PRV MODEL PR500 | 1772.31 | 84813091 | FR | 3660770632992 | 18.6
Watts | 149B046159 | PR500 DN100 PN25 RDP | 2519.67 | 84813091 | FR | 3660770776535 | 45
Watts | 97133 | MMV COMPACT G1/2 UNION BR TBU | 94.63 | 84818051 | FR | 3390430036227 | 0.34
Watts | 2297135 | MMV-C20 thermostat mixing valve | 102.51 | 84818011 | FR | 3390430036234 | 0.78
Watts | 97137 | THERMOSTATIC MIXING VALVE | 88.23 | 84819000 | FR | 3390430036289 | 0.431
Watts | 2297320M2 | MINIX THERMOSTAT 3/8" | 174.6 | 84818051 | FR | 3390430044130 | 0.25
Watts | 2297321M2 | THERMOSTATIC MIXING VALVE MINIMIXIN Thermostatic mixing valve compact f | 167.07 | 73089098 | FR | 3390430044147 | 0.395
Watts | 10080836 | Minimixing 1/2"KVSR DN15 Th.Brauchwasserm.30-70°C | 180.44 | 84818051 | FR | 3390430044154 | 0.46
Watts | 10080837 | Minimixing Montageset Th.Brauchwasserm.30-70°C | 257.76 | 84818011 | FR | 3390430044161 | 0.23
Watts | 2297600 | TMV INSTAMIX M1/2 | 129.32 | 84818051 | FR | 0000000000000 | 0.48
Watts | 2297601 | TMV INSTAMIX M3/4 | 129.32 | 84818051 | FR | 3390430042709 | 0.497
Watts | 6109C12 | VALVOLA MISCELATRICE TERMOST. 32-50 THERMOSTATIC MIXING VALVE | 68.44 | 84818051 | IT | 8016466024483 | 0.526
Watts | 6110C34 | VALVOLA MISCELATRICE TERMOST. 32-50 THERMOSTATIC MIXING VALVE | 68.44 | 84818051 | IT | 8016466024490 | 0.561
Watts | 6111C1 | VALVOLA MISCELATRICE TERMOST. 32-50 THERMOSTATIC MIXING VALVE | 74.13 | 84818051 | IT | 8016466024506 | 0.636
Watts | 61CM12 | AQUAMIX 32-50°C 1/2"M TAILPIECE THERMOSTAT. MIXING VALVE 32-50°C 1/ | 79.33 | 84818051 | IT | 8016466051014 | 0.85
Watts | 61CM34 | AQUAMIX 32-50°C 3/4"M TAILPIECE THERMOSTATIC MIXING VALVE | 78.86 | 84818051 | IT | 8016466051038 | 0.8
Watts | 61CM1 | MISCELATORE TERMOST. 32-50° 1"M THERMOSTATIC MIXING VALVE | 85.48 | 84818051 | IT | 8016466051052 | 0.875
Watts | 6209C12 | VALVOLA MISCELATRICE TERMOST. 42-60 6209C12 THERMOSTATIC MIXING VALVE | 68.44 | 84818051 | IT | 8016466015993 | 0.521
Watts | 6210C34 | VALVOLA MISCELATRICE TERMOST. 42-60 6210C34 THERMOSTATIC MIXING VALVE | 68.44 | 84818051 | IT | 8016466024346 | 0.556
Watts | 6211C1 | VALVOLA MISCELATRICE TERMOST. 42-60 THERMOSTATIC MIXING VALVE | 74.13 | 84818051 | IT | 8016466024513 | 0.636
Watts | TX91E | MISCEL.3/4"M GRIG./BLU 1-7 UT.10-50 | 433.65 | 84818011 | FR | 3390430029786 | 1
Watts | TX92E | MISCEL.3/4"M GRIG./BLU 1-10UT.10-50 | 457.29 | 84818011 | FR | 3390430029243 | 2.3
Watts | TX93E | MISCEL.1"M GRIG./BLU 1-15UT.10-50 | 548.75 | 84818051 | FR | 3390430029755 | 3.458
Watts | TX94E | MISCEL.1-1/4M GR./BLU 1-21 UT.10-50 | 709.56 | 84818051 | FR | 3390430030560 | 5.494
Watts | TX95E | MISCEL.1-1/2M GR./BLU 1-32 UT.10-50 THERMOSTATIC MIXERULTRAMIX | 1192.06 | 84818051 | FR | 3390430030584 | 9.503
Watts | TX95C | MISCEL.1-1/4M CR./BIA 1-32 UT.10-50 | 1357.18 | 84159000 | FR | 3390430030591 | 1.8
Watts | TX96E | MISCEL.2"M GR./BLU 1-50 UT.10-50 THERMOSTATIC MIXERULTRAMIX | 1340.26 | 84818051 | FR | 3390430029472 | 12.42
Watts | TX91E37 | MISCEL.3/4"M 30-70 GRIGIO/BLU | 400.5 | 84818011 | FR | 3390430035893 | 2.288
Watts | TX92E37 | MISCEL.3/4M 30-70 80L GRI/BLU | 446.25 | 84818011 | FR | 3390430035916 | 2.291
Watts | TX93E37 | MISCEL.TX90 1"M 30-70°C | 564.5 | 84818011 | FR | 3390430035930 | 3.45
Watts | TX94E37 | MISCEL. 1"1/4M 30-70 175L GRG/BLU | 741.11 | 84818011 | FR | 3390430035961 | 5.551
Watts | 22TX94C37 | thermostat_mixing_valve | 843.59 | 84818011 | FR | 3390430035954 | 4.6
Watts | TX95E37 | MISCEL. 1.1/2" M 30-70 260L GRG/BLU | 1192.06 | 84818011 | FR | 3390430035985 | 9.514
Watts | TX96E37 | MISCEL.TX90 2"M 30-70°C | 1324.51 | 84818051 | FR | 3390430036005 | 3
Watts | TX1 | CARTUCCIA RIC.MISCELAT.TX91E-TX91C | 268.09 | 84819000 | FR | 3390430029878 | 0.001
Watts | TX2 | CARTUCCIA RIC.MISCELAT.TX92E-TX92C | 268.09 | 84818011 | FR | 3390430028840 | 0.792
Watts | TX3 | CARTUCCIA RIC.MISCELAT.TX93E-TX93C | 346.91 | 84818011 | FR | 3390430029854 | 1.287
Watts | TX4 | CARTUCCIA RIC.MISCELAT.TX94E-TX94C | 536.11 | 84819000 | FR | 3390430030607 | 2.149
Watts | TX5 | CARTUCCIA RIC.MISCELAT.TX95E-TX95C | 599.18 | 84819000 | FR | 3390430030614 | 3.94
Watts | TX6 | CARTUCCIA RIC.MISCELAT.TX96E-TX96C | 693.8 | 84819000 | FR | 3390430029533 | 4.88
Watts | 22T120715 | CONTROL HEAD FOR T9107B WHITE Control head for T9107B white | 15.6 | 39249000 | FR | 3390430031291 | 0.043
Watts | 22T120701 | SPARE PART WHITE CONTROL HEAD FOR T FIXING KIT FOR MIXER HANDLE | 7.45 | 84818011 | FR | 3390430033004 | 0.011
Watts | 22TB120002 | KIT MANUTENZIONE TX1/TX2 KIT MAINTENANCE TX1/TX2 | 35.82 | 84811099 | FR | 3390430032472 | 0.062
Watts | 22TB120004 | COMPLETE MAINTENANCE KIT FOR TX94E MIXER MAINTENANCE KIT TX4 | 76.39 | 84819000 | FR | 3390430032489 | 0.193
Watts | 10052040 | CAR-TX90 TX137 30-70°C(spare cartridge) | 268.09 | 84818011 | FR | 3390430035770 | 0.723
Watts | 10052041 | CAR-TX90 TX237 30-70°C(spare cartridge) | 268.09 | 84818011 | FR | 3390430035787 | 0.728
Watts | 10052042 | CAR-TX90 TX337 30-70°C(spare cartridge) | 346.91 | 84811099 | FR | 3390430035794 | 1.218
Watts | 10052044 | CAR-TX90 TX437 30-70°C(spare cartridge) | 536.11 | 84811099 | FR | 3390430035800 | 2.115
Watts | TX537 | CARTUCCIA ULTRAMIX TX95E37-T/ TBU | 599.18 | 84819000 | FR | 3390430035817 | 0.4
Watts | 22TX637 | CART.ULTRA.TX6 30/70 400L ULTRAMIX CARTRIDGE TX6 30/70 400L | 693.8 | 84811099 | FR | 3390430035824 | 4.493
Watts | 10080377 | 22TX91FNC Ultramix 10/50°C 3/4" 56L | 487.85 | 84818011 | FR | 3390430029724 | 2.3
Watts | 10077116 | 22TX92FNC Ultramix 10/50°C 3/4" 80L | 514.45 | 84818011 | FR | 3390430029250 | 2.3
Watts | 10080378 | 22TX93FNC Ultramix 10/50°C 1" 120L | 617.33 | 84818011 | FR | 3390430029847 | 3.5
Watts | 10028877 | TX94FNC 10-50°C Ultramix Standard | 866.49 | 84818011 | FR | 3390430031314 | 5
Watts | 10080379 | 22TX95FNC Ultramix 10/50°C 11/2" 260L | 1495.71 | 84818011 | FR | 3390430031253 | 8.6
Watts | 22TX96FNC | ULTRAMIX FNC, M2"10-50 ULTRAMIX FNC Special Safety Mixer | 1590.43 | 84818011 | FR | 3390430029830 | 10
Watts | 22T7006537 | MISC. TERMOST. DN 6530°-70°C thermostatic mixer | 5926.52 | 84818011 | FR | 3390430040453 | 36
Watts | T7008037 | MISCELATORE TERMOSTATICO DN80 | 6247.16 | 84818051 | FR | 3390430040460 | 39.5
Watts | 22TX91E37ELECV3 | E-ULTRAMIX 3/4" 3-56L/MN 1-7PTS thermostatic mixing valve with flus | 1131.36 | 84818051 | FR | 3390430050780 | 2.22
Watts | 22TX92E37ELECV3 | E-ULTRAMIX 3/4 3-80L/MN V3 thermostatic mixing valve with flus | 1131.36 | 84818051 | FR | 3390430050797 | 2.22
Watts | 22TX93E37ELECV3 | E-ULTRAMIX 1" 3-120L/MN V3 e-ULTRAMIX 1" 3-120l/mn V3 | 1257.83 | 84818051 | FR | 3390430050803 | 3.22
Watts | 22TX94E37ELECV3 | E-ULTRA.1"1/4 5-175L/MN V3 e-ULTRA.1"1/4 5-175l/mn V3 | 1381.27 | 84818051 | FR | 3390430050810 | 5.02
Watts | 22TX95E37ELECV3 | E-ULTRA.1"1/2 5-260L/MN V3 e-ULTRA.1"1/2 5-260l/mn V3 | 1797.86 | 84818051 | FR | 3390430050827 | 8.22
Watts | 22TX96E37ELECV3 | E-ULTRAMIX 2"6-400L/MN V3 e-ULTRAMIX 2" 6-400l/mn V3 | 2028.88 | 84818051 | FR | 3390430050834 | 10.42
Watts | T9107B | MISCEL.TERM.3/4"M BIANCA10-50°C | 333.56 | 84818051 | FR | 3390430030409 | 1.537
Watts | T9715B | MISCEL.TERM.1/2"M BIANCO 10-50°C | 333.56 | 84818051 | FR | 3390430030430 | 1.507
Watts | 0215104G | SVW/E40.1/2" VALV. SIC. 4,0 BAR SAFETY RELIEF VALVE - SVW/E.1/2" | 8.54 | 84814090 | IT | 8019001134371 | 0.1735
Watts | 0216050N | SVW50.1/2"NVALV. SIC. 5,0 BAR Safety valve | 8.54 | 84814090 | IT | 8019001131257 | 0.16
Watts | 0216060N | SVW60.1/2"NVALV. SIC. 6,0 BAR Safety valve | 8.54 | 84814090 | IT | 8019001131295 | 0.16
Watts | 0216080N | SVW80.1/2"NVALV. SIC. 8,0 BAR Safety valve | 8.54 | 84814090 | IT | 8019001131332 | 0.16
Watts | 0216099N | SVW100.1/2"N VALV. SIC.10,0 BAR Safety valve | 8.54 | 84814090 | IT | 8019001131370 | 0.16
Watts | 0217604G | SVW/E40.3/4" VALV. SIC. 4,0 BAR safety relief valve - SVW/E40.3/4" | 12.95 | 84814090 | IT | 8019001134661 | 0.243
Watts | 0217050N | SVW50.3/4"NVALV. SIC. 5,0 BAR Safety valve | 12.95 | 84814090 | IT | 8019001131561 | 0.24
Watts | 0217060N | SVW60.3/4"NVALV. SIC. 6,0 BAR Safety valve | 12.95 | 84814090 | IT | 8019001131608 | 0.24
Watts | 0217080N | SVW80.3/4"NVALV. SIC. 8,0 BAR Safety valve | 12.95 | 84814090 | IT | 8019001131646 | 0.24
Watts | 0217099N | SVW100.3/4"N VALV. SIC.10,0 BAR Safety valve | 12.95 | 84814090 | IT | 8019001131684 | 0.24
Watts | 0218604 | SVW/E40.1" VALV. SIC. 4,0 BAR SRV /STD DIAPHRAGM SAFETY VALVE - 4 | 39.44 | 84814090 | IT | 8019001045516 | 0.66
Watts | 0218305 | SVW50.1" VALV. SIC. 5,0 BAR | 56.03 | 84814090 | IT | 8016466096503 | 0.75
Watts | 0218606 | SVW/E60.1" VALV. SIC. 6,0 BAR SRV /STD DIAPHRAGM SAFETY VALVE - 6 | 39.44 | 84814090 | IT | 8019001045530 | 0.66
Watts | 0218608 | SVW/E80.1" VALV. SIC. 8,0 BAR SRV /STD DIAPHRAGM SAFETY VALVE - 8 | 39.44 | 84814090 | IT | 8019001045554 | 0.648
Watts | 0218610 | SVW/E100.1"VALV. SIC.10,0 BAR SRV /STD DIAPHRAGM SAFETY VALVE - 1 | 39.44 | 84814090 | IT | 8019001045578 | 0.643
Watts | 0219604 | SVW/E40.1"1/4VALV. SIC. 4,0 BAR SRV /STD DIAPHRAGM SAFETY VALVE - 4 | 50.78 | 84814090 | IT | 8019001045639 | 0.871
Watts | 0219405 | SVW50.1"1/4VALV. SIC. 5,0 BAR Safety valve | 50.78 | 84814090 | IT | 8016466096527 | 0.901
Watts | 0219606 | SVW/E60.1"1/4VALV. SIC. 6,0 BAR SRV /STD DIAPHRAGM SAFETY VALVE - 6 | 50.78 | 84814090 | IT | 8019001045653 | 0.866
Watts | 0219608 | SVW/E80.1"1/4VALV. SIC. 8,0 BAR SRV /STD DIAPHRAGM SAFETY VALVE - 8 | 50.78 | 84814090 | IT | 8019001045677 | 0.867
Watts | 0219610 | SVW/E100.1"1/4 VALV. SIC.10,0 BAR SRV /STD DIAPHRAGM SAFETY VALVE - 1 | 50.78 | 84814090 | IT | 8019001045691 | 0.866
Watts | 0206930 | MSL/PT30.3/4"VALV. SIC. 3,0 BAR EX. SK-PA0850 PRESSURE AND TEMPERATURE RELIEF VAL | 16.0763 | 84814090 | IT | 8019001073250 | 0.192
Watts | 0206940 | MSL/PT40.3/4"VALV. SIC. 4,0 BAR PRESSURE AND TEMPERATURE RELIEF VAL | 16.0763 | 84814090 | IT | 8019001078866 | 0.192
Watts | 0206960 | MSL/PT60.3/4"VALV. SIC. 6,0 BAR PRESSURE AND TEMPERATURE RELIEF VAL | 16.0763 | 84814090 | IT | 8019001078903 | 0.192
Watts | 0206970 | MSL/PT70.3/4"VALV. SIC. 7,0 BAR PRESSURE AND TEMPERATURE RELIEF VAL | 16.0763 | 84814090 | IT | 8019001076787 | 0.192
Watts | 0206980 | MSL/PT80.3/4"VALV. SIC. 8,0 BAR | 16.0763 | 84814090 | IT | 8019001077272 | 0.192
Watts | 0206999 | MSL/PT100.3/4" VALV. SIC.10,0 BAR PRESSURE AND TEMPERATURE RELIEF VAL | 16.0763 | 84814090 | IT | 8019001078880 | 0.192
Watts | 68403 | VALV. SICUR. COMBINATA E PRESSIONE 1/2" MF 7 BAR | 49.86 | 84814090 | FR | 3390430040026 | 0.5
Watts | 68450 | T&P VALVE 3/4MF 3 BAR | 55.2 | 84814090 | FR | 3390430040040 | 0.213
Watts | 68455 | VALV. SICUR. COMBINATA E PRESSIONE 3/4" MF 10 BAR | 55.2 | 84814090 | FR | 3390430040088 | 0.217
Watts | 68452 | VALV. SICUR. COMBINATA E PRESSIONE 3/4" MF 6 BAR | 55.2 | 84814090 | FR | 3390430040064 | 0.217
Watts | 68453 | VALV. SICUR. COMBINATA E PRESSIONE 3/4" MF 7 BAR | 55.2 | 84814090 | FR | 3390430040071 | 0.5
Watts | 68404 | VALV. SICUR. COMBINATA E PRESSIONE 1/2" MF 10 BAR | 49.86 | 84814090 | FR | 3390430040033 | 0.5
Watts | 2254310BEM2 | NA53 1/2 7BAR safety_relief_valve | 39.44 | 84814090 | FR | 3390430040767 | 0.3425
Watts | 52571 | SAFETY GROUP 3/4" MF ANGOLO | 36.12 | 84814090 | FR | 3390430031192 | 0.17
Watts | 52551 | SFR SAFETY GROUP 1/2" | 46 | 84814090 | FR | 3660770323203 | 0.327
Watts | 52550 | 2252550 - GROUPE SFR 3/4 STD SAFETY GROUP STRAIGHT | 36.12 | 84814090 | FR | 3390430031185 | 0.24
Watts | 2254555M2 | GRUPPO SICUREZZA GSM 1" INOX 7BAR | 94.63 | 84814090 | FR | 3390430043379 | 0.5
Watts | 2292315 | SIPHON KIT for Safety units SFR, 1" | 4.91 | 39229000 | FR | 3390430003533 | 0.1
Watts | 471015002 | AMMORT. COLPO ARIETE 15M2-A-BSP1/2" WATER HAMMER ARRESTOR | 38.8 | 74198090 | KR | 8019001086588 | 0.2
Watts | 471020002 | AMMORT. COLPO ARIETE 15M2-B-BSP3/4" WATER HAMMER ARRESTOR | 61.84 | 74198090 | KR | 8019001108358 | 0.25
Watts | 471025002 | AMMORT. COLPO ARIETE 15M2-C-BSP 1" WATER HAMMER ARRESTOR | 91.63 | 74198090 | KR | 8019001108365 | 0.4
Watts | 471032002 | AMM. COLPO ARIETE 15M2-D-BSP 1 1/4" WATER HAMMER ARRESTOR | 204.06 | 84159000 | KP | 8019001140013 | 1.97
Watts | 471040002 | AMM. COLPO ARIETE 15M2-E-BSP 1 1/2" WATER HAMMER ARRESTOR | 342.5 | 74198090 | KR | 8019001139635 | 2.93
Watts | 471050002 | AMMORT. COLPO ARIETE 15M2-F-BSP 2" WATER HAMMER ARRESTOR | 365.68 | 74198090 | KP | 8019001139642 | 1.25
Watts | S2005263S405700 | SANIFLEX SG 5 EF | 55.2 | 84798997 | IT | 8034108702551 | 1.7
Watts | S2008263S405700 | SANIFLEX SG 8 EF | 58.36 | 84798997 | IT | 8034108702735 | 2.65
Watts | 10017929 | SANIFLEX SG 80 EF Expansionsgefäß 3/4 | 294.22 | 84798997 | IT | 8034108707709 | 23
Watts | S2012263S405700 | SANIFLEX SG 12 EF | 66.25 | 84798997 | IT | 8034108702858 | 2.9
Watts | 860104 | UWK 20 | 29.99 | 84039090 | DE | 4051394070540 | 0.93
Watts | 860115 | UWK/VA | 69.39 | 84039090 | DE | 4051394071349 | 0.828
Watts | 850T12W220 | VALV. SOLENOIDE PER ACQUA 1/2 220V SOLENOID VALVE FOR WATER AND AIR | 72.08 | 84813091 | IT | 8016466018314 | 0.62
Watts | 850T12W24 | VALV. SOLENOIDE PER ACQUA 1/2 24V SOLENOID VALVE FOR WATER AND AIR | 72.08 | 84813091 | IT | 8016466023486 | 0.62
Watts | 850T34W220 | VALV. SOLENOIDE PER ACQUA 3/4 220V SOLENOID VALVE FOR WATER AND AIR | 118.76 | 84813091 | IT | 8016466013753 | 1.15
Watts | 850T1W220 | VALV. SOLENOIDE ACQUA 1" 220V SOLENOID VALVE FOR WATER AND AIR | 130.59 | 84813091 | IT | 8016466018659 | 1.27
Watts | 850T114W220 | VALV. SOLENOIDE PER ACQUA 11/4 220V | 257.99 | 84813091 | IT | 8019001074219 | 2.95
Watts | 850T112W220 | VALV. SOLENOIDE PER ACQUA 11/2 220V 1.1/2" SOLENOID VALVE FOR WATER 230 | 272.15 | 84813091 | IT | 8016466094172 | 3.25
Watts | 850T34W220NA | VALV. SOLENOIDE ACQUA 3/4" 220V NA 3/4" SOLENOID VALVE FOR WATER 230V | 138.49 | 84813091 | IT | 8016466094158 | 1.15
Watts | 850T1W220NA | VALV. SOLENOIDE ACQUA 1" 220 NA | 149.97 | 84813091 | IT | 8016466105526 | 1.27
Watts | P99035 | PG9 CONNET. X VALV. SOLENOIDE 850T | 3.97 | 73209090 | IT | 8019001106569 | 0.03
Watts | RB850T230V | RICAMBIO BOBINA 230V | 17.82 | 84819000 | IT | 8019001104596 | 0.14
Watts | 1505515 | GDW-FF/15GIUNTO DIELET. 1/2" GDW-FF/15 DIELETRICT JOINT | 20.28 | 84842000 | FR | 3390430005551 | 0.41
Watts | 1505520 | GDW-FF/20GIUNTO DIELET. 3/4" GDW-FF/20 DIELETRICT JOINT | 16.71 | 84842000 | FR | 3390430005506 | 0.567
Watts | 1505525 | GDW-FF/25GIUNTO DIELET. 1" GDW-FF/25 DIELETRICT JOINT | 23.63 | 84159000 | FR | 3390430005575 | 0.412
Watts | 1505532 | GDW-FF/32GIUNTO DIELET. 1"1/4 GDW-FF/32 DIELETRICT JOINT | 33.61 | 84814090 | FR | 3390430006008 | 0.753
Watts | 1505540 | GDW-FF/40GIUNTO DIELET. 1"1/2 GDW-FF/40 DIELETRICT JOINT | 67.11 | 84842000 | FR | 3390430005513 | 1.36
Watts | 1505550 | GDW-FF/50GIUNTO DIELET. 2" GDW-FF/50 DIELETRICT JOINT | 83.31 | 84842000 | FR | 3390430005957 | 4.33
Watts | 1505501 | GDW-MF/15GIUNTO DIELET. 1/2" GDW-MF/15 DIELETRICT JOINT | 7.81 | 84814090 | FR | 3390430005452 | 0.16
Watts | 1505502 | GDW-MF/20GIUNTO DIELET. 3/4" GDW-MF/20 DIELETRICT JOINT | 9.45 | 84814090 | FR | 3390430022251 | 0.64
Watts | 0402205 | PA12/TIPRESSOS. AUTOCLAVE PA12/TI PRESS. SWITCH 1/4" 500V 3PH | 25.89 | 90262080 | IT | 8019001055492 | 0.36166
Watts | 0402206 | PA12/MIPRESSOS. AUTOCLAVE PRESSURE SWITCH FOR PUMPS AND AUTOC | 24.15 | 90262080 | IT | 8019001055508 | 0.36166
Watts | 0402202 | PA5/MI PRESSOS. AUTOCLAVE PRESSURE SWITCH FOR PUMPS AND AUTOC | 22.87 | 90262020 | IT | 8019001055485 | 0.36166
Watts | 0402105 | PA5/TI PRESSOS. PER ACQUA PA5/TI PRESS.SWITCH 1/4" 500V 3-PHA | 25.2 | 90262080 | IT | 8019001055478 | 0.4
Watts | 10017595 | SMY 10 | 5.86 | 84818099 | IT | n.a. | 1
Watts | F21NOR15 | FILTRO A Y IN OTTONE DN15 CON O-R | 5.86 | 84819000 | IT | 8016466110988 | 0.134
Watts | F21NOR20 | FILTRO A Y IN OTTONE DN20 CON O-R | 10.09 | 84212980 | IT | 8016466107759 | 0.55
Watts | F21NOR25 | FILTRO A Y IN OTTONE DN25 CON O-R MECHANICAL CLEANING OF FILTERS | 14.84 | 84212980 | IT | 8016466107773 | 0.37
Watts | F21NOR32 | FILTRO A Y IN OTTONE DN32 CON O-R MECHANICAL CLEANING OF FILTERS | 25.24 | 84819000 | IT | 8016466107797 | 0.55
Watts | F21NOR40 | FILTRO A Y IN OTTONE DN40 CON O-R MECHANICAL CLEANING OF FILTERS | 39.44 | 84212980 | IT | 8016466107810 | 0.7
Watts | F21NOR50 | FILTRO A Y IN OTTONE DN50 CON O-R MECHANICAL CLEANING OF FILTERS | 63.11 | 84819000 | IT | 8016466107834 | 1.13
Watts | F21NOR65F | FILTRO A Y OTTONE DN.65 CON O-R MECHANICAL CLEANING OF FILTERS | 118.28 | 84819000 | IT | 8016466107858 | 2.18
Watts | F21NOR80F | FILTRO A Y OTTONE DN.80 CON O-R | 165.59 | 84819000 | IT | 8016466107872 | 3
Watts | 149B70000 | DISCO BA-BM DN15 | 283.83 | 84813091 | FR | 3660770642625 | 1.433
Watts | 149B70001 | DISCO BA-BM DN20 | 299.6 | 84813091 | FR | 3660770642632 | 1.42
Watts | 149B70002 | DISCO BA-BM DN25 | 599.18 | 84813091 | FR | 3660770651696 | 2.995
Watts | 149B70003 | DISCO BA-BM DN32 | 614.97 | 84813091 | FR | 3660770642656 | 3
Watts | 149B70004 | DISCO BA-BM DN40 | 1087.98 | 84813091 | FR | 3660770642663 | 7.42
Watts | 149B70005 | DISCO BA-BM DN50 | 1182.6 | 84813091 | FR | 3660770642670 | 7.2
Watts | 0385496 | TK9A | 2128.66 | 84819000 | US | 0098268022049 | 1
Watts | 407015290 | CA 9C DISCONNETTORE 1/2"FF | 107.25 | 84814090 | FR | 3390430006572 | 0.651
Watts | 407020290 | CA 9C DISCONNETTORE 3/4"FF | 117.01 | 84811099 | FR | 3390430006206 | 0.685
Watts | 149F043470 | CNR FI 010MM CP10CMWC | 8.77 | 84813091 | FR | 3660770740048 | 0.002
Watts | 149F043471 | CNR FI 015MM CP10CMWC | 9.81 | 84813091 | FR | 3660770740055 | 0.0051
Watts | 149B044109 | CNR FK 015MM TBU | 3.42 | 84813091 | FR | 3660770746439 | 0.0014
Watts | 149F041154 | CNR NN 015 | 15.53 | 84159000 | FR | 3660770672684 | 0.048
Watts | 149F040805 | CNR NN 020 | 22.87 | 84813091 | FR | 3660770662623 | 0.092
Watts | 0199016 | RV/SSCARTUCCIA RV-V SPARE FILTERING ELEMENT FOR RV/RZ/V | 5.55 | 84818099 | IT | 8019001004223 | 0.008
Watts | 149B044091 | CNR EA F/F BB DN20 G3/4" | 14.2 | 84813091 | FR | 3660770746255 | 0.156
Watts | 149B044092 | CNR BB025mm | 20.51 | 84813091 | FR | 3660770746262 | 1.5
Watts | 149B044095 | VALVOLA RITEGNO BB DN 50 - FF 2" | 102.51 | 84813091 | FR | 3660770746293 | 1.3
Watts | 149F043472 | CNR FO 015MM CP10CMWC | 3.42 | 84813091 | FR | 3660770740062 | 0.005
Watts | 149B044110 | CNR FO 020MM CP10CMWC | 14.88 | 84813091 | FR | 3660770746446 | 0.011
Watts | 149F043476 | CNR CO013+ JT CP10CMWC | 3.79 | 84813091 | FR | 3660770740109 | 0.0017
Watts | 149F043477 | CNR CO014 + JT CP10CMWC | 2.28 | 84813091 | FR | 3660770740116 | 0.001
Watts | 149F043478 | CNR CO015 + JT CP10CMWC | 2.66 | 84813091 | FR | 3660770740123 | 0.0014
Watts | 149F043479 | CNR CO020 + JT CP10CMWC | 6.9 | 39172110 | FR | 3660770740130 | 0.004
Watts | 149B044141 | CNR NR 015 CHECK VALVE CNRR 015 | 15.96 | 84813099 | FR | 3660770746750 | 0.05
Watts | 149B3302 | CNR 901 DN 1/2" | 6.86 | 84813091 | FR | 8714847033665 | 0.003
Watts | 149B2131 | CNR F 901 DN 3/4" | 11.78 | 84813091 | FR | 8714847033672 | 0.0066
Watts | 149B043320 | CNRIN015+JT CP10CMWC check valve | 2.4 | 84159000 | FR | 3660770734320 | 0.0016
Watts | 149F043489 | CNR IN020 + JT CP10CMWC | 2.55 | 84813091 | FR | 3660770740239 | 0.0031
Watts | 149F043490 | CNR IN025 + JT CP10CMWC | 3.02 | 84813091 | FR | 3660770740246 | 0.006
Watts | 149F043491 | CNR IN032 + JT CP10CMWC | 5.9 | 84813099 | FR | 3660770740253 | 0.012
Watts | 149F043492 | CNR IN040 + JT CP10CMWC | 7.32 | 84813091 | FR | 3660770740260 | 0.0222
Watts | 149F043493 | CNR IN050 + JT CP10CMWC | 8.78 | 39172110 | FR | 3660770740277 | 0.056
Watts | 149B040135 | CNR IO 015MM + JT CP10CMW | 3.02 | 84813091 | FR | 3660770644674 | 0.002
Watts | 149B040136 | CNR IO 020MM + JT CP10CMW | 3.16 | 84813091 | FR | 3660770643301 | 0.003
Watts | 149B040137 | CNR IO 025MM + JT CP10CMW | 3.32 | 84813091 | FR | 3660770644681 | 0.0075
Watts | 149B040138 | CNR IO 032MM + JT CP10CMW | 7.92 | 84813091 | FR | 3660770643318 | 0.015
Watts | 149B040139 | CNR IO 040MM + JT CP10CMW | 13.46 | 84813091 | FR | 3660770644698 | 0.028
Watts | 149B040140 | CNR IO 050MM + JT CP10CMW | 15.8 | 84813091 | FR | 3660770644704 | 0.047
Watts | 149F043473 | CNR FW 010MM CP10CMWC | 2.6 | 84813091 | FR | 3660770740079 | 0.002
Watts | 149B043318 | CNR WM DN15 CP10CMWCW | 18.93 | 84159000 | FR | 3660770734306 | 0.003
Watts | 149B043319 | CNR WM 15 - 25PZ | 2.4 | 84159000 | FR | 3660770734313 | 0.005
Watts | 149B047470 | CNR WM 20 - 25PZ | 3.02 | 84159000 | FR | 3660770809820 | 0.008
Watts | 149B044219 | CNR WM 25 - 25PZ | 4.27 | 84159000 | FR | 3660770747535 | 0.005
Watts | 149B044221 | CNR WM 40 - 5 PZ | 12.33 | 84159000 | FR | 3660770747559 | 0.008
Watts | PT309870 | TB-63 50 -30+50 /G | 8.71 | 90251900 | BG | 3800152527311 | 0.11
Watts | PT31987001 | TB-63 100 -30+50 /G TB-63 | 8.85 | 90251900 | BG | 3800152527403 | 0.001
Watts | PT409870 | TB-80 50 -30+50 /G | 9.87 | 90251900 | BG | 3800152528158 | 0.16
Watts | PT304470 | TB-63 50 0-60 /G | 8.67 | 90251900 | BG | 3800152527014 | 0.153
Watts | S2018263S405700 | SANIFLEX SG 18 EF | 77.28 | 84798997 | IT | 8034108702926 | 3.9
Watts | PT1A457002 | TB-40 30 0-80 °C G3/8B /NK+G+VE | 3.97 | 90251900 | BG | 3800152526789 | 0.035
Watts | PT514470 | TB-100 100 0-60 /G | 14.41 | 90251900 | BG | 3800152528837 | 0.001
Watts | PT519870 | TB-100 100 -30+50 /G TB-100 | 13.95 | 90251900 | BG | 3800152528912 | 0.315
Watts | PT419870 | TB-80 100 -30+50 /G | 9.87 | 90251900 | BG | 3800152528301 | 0.2
Watts | PT30937000 | TB-63 50 -50/+50°C G1/2B /C2+NK+A+G +ORT+QL WATTS INDUSTRIES TB-63 50 -50/+50°C G1/2B /C2+NK+A+G | 10.58 | 90251900 | BG | 3800152527298 | 0.108
Watts | PT30507018 | TB-63 50 0-120°C G1/2B /C2+NK+A+G+ ORT+QL TB-63 50 0-120°C G1/2B /C2+NK+A+G+O | 4.91 | 90251900 | BG | 3800152527175 | 0.108
Watts | PT30507020 | TB-63 75 0-120°C G1/2B/C2+NK+G+ORT+ +A+JX+QLWATTS INDUSTRIES TB-63 75 0-120°C G1/2B/C2+NK+G+ORT+ | 8.71 | 90251900 | BG | 3800152527199 | 0.1
Watts | PT31507007 | TB-63 100 0-120°C G1/2B /C2+NK+A+G+ ORT+QL WATTS INDUSTRIES TB-63 100 0-120°C G1/2B /C2+NK+A+G+ | 8.85 | 90251900 | BG | 3800152527373 | 0.126
Watts | PT30557000 | TB-63 50 0-160°C G1/2B /C2+NK+A+G+ ORT+I+VV+QL WATTS INDUSTRIES TB-63 50 0-160°C G1/2B /C2+NK+A+G+O | 7.12 | 90251900 | BG | 3800152527250 | 0.117
Watts | PT30557001 | TB-63 75 0-160°C G1/2B /C2+NK+A+G+ ORT+I+VV+JX+QL WATTS INDUSTRIES TB-63 75 0-160°C G1/2B /C2+NK+A+G+O | 10.27 | 90251900 | BG | 3800152527267 | 0.256
Watts | PT40507020 | TB-80 50 0-120°C G1/2B /C2+NK+A+G+O TB-80 50 0-120°C G1/2B /C2+NK+A+G+O | 7.12 | 90259000 | BG | 3800152527960 | 0.2563
Watts | PT40507023 | TB-80 75 0-120°C G1/2B /C2+NK+A+G+ ORT+X+JX+QL WATTS INDUSTRIES TB-80 75 0-120°C G1/2B /C2+NK+A+G+O | 10.27 | 90251900 | BG | 3800152527991 | 0.256
Watts | PT41507012 | TB-80 100 0-120°C G1/2B /C2+NK+A+G+ X+ORT+QL WATTS INDUSTRIESX - GAUGE TB-80 100 0-120°C G1/2B /C2+NK+A+G+ | 13.26 | 90251900 | BG | 3800152528264 | 0.15
Watts | PT4C507001 | TB-80 150 0-120 /G+VE | 13.26 | 90251900 | BG | 3800152528707 | 0.165
Watts | PT40557001 | TB-80 50 0-160°C G1/2B /C2+NK+A+G+O RT+I+VV+QL WATTS INDUSTRIES TB-80 50 0-160°C G1/2B /C2+NK+A+G+O | 8.71 | 90251900 | BG | 3800152528134 | 0.09
Watts | PT41557000 | TB-80 100 0-160°C G1/2B /C2+NK+A+G+ ORT+VV+QL WATTS INDUSTRIES TB-80 100 0-160°C G1/2B /C2+NK+A+G+ | 13.26 | 90251900 | BG | 3800152528271 | 0.26
Watts | PT50507008 | TB-100 50 0-120°C G1/2B /C2+NK+A+OR +G+QL WATTS INDUSTRIES TB-100 50 0-120°C G1/2B /C2+NK+A+OR | 8.85 | 90251900 | BG | 3800152528752 | 0.164
Watts | PT50507010 | TB-100 75 0-120°C G1/2B /C2+NK+A+G+ ORT++JX+QL WATTS INDUSTRIES TB-100 75 0-120°C G1/2B /C2+NK+A+G+ | 10.42 | 90251900 | BG | 3800152528776 | 0.177
Watts | PT51507007 | TB-100 100 0-120 G1/2B /C2+NK+G+ ORT+A+QLWATTS INDUSTRIES TB-100 100 0-120 G1/2B /C2+NK+G+ORT | 13.44 | 90251900 | BG | 3800152528875 | 0.193
Watts | PT52507001 | TB-100 150 0-120°C G1/2B /C2+NK+A+G +ORT+QL WATTS INDUSTRIES TB-100 150 0-120°C G1/2B /C2+NK+A+G | 17.37 | 90259000 | BG | 3800152528943 | 0.256
Watts | PT51557000 | TB-100 100 0-160°C G1/2B /C2+NK+A+G +ORT+I+VV+QL WATTS INDUSTRIES TB-100 100 0-160°C G1/2B /C2+NK+A+G | 17.37 | 90251900 | BG | 3800152528882 | 0.26
Watts | PT30507019 | TB-63 50 0-120°C G1/2B /C2+NK+G+A+Q QL WATTS INDUSTRIES TB-63 50 0-120°C G1/2B /C2+NK+G+A+Q | 5.55 | 90251900 | BG | 3800152527182 | 0.108
Watts | PT33507001 | TAS_63/200_S_120C_1/2_ A_QL-WATTS | 10.68 | 90251900 | BG | 3800152530830 | 0.146
Watts | PT30507021 | TB-63 50 0-120°C G1/2B /C2+NK+G+ORT TB-63 50 0-120°C G1/2B /C2+NK+G+ORT | 6.95 | 90251900 | BG | 3660878062400 | 0.108
Watts | PT40507022 | TB-80 50 0-120°C G1/2B /C2+NK+G+AT+ ORT+X+A+QL WATTS INDUSTRIESX - GAUG TB-80 50 0-120°C G1/2B /C2+NK+G+AT+ | 7.92 | 90251900 | BG | 3800152527984 | 0.14
Watts | PT40547000 | TB-80 50 0-150°C G1/2B /C2+NK+A+G+A T+ORT+ I+VV+QX+QL WATTSINDUSTRIES TB-80 50 0-150°C G1/2B /C2+NK+A+G+A | 13.44 | 90251900 | BG | 3800152528110 | 0.13
Watts | PT50507009 | TB-100 50 0-120°C G1/2B/C2+NK+A+G+O RT+AT+QL WATTS INDUSTRIES TB-100 50 0-120°C G1/2B/C2+NK+A+G+O | 10.42 | 90251900 | BG | 3800152528769 | 0.18
Watts | PT50547000 | TB-100 50 0-150°C G1/2B /C2+NK+A+G+ AT+ORT+I+VV+QX+QL WATTSINDUSTRIES TB-100 50 0-150°C G1/2B /C2+NK+A+G+ | 11.68 | 90251900 | BG | 3800152528790 | 0.256
Watts | PT58S635 | TB-100 200 -40+40 /SC+QST+C2+NK+A+. QST -40+40+LF | 12.86 | 90251900 | BG | 3800152529049 | 0.315
Watts | PZ6T36460000 | TBX-63 63 -20+60 | 79.05 | 90251900 | DE | 8019001117695 | 0.5
Watts | PT8A507006 | TBR-80 14 50 0-120°C G1/2B /NK+QISP +VE+ORT+VE+G+JS+LF | 21.63 | 90251900 | BG | 3800152529346 | 0.22
Watts | PGUAOTT019 | G-50 A PRESSIONE | 3.66 | 90259000 | BG | 3800152549993 | 0.05
Watts | PGUAOTT002 | G-50 | 2.78 | 90259000 | BG | 3800152549528 | 0.044
Watts | PGUAOTT023 | G-75 A PRESSIONE | 5.7 | 90259000 | CN | 3800152549979 | 0.041
Watts | PGUAOTT020 | G-100 A PRESSIONE | 5.7 | 90259000 | CN | 3800152549986 | 0.08
Watts | PGUAOTT005 | G-100 | 5.69 | 90259000 | BG | 3800152550043 | 0.05
Watts | PGUAOTT041 | TH OR 150mm G1/2B brass Pocket | 9.01 | 90259000 | BG | 3800152549955 | 0.08
Watts | PGUAOTT006 | G-150 | 22.1 | 90259000 | BG | 3800152550036 | 0.072
Watts | PGUAOTT042 | TH OR 200mm G1/2B brass Pocket | 22.1 | 90259000 | BG | 3800152549948 | 0.09
Watts | PGUAOTT007 | G-200 | 26.51 | 90259000 | BG | 3800152550029 | 0.09
Watts | 10006148 | TH OR 250MM G1/2B BRASS TAUCHHULSE Immersion sleeves | 26.52 | 90259000 | DE | 4051394028299 | 0.085
Watts | PT05447000 | TC-M 63 0-60°C /C2+NK+A+QX+QL WATTS TC-M 63 0-60°C /C2+NK+A+QX+QL WATTS | 6.81 | 90251900 | BG | 3800152526338 | 0.065
Watts | PT07447000 | TC-M 80 0-60°C /C2+NK+A+JS+QL WATTSINDUSTRIES TC-M 80 0-60°C /C2+NK+A+JS+QL WATTS | 7.74 | 90251900 | BG | 3800152532193 | 0.065
Watts | PT05507008 | TC-M 63 0-120°C WATTS TC-M 63 0-120°C /C2+NK+A+QX+QL WATT | 6.81 | 90251900 | BG | 3800152526406 | 0.06
Watts | PT07507000 | TC-M 80 0-120 C /C2+NK+A+JS+QX+QL W TC-M 80 0-120°C /C2+NK+A+JS+QX+QL W | 7.74 | 90251900 | BG | 3800152526444 | 0.065
Watts | 0810150 | TR 80/150 ABGASKONTROLLTHERMOMETER | 28.4 | 90251900 | DE | 4051394010997 | 0.1115
Watts | 67502115W | TC 50/100 THERMOMETER | 17.37 | 90251900 | IT | 4049827107505 | 0.041
Watts | 4912161105021WA | MTG50 MASCHINENTHERMOMETER GER | 33.15 | 90251180 | DE | 4051394037772 | 0.18
Watts | 4912161106321WA | MTG63 MASCHINENTHERMOMETER GER | 36.93 | 90251180 | DE | 4051394037918 | 0.18
Watts | 4912161110021WA | MTG100 MASCHINENTHERMOMETER GER | 37.4 | 90251180 | DE | 4051394052591 | 0.18
Watts | 4912161116021WA | MTG160 MASCHINENTHERMOMETER GER | 39.14 | 90251180 | DE | 4051394038250 | 0.2
Watts | 4922161105021WA | MTW50 MASCHINENTHERMOMETER WIN | 35.5 | 90251180 | DE | 4051394038311 | 0.19
Watts | 4922161106321WA | MTW63 - 0-160°C MASCHINENTHERMOMETE WIN | 37.87 | 90251180 | DE | 4051394038373 | 0.19
Watts | 4922161110021WA | MTW100 MASCHINENTHERMOMETER WIN | 39.44 | 90251180 | DE | 4051394038601 | 0.19
Watts | 4922161116021WA | MTW160 MASCHINENTHERMOMETER WIN MTW160 Maschinenthermometer Winkel | 44.95 | 90251180 | DE | 4051394038762 | 0.21
Watts | PZ090000 | CA MEDIA 250MM 0 | 20.02 | 90259000 | IT | 8019001090936 | 0.2
Watts | 0307610 | TID100/50TERMOMET. IMMERSIONE 0 | 39.6 | 90251180 | DE | 8019001125300 | 0.315
Watts | 0307510 | TID100/120 TERMOMET. IMMERSIONE 0 | 39.6 | 90251180 | DE | 8019001091797 | 0.315
Watts | PZ275070 | TVA MEDIO 250 XI 0 | 18.27 | 90251900 | IT | 8019001090950 | 0.015
Watts | PZ265070 | TVA MIGNON 200 XI | 19.81 | 90251900 | IT | 8019001090943 | 0.09
Watts | PZ185070 | TV MIGNON 200 XI STRAIGHT GLASS THERMOMETER | 10.89 | 90251900 | IT | 8019001106408 | 0.009
Watts | PZ205070 | TV MEDIO 250 XI | 14.06 | 90251900 | IT | 8019001102288 | 0.015
Watts | PZ050000 | C MIGNON 200MM THERMOMETERS' CASE | 10.27 | 90259000 | IT | 8019001106644 | 0.12
Watts | PZ060000 | C MEDIA 250MM | 12.63 | 90259000 | IT | 8019001103551 | 0.15
Watts | PN3204BD00 | TIM-ABS 63 0-4/0-120° BAR/°C G1/2B /NK+T2+R+VR+QL WATTS INDUSTRIES | 18.31 | 90262080 | BG | 3800152525676 | 0.13
Watts | PN3206VD00 | TIM-ABS 63 0-6/0-120 BAR/°C G1/2B / TIM-ABS 63 0-6/0-120 BAR/°C G1/2B / | 18.31 | 90251900 | BG | 3800152525690 | 0.125
Watts | PN4204BD00 | TIM-ABS 80 0-4/0-120° BAR/°C G1/2B /NK+T2+R+VR+QL WATTS INDUSTRIES | 18.31 | 90262080 | BG | 3800152525799 | 0.145
Watts | PN4206BD00 | TIM-ABS 80 0-6/0-120° BAR/°C G1/2B /NK+T2+R+VR+QL WATTS INDUSTRIES | 18.31 | 90262040 | BG | 3800152525874 | 0.145
Watts | PN4210BD01 | TIM-ABS 80 0-10/0-120° BAR/°C G1/2B /NK+T2+R+VR+QL WATTS INDUSTRIES | 25.42 | 90262080 | BG | 3800152525928 | 0.145
Watts | PL4203VD01 | TIRM-ABS 80 0-2,5/0-120 BAR/°C G1/2 B /NK +T2+R+VR+LF TIRM-ABS80 | 18.31 | 90262080 | BG | 3800152530090 | 0.145
Watts | PL4204BD02 | TIRM-ABS 80 0-4/0-120° BAR/°C G1/2B /NK+T2+R+VR+QL WATTS | 18.31 | 90262080 | BG | 3800152525546 | 0.145
Watts | PL4206BD04 | TMRP_80_6/120_1/2_WATTS_ R_T2_VR_QL | 18.31 | 90251900 | BG | 3800152537570 | 0.137
Watts | PL4204BD03 | TIRM-ABS 80 0-4/0-120 BAR/°C G1/2B /NK +T2+R+VR+LF | 18.31 | 90262080 | BG | 3800152525553 | 0.145
Watts | PL4206BD03 | TIRM-ABS 80 0-6/0-120 BAR/°C G1/2B /NK+T2+R+VR+LF TIRM-ABS 80 0-6/0-120 BAR/°C G1/2B | 18.31 | 90251900 | BG | 3800152525607 | 0.135
Watts | PL4210BD01 | TIRM-ABS 80 0-10/0-120° BAR/°C G1/2 | 18.31 | 90251900 | IT | 3800152532414 | 0.15
Watts | 006401000318 | M3A-ABS 40 0-6 G1/8B /NK F+R100 40mm 0-6bar G1/8B /NK | 6.3 | 90262040 | BG | 3800152501953 | 0.049
Watts | PBFR1216BA02 | M3A-ABS 40 0-16 G1/8B /NK M3A-ABS 40 0-16 G1/8B /NK | 6.56 | 90262040 | BG | 3800152506552 | 0.036
Watts | 010501007987 | M3A-ABS 50 0-10BAR G1/4B/C25+NK+JX+ QL WATTS INDUSTRIES TBU | 7.74 | 90262040 | BG | 3800152504923 | 0.046
Watts | PB1210DE05 | M3A-ABS 40 0-10 G1/8C/D+C+QK+QL PS. | 6.81 | 90262040 | BG | 3800152515608 | 0.048
Watts | PB22M630 | M3A-ABS 50 0-4 1/4G /V+QA+QLWATTS.. | 7.92 | 90262040 | BG | 3800152516766 | 0.083
Watts | PB2210DF02 | M3A-ABS 50 0-10 G1/4C BAR/PSI/D+C+. | 6.41 | 90262040 | BG | 3800152516575 | 0.075
Watts | PBFR2216BB02 | M3A-ABS 50 0-16 BAR G1/4B /C25+NK+ QL WATTS INDUSTRIES M3A-ABS 50 0-16 BAR G1/4B /C25+NK+Q | 7.74 | 90262040 | BG | 3800152507153 | 0.05
Watts | 006631007986 | M3A-ABS 63 0-6 BAR G1/4B/C25+NK+JX+ QL WATTS INDUSTRIES | 7.92 | 90262040 | BG | 3800152502837 | 0.049
Watts | 010631007989 | M3A-ABS 63 0-10BAR G1/4B/C25+NK+JX+ QL WATTS INDUSTRIES | 7.92 | 90262040 | BG | 3800152505449 | 0.058
Watts | 016631007991 | M3A-ABS 63 0-16BAR G1/4B/C25+NK+JX+ QL WATTS INDUSTRIES | 7.92 | 90262040 | BG | 3800152507436 | 0.045
Watts | 006631016337 | MALR_63_6_G1/4B_ R_ | 7.2 | 90262040 | BG | 3800152502844 | 0.049
Watts | 004501017981 | MALV_50_4/R2.5_G1/4B_X V_QST1.5/2.5 | 7.74 | 90262040 | BG | 3800152501670 | 0.049
Watts | 004631017982 | MALV_63_4/R2.5_G1/4B_X V_QST1.5/2.5 | 7.92 | 90262040 | BG | 3800152501793 | 0.058
Watts | 004631018017 | MALV_63_4/R2.5_G3/8B_X V_QST1.5/2.5 | 7.92 | 90262040 | BG | 3800152501809 | 0.058
Watts | PZFEB3210BB05 | M3A-ABS 63 0-10 G1/4B /R+C25+NK+LF TBU | 4.83 | 90262040 | CN | 8019001067099 | 0.081
Watts | PB3210BB05 | M3A-ABS 63 0-10 G1/4B/R+C+QK+LF+QIS P M3A-ABS 63 0-10 G1/4B/R+C+QK+LF+QIS | 8.66 | 90262040 | BG | 3800152517510 | 0.094
Watts | PB32T610 | M3A-ABS 63 0-4 1/4GTACO /OR+V+JS+QX | 10.5 | 90262040 | BG | 3800152517848 | 0.09
Watts | PB3206BB06 | M3A-ABS 63 0-6 G1/4B/R+C+QK+LF+QISP M3A-ABS 63 0-6 G1/4B/R+C+QK+LF+QISP | 8.66 | 90262040 | BG | 3800152517459 | 0.068
Watts | PB45M611 | M3A-80 0-4 1/4G /V+QR1,5-2,5+QLWATT | 13.44 | 90262040 | BG | 3800152518364 | 0.11
Watts | PB45M628 | M3A-80 0-6 1/4G /QL WATTS | 13.44 | 90262040 | BG | 3800152518371 | 0.11
Watts | PB45M647 | M3A-80 0-10 1/4G /QL WATTS | 13.44 | 90262040 | BG | 3800152518388 | 0.11
Watts | PB45M664 | M3A-80 0-16 1/4G /C+QK+QL WATTS IND | 13.44 | 90262040 | BG | 3800152518395 | 0.11
Watts | 10016072 | F+R150 50mm 0-10bar G1/4B PTFE temp.120°C ax | 14.2 | 90262040 | BG | 3800152516926 | 0.11
Watts | 5152070 | MANOMETRO X FSB8000-CE | 14.99 | 90321020 | DE | 3800152516971 | 0.102
Watts | PA120617LF | M1-ABS 40 0-6 G1/8C /D+LF+C | 8.44 | 90262040 | BG | 3800152509706 | 0.042
Watts | PA22M621 | M1-ABS 50 0-6 G1/4B /C+QK+QL WATTS INDUSTRIES | 6.8 | 90262040 | BG | 3800152511594 | 0.068
Watts | PA22M605 | M1-ABS 50 0-10 1/4G /NK+QL WATTS | 6.8 | 90262040 | BG | 3800152511587 | 0.068
Watts | PA22M637 | M1-ABS 50 0-16 1/4G /QL WATTS | 6.8 | 90262040 | BG | 3800152511617 | 0.068
Watts | PA319918LF | M1-ABS 63 -1-0 G1/4C/D+LF+C | 12.15 | 90262040 | BG | 3800152511945 | 0.084
Watts | PA32M612 | M1-ABS 63 0-6 1/4G /QL WATTS | 7.12 | 90262040 | BG | 3800152513024 | 0.084
Watts | PZFEA3206BB13 | M1-ABS 63 0-6 1/4G /R+C+QK+QISP+TR+ JEGG+LF TBU | 4.83 | 90262040 | CN | 8019001083068 | 0.089
Watts | PA32M608 | M1-ABS 63 0-10 1/4G /QL WATTS | 7.12 | 90262040 | BG | 3800152513000 | 0.084
Watts | PA32M609 | M1-ABS 63 0-16 1/4G /QL WATTS | 6.92 | 90262040 | BG | 3800152513017 | 0.084
Watts | PA321618LF | M1-ABS 63 0-16 R1/4 /D+C+QK+LF | 6.92 | 90262040 | BG | 3800152512638 | 0.084
Watts | PA32M641 | M1-ABS 63 0-25 1/4G /QL WATTS | 7.12 | 90262040 | BG | 3800152513048 | 0.084
Watts | PA4206BD02 | M1-ABS 80 0-6 1/2G /QL WATTS | 11.53 | 90262040 | BG | 3800152513932 | 0.11
Watts | PA4210BD01 | M1-ABS 80 0-10 1/2G /QL WATTS | 11.53 | 90262040 | BG | 3800152514014 | 0.084
Watts | PA4216BD01 | M1-ABS 80 0-16 1/2G/C+QK+QL WATTS | 11.53 | 90262040 | BG | 3800152514090 | 0.084
Watts | PA4225BD00 | M1-ABS 80 0-25 1/2G /QL WATTS | 11.53 | 90262040 | BG | 3800152514168 | 0.11
Watts | PA5206DD01 | M1-ABS 100 0-6 G1/2B /D+C | 14.04 | 90262040 | BG | 3800152514687 | 1
Watts | PA5210DD01 | M1-ABS 100 0-10 G1/2B/D+NK. | 14.04 | 90262040 | BG | 3800152514731 | 0.15
Watts | PA5216BD01 | M1-ABS 100 0-16 1/2G/C+QK | 14.04 | 90262040 | BG | 3800152514755 | 0.15
Watts | PA5225BD01 | M1-ABS 100 0-25 1/2G | 15.8 | 90262040 | BG | 3800152514816 | 0.15
Watts | PA2206BB13 | M1-ABS 50 0-6 G1/4B /R+C+QK+LF | 7.2 | 90262040 | BG | 3800152510832 | 0.068
Watts | PA2210BB12 | M1-ABS 50 0-10 G1/4B /R+C+QK+LF | 7.12 | 90262040 | BG | 3800152511044 | 0.068
Watts | PA2216BB09 | M1-ABS 50 0-16 G1/4B /R+C+QK+LF | 7.38 | 90262040 | BG | 3800152511365 | 0.068
Watts | PA3206BJ01 | M1-ABS 63 0-6 G1/4B/R+NK. | 7.41 | 90262040 | IT | 3800152512294 | 0.084
Watts | PA3M1007 | M1-ABS 63 0-10 1/4G /CEE+LF M1-ABS 63 0-10 1/4G /CEE+LF | 7.27 | 90262040 | BG | 3800152513628 | 0.084
Watts | PA3216BB07 | M1-ABS 63 0-16 1/4G /R+C+NK | 7.27 | 90262040 | IT | 3800152512645 | 0.084
Watts | PA3225BB01 | M1-ABS 63 0-25 G1/4B /R+C+QK+LF | 7.45 | 39172110 | BG | 3800152512829 | 0.084
Watts | PA4206BD01 | M1-ABS 80 0-6 1/2G /R | 11.85 | 90262040 | BG | 3800152513925 | 0.084
Watts | PA4203BC01 | M1-ABS 80 0-2.5 G3/8B /C+QK+QISP+R +LF | 12 | 90262040 | BG | 3800152513765 | 0.084
Watts | PA4204BC05 | M1-ABS 80 0-4 G3/8B /C+QK+QISP+R+LF | 12 | 84159000 | BG | 3800152513826 | 0.084
Watts | PA4206BC07 | M1-ABS 80 0-6 G3/8B /C+QK+QISP+R+LF | 12 | 90262040 | BG | 3800152513918 | 0.084
Watts | PA4210BC05 | M1-ABS 80 0-10 G3/8B/C+QK+QISP+R+LF | 11.85 | 90262040 | BG | 3800152513994 | 0.084
Watts | PA4216BC02 | M1-ABS 80 0-16 G3/8B/C+QK+QISP+R+LF | 9.37 | 90262040 | BG | 3800152514076 | 0.084
Watts | PA4225BD02 | M1-ABS 80 0-25 BAR 1/2G/C+QK+R | 9.94 | 90262040 | BG | 3800152514175 | 0.084
Watts | PA22M625 | M1-ABS 50 0-4 1/4G /V+QR 1.5-2.5+.. | 6.81 | 90262040 | BG | 3800152511600 | 0.068
Watts | PA32M624 | M1-ABS 63 0-4 G1/4B/V+QR 1,5-2,5+.. +NK+QL WATTS INDUSTRIES | 6.81 | 90262040 | BG | 3800152513031 | 0.084
Watts | PA32M603 | M1-ABS 63 0-4 G3/8B/V+QR 1,5-2,5+.. +NK+QL WATTS INDUSTRIESRIES | 6.81 | 90262040 | BG | 3800152512997 | 0.091
Watts | PA4204BD01 | M1-ABS 80 0-4 1/2G /V+QR 1,5-2,5+QL WATTS INDUSTRIE | 11.85 | 90262040 | BG | 3800152513840 | 0.084
Watts | PA4210VD01 | M1-ABS 80 0-10 BAR/MWS G1/2B/ C+NK+ R+QLWATTS INDUSTRIES | 12 | 90262040 | BG | 3800152514045 | 0.084
Watts | PA5206BD03 | M1-ABS 100 0-6 1/2G /C+R+LF+QK | 9.07 | 90262040 | BG | 3800152514663 | 0.175
Watts | PA5210BD02 | M1-ABS 100 0-10 1/2G /C+R+LF+QK | 11.97 | 90262040 | BG | 3800152514717 | 0.15
Watts | PA5216BD03 | M1-ABS 100 0-16 1/2G /C+R+LF+QK | 14.04 | 90262040 | BG | 3800152514762 | 0.15
Watts | PA3804BB00 | M1-63 0-4 1/4GB/C+QK+QISP+R+A+CC+LF | 9.75 | 90262040 | BG | 3800152545551 | 0.114
Watts | PA3806BB01 | M1-63 0-6 1/4GB/C+QK+QISP+R+A+CC+LF 0 | 9.76 | 90262040 | BG | 3800152548859 | 0.114
Watts | PA3810BB00 | M1-63 0-10 1/4GB/C+QK+QISP+R+A+CC +LF 0 | 9.76 | 90262040 | BG | 3800152545889 | 0.114
Watts | PA3816BB00 | M1-63 0-16 1/4GB/C+QK+QISP+R+A+CC +LF | 9.76 | 90262040 | BG | 3800152545896 | 0.114
Watts | PA4806BK00 | M1-80 0-6 G3/8B /A+C+T+VV+QA+EC | 14.4 | 90262040 | BG | 3800152514533 | 0.17
Watts | PA55M634 | M1-100 0-4 1/2G /V+QR1,5-2,5+QLWATT | 13.26 | 90262040 | BG | 3800152515172 | 0.255
Watts | PA55M619 | M1-100 0-6 1/2G /QL WATTS | 15.15 | 90262040 | BG | 3800152515165 | 0.255
Watts | PA5506BD01 | M1-100 0-6 1/2G /R+QL WATTS+QK | 12.88 | 90262040 | BG | 3800152514991 | 0.255
Watts | PA55M629 | M1-100 0-6 BAR/MWS 1/2G /R+QLWATTS. | 15.81 | 90262040 | BG | 3800152542765 | 0.255
Watts | 10009502 | F+R250 100mm0-10bar/mWs G1/2B bottom entry | 15.81 | 90262040 | BG | 3800152532957 | 0.29
Watts | PA55M618 | M1-100 0-10 1/2G /QL WATTS | 13.73 | 90262040 | BG | 3800152515158 | 0.255
Watts | PZ6A5510BL00 | MX1-100 0-10 G1/2B /LF | 136.41 | 90262040 | DE | 8019001101533 | 0.4
Watts | PA5510BD03 | M1-100 0-10 1/2G /R+QL WATTS+QK | 13.73 | 90262040 | BG | 3800152515035 | 0.255
Watts | PA55M602 | M1-100 0-16 1/2G /QL WATTS | 15.15 | 90262040 | BG | 3800152515134 | 0.255
Watts | PA552503 | M1-100 0-25 BAR G1/2B /C+QK+R M1-100 0-25 BAR G1/2B /C+QK+R | 15.15 | 90262040 | BG | 3800152515097 | 0.255
Watts | PZ6A3516BJ00 | MX1-63 0-16 G1/4B /LF | 86.7 | 90262040 | DE | 8019001101496 | 0.25
Watts | PB5510BD03 | M3A-100 0-10 BAR G1/2B /C25+NK | 13.73 | 90262040 | BG | 3800152532599 | 0.2
Watts | PZ7N2506DJ01 | MG3A-INOX 50 0-6 G1/4BS /D+NK+Z0+QL WATTS | 27.32 | 90262040 | IT | 8019001091773 | 0.16
Watts | PF351014LF | MG3A-INOX 63 0-10 G1/4BS /D+LF+Z0 | 22.87 | 90262040 | BG | 3800152523634 | 0.076
Watts | PF354014 | MG3A-INOX 63 0-40 G1/4B /D+C+QK+Z | 22.87 | 90262040 | BG | 3800152524037 | 0.076
Watts | PF366014 | MG3A-INOX 63 0-250 G1/4B /D+C+QK+Z | 22.87 | 90262040 | BG | 3800152524167 | 0.076
Watts | PMINACC047 | STAFFA+GRANI ISO7434 MG3/A-63 INOX | 2.15 | 90269000 | BG | 3800152536993 | 0.06
Watts | PMINACC046 | STAFFA+GRANI ISO7434 ACC MG3/A63ABS | 2.15 | 90269000 | BG | 3800152549900 | 0.06
Watts | PG350614LF | MG3B-INOX 63 0-6 G1/4BS /D+LF+Z0 | 17.45 | 90262040 | BG | 3800152524723 | 0.235
Watts | PE351014 | MG1-INOX 63 0-10 G1/4BS/D+C+QK+Z0 | 22.87 | 90262040 | BG | 3800152520831 | 0.195
Watts | PE351014LF | MG1-INOX 63 0-10 G1/4B/D+C+QK+Z0 +LF | 22.87 | 90262040 | BG | 3800152520848 | 0.195
Watts | PE351614 | MG1-INOX 63 0-16 G1/4BS/D+C+QK+Z0 | 22.87 | 90262040 | BG | 3800152520985 | 0.195
Watts | PE366014LF | MG1-INOX 63 0-250 G1/4B/D+C+QK+Z+LF | 22.87 | 90262040 | BG | 3800152521500 | 0.195
Watts | PE551616LF | MG1-INOX 100 0-16 G1/2B /D+LF 0 | 39.67 | 90262040 | BG | 3800152522040 | 0.53
Watts | PE550616LF | MG1-INOX 100 0-6 G1/2B /D+LF 0 | 39.67 | 90262040 | BG | 3800152521944 | 0.53
Watts | PE350614LF | MG1-INOX 63 0-6 G1/4BS/D+C+QK+Z0+LF 0 | 22.87 | 90262040 | BG | 3800152520732 | 0.195
Watts | PE551016LF | MG1-INOX 100 0-10 G1/2B /D+LF | 39.67 | 90262040 | BG | 3800152521975 | 0.53
Watts | PD1401EE00 | M3F-40 -1-0 G1/8C /D+C+LF | 13.33 | 90262040 | BG | 3800152518982 | 0.092
Watts | PD140117 | M3F-40 0-1 G1/8C /D+C | 13.33 | 90262040 | BG | 8016466074556 | 0.092
Watts | PD150417LF | M3F-40 0-4 G1/8C /D+LF+C | 11.68 | 90262040 | BG | 3800152519095 | 0.092
Watts | PD150617LF | M3F-40 0-6 G1/8C /D+LF+C | 11.68 | 90262040 | BG | 3800152519125 | 0.092
Watts | PD250617 | M3F-50 0-6 G1/8C /D+C+QK | 14.11 | 90262040 | BG | 3800152519354 | 0.126
Watts | PD151017LF | M3F-40 0-10 G1/8C /D+LF+C | 11.68 | 90262040 | BG | 3800152519163 | 0.092
Watts | PD151217LF | M3F-40 0-12 G1/8C /D+LF+C | 13.33 | 90262040 | BG | 3800152519224 | 0.092
Watts | PD351018LF | M3F-63 0-10 G1/4C /D+LF+C | 15.36 | 90262040 | BG | 3800152519668 | 0.145
Watts | 10018037 | F+R123 23mm 0-6bar * G1/8B centre back entry | 7.74 | 90262040 | BG | 4051394072414 | 0.01
Watts | 10000344 | F+R123 23mm 0-10bar G1/8B back connection | 7.74 | 90262040 | BG | 3800152503087 | 0.0165
Watts | PC1401EE00 | M3B-40 -1-0 G1/8C /D+C+LF | 13.33 | 90262040 | BG | 3800152518487 | 0.082
Watts | PC140117LF | M3B-40 0-1 G1/8C /D+LF+C | 13.33 | 90262040 | BG | 3800152518470 | 0.082
Watts | PC150317LF | M3B-40 0-2.5 G1/8C /D+LF+C | 13.33 | 90262040 | BG | 3800152518517 | 0.082
Watts | PC150417LF | M3B-40 0-4 G1/8C /D+LF+C | 15.77 | 90262040 | BG | 3800152518548 | 0.082
Watts | PC3401EF00 | M3B-63 -1/0 G1/4C/D+C+NK+LF | 15.77 | 90262040 | BG | 3800152518739 | 0.15
Watts | PC340118LF | M3B-63 0-1 G1/4C /D+LF+C+QK | 15.77 | 90262040 | BG | 3800152518715 | 0.15
Watts | PC350418LF | M3B-63 0-4 G1/4C/D+LF+C | 15.77 | 90262040 | BG | 3800152518760 | 0.15
Watts | PC350618LF | M3B-63 0-6 G1/4C /D+LF+C | 15.77 | 90262040 | BG | 3800152518791 | 0.15
Watts | PC351018LF | M3B-63 0-10 G1/4C /D+LF+C | 15.77 | 90262040 | BG | 3800152518814 | 0.15
Watts | PBFR0D16BI00 | M3A-OTT 23 0-16 G1/8B | 7.74 | 90262040 | BG | 3800152506507 | 0.02
Watts | PP35441003 | MP1-63 0-60 G1/4B/D+NK | 42.6 | 90262040 | BG | 3800152526024 | 0.2
Watts | PP35481001 | MP1-63 0-100 G1/4B /D+QK+C25 | 42.6 | 90262040 | BG | 3800152526048 | 0.2
Watts | PP356010 | MP1-63 0-250 G1/4B/D+LF+QK+C25 Burner Manometer | 42.6 | 90262040 | BG | 3800152526062 | 0.17
Watts | PP454411 | MP1-80 0-60 G3/8B /D+LF+QK | 50.48 | 90262040 | BG | 3800152526185 | 0.27
Watts | PP454811 | MP1-80 0-100 G3/8B /D+LF+QK | 50.48 | 90262040 | BG | 3800152526208 | 0.27
Watts | PP456011 | MP1-80 0-250 G3/8B /D+LF+QK+C25 | 50.48 | 90262040 | BG | 3800152526222 | 0.27
Watts | PP554412 | MP1-100 0-60 1/2G /D+NK | 70.98 | 90262040 | BG | 3800152526277 | 0.44
Watts | PP554812 | MP1-100 0-100 1/2G /D+NK | 70.98 | 90262040 | BG | 3800152526284 | 0.44
Watts | PP556012 | MP1-100 0-250 1/2G /D+NK | 70.98 | 90262040 | BG | 3800152526307 | 0.44
Watts | PP557012 | MP1-100 0-600 1/2G /D+NK | 70.98 | 90262040 | BG | 3800152526321 | 0.54
Watts | 0329008 | REM8 RUB. ESCLUSIONE 1/4" REM8 AUTOMATIC SHUT-OFF VALVE 1/4"M | 4.42 | 84813091 | IT | 8019001013102 | 0.267
Watts | 0329010 | REM10RUB. ESCLUSIONE 3/8" VR G3/8BXG3/8B (EX PZ04000K00) REM10 AUTOMATIC SHUT-OFF VALVE 3/8" | 2.4 | 84819000 | IT | 8019001013126 | 0.255
Watts | 0329015 | REM15RUB. ESCLUSIONE 1/2" REM15 AUTOMATIC SHUT-OFF VALVE 1/2" | 3.49 | 84819000 | IT | 8019001013164 | 0.05
Watts | 0329020 | REM8/15RUB. ESCL. 1/4"X1/2" AUTOMATIC SHUT-OFF VALVE | 3.49 | 84819000 | IT | 8019001013201 | 0.062
Watts | 0329110 | REM10/PTFE RUB. ESCLUSIONE 3/8" REM10/PTFE AUTOM.SHUT-OFF VAL.PTFE3 | 2.68 | 84159000 | IT | 8019001013225 | 0.03
Watts | PZ010000 | AM 1/4 - AMMORTIZZATORE DAMPER | 11.61 | 90269000 | IT | 8019001092749 | 0.06
Watts | PZ030000 | AM 1/2 | 13.44 | 90269000 | IT | 8019001103124 | 0.06
Watts | 703230108A | RMD 15 | 25.73 | 84818099 | IT | 8023298009304 | 0.26445
Watts | 0335008 | RMM8/SFRUB. PORTAMAN.1/4" | 8.85 | 84819000 | IT | 8019001090981 | 0.12
Watts | 0335015 | RM 1/2IG X 1/2IG Manometer shut-off valve | 10.27 | 84818081 | IT | 8019001086120 | 0.16
Watts | PZ112000 | RS G1/4 - RUBINETTO | 10.75 | 90269000 | IT | n.a. | 0.13
Watts | PZ122000 | RS G3/8 | 11.68 | 90269000 | IT | 8019001103261 | 0.14
Watts | PZ132000 | RM 1/2IG X 1/2AG Manometer shut-off valve | 11.85 | 84818081 | IT | 8019001083105 | 0.17
Watts | N003.09.070.01 | pressure_gauge 0 | 97.47 | 84818081 | RO | 4051394092641 | 0.4405
Watts | S003.13.000 | RM15 | 36.29 | 84818081 | RO | 4051394093044 | 0.245
Watts | S2025263S405700 | SANIFLEX SG 25 EF | 82 | 84798997 | IT | 8034108703800 | 4.9
Watts | 403R14 | RUBINETTO PORTAMANOMETRO RF 1/4 PRESSURE GAUGE VALVE | 15.31 | 90269000 | IT | 8016466045242 | 0.15
Watts | 403R38 | RUBINETTO PORTAMANOMETRO RF 3/8 PRESSURE GAUGE VALVE | 16.58 | 90269000 | IT | 8016466045259 | 0.3
Watts | 403R12 | RUBINETTO PORTAMANOMETRO RF 1/2 PRESSURE GAUGE VALVE | 20.7 | 90269000 | IT | 8016466045266 | 0.15
Watts | 407D14 | RICCIOLO RAME NICHELATO 1/4 NICKEL-PLATED COPPER INSULATION LOO | 10.75 | 90269000 | IT | 8016466027637 | 0.09
Watts | 407D38 | RICCIOLO RAME NICHELATO 3/8 NICKEL-PLATED COPPER INSULATION LOO | 11.68 | 90269000 | IT | 8016466027644 | 0.09
Watts | 407D12 | RICCIOLO RAME NICHELATO 1/2 NICKEL-PLATED COPPER INSULATION LOO | 12.95 | 90269000 | IT | 8016466027620 | 0.11
Watts | 3-422-K | pressure_gauge_accessory | 25.57 | 90269000 | DE | 4051394068653 | 0.5835
Watts | 0103100 | M200VINDICATORE LIV. MEC. VERTICAL MECHANICAL LEVEL INDICATOR | 20.99 | 90261089 | IT | 8019001001246 | 0.23
Watts | 1005-12 | level_indicator | 15.64 | 90261089 | DE | 4051394010386 | 0.1765
Watts | 0108101 | MB220KVVALVOLA PESCANTE MB220KV FUEL-OIL CONN.GROUP | 47.96 | 84818099 | IT | 8019001001703 | 0.7
Watts | 0108501 | MB320KVVALVOLA PESCANTE MB320KV FUEL-OIL CONN.GROUP | 52.06 | 84818099 | IT | 8019001001901 | 0.8
Watts | 13513-00 | FILTER_FOR_FUEL_OIL | 181.35 | 84212980 | DE | 0000000000000 | 1.06
Watts | 0104010 | TELESETSONDA C. ACCESSORI TELESET PROBE & ACCESSORY | 46.62 | 84818099 | IT | 8019001001581 | 0.42
Watts | 0105150 | PE50 TUBO POLIETILENE 50M PE50 FLEXIBLE TUBE | 26.82 | 39173900 | IT | 8019001115899 | 0.7
Watts | 0701210 | AR8/10/50TUBO ALLUMINIO PVC-CLAD ALUMINIUM PIPE | 3.16 | 76081000 | IT | 8019001086144 | 0.1
Watts | 0101103 | TLM3 TELEINDICAT. LIVELLO UNIVERSAL REMOTE PNEUMATIC LEVEL IN | 81.7 | 84818099 | IT | 8019001001024 | 0.54
Watts | 0101105 | TLM5 TELEINDICAT. LIVELLO UNIVERSAL REMOTE PNEUMATIC LEVEL IN | 130.59 | 84818099 | IT | 8019001001062 | 0.67
Watts | 0130150 | RGNFILTRO GASOLIO RG2N TWO WAY FILTER FOR DIESEL | 36.12 | 84818099 | IT | 8019001002465 | 0.685
Watts | 0130221 | RGNF FILTRO GASOLIO TWO-LINE FILTER | 42.43 | 84818099 | IT | 8019001002502 | 0.45
Watts | 0130152 | RGN-SFILTRO GASOLIO TWO-LINE FILTER | 36.12 | 84818099 | IT | 8019001002489 | 0.704
Watts | 0135101 | RV1/KV FILTRO GASOLIO RV1/KV ONE WAY FILTER | 34.09 | 84818099 | IT | 8019001002786 | 0.41
Watts | 0199010 | RG/SSCARTUCCIA INOX RG SPARE FILTERING ELEMENT FOR RG2 FIL | 4.27 | 84818099 | IT | 8019001004124 | 0.01
Watts | 30 008 02 | filter_for_fuel_oil | 3.66 | 84219910 | CN | 4051394078799 | 0.16
Watts | 0132101 | RGZ/KV FILTRO GASOLIO RGZ/KV TWO WAY FILTER | 52.06 | 84818099 | IT | 8019001002540 | 0.662
Watts | 0132150 | RGZ/NFILTRO GASOLIO RGZ/N TWO WAY FILTER | 69.39 | 84818099 | IT | 8019001002601 | 0.4
Watts | 0132103 | RGZ/KV-S FILTRO GASOLIO TWO-LINE FILTER | 62.56 | 84818099 | IT | 8019001002588 | 0.4
Watts | 30 008 11 | filter_for_fuel_oil | 3.79 | 84219990 | DE | 4051394078836 | 0.0195
Watts OF | S0002188EU | ONEFLOW MODEL OFTWH-R 23 L/MIN ONEFLOW MODEL OFTWH-R 23 L/MIN | 638.32 | 84212100 | IT | 8019001153099 | 4.5
Watts OF | S0002189EU | CARTRIDGE MODEL OFTWH-R 23 L/MIN OneFlow® OFTWH-R Anti-Kalk system | 284.46 | 84212100 | IT | 8019001154126 | 1.56
Watts OF | S0002134 | KIT RACCORDI ONE FLOW 22/38 LT/MIN OneFlow® OFTHW /-R / OFPSYS ¾" 22L/ | 161.98 | 84212100 | US | 7438257984959 | 2.2
Watts OF | 7100638 | ONEFLOW+ANTI-KALK SYSTEEM 38 L/MIN TBU | 1163.67 | 84212100 | US | 0098268085082 | 7.5
Watts OF | 7100640 | CARTUCCIA TAC ONEFLOW+ TAC OneFlow + cartridge | 537.61 | 84212100 | US | 0098268085105 | 1
Watts OF | 7100639 | ELEMENTO A CARBONI ATTIVI ONEFLOW+® One Flow + carbon filter element | 216.41 | 68151900 | US | 0098268085099 | 2.2
Watts OF | 7100641 | ASSIEME ONEFLOW+® CARTUCCIA TAC + ELEMENTO A CARBONI ATTIVI One Flow cartridge and carbon filte | 721.34 | 84212100 | US | 0098268085112 | 5
Watts OF | S0002182EU | ONEFLOW MODEL OFTWH 38 L/MIN ONEFLOW MODEL OFTWH 38 L/MIN | 850.65 | 84212100 | IT | 8019001153082 | 4.9
Watts OF | S0002183EU | CARTRIDGE MODEL OFTWH 38 L/MIN OneFlow® OFTWH Anti-Kalk system | 420.56 | 84212100 | IT | 8019001154119 | 1.94
Watts OF | M0002112 | ONEFLOW OF948-16-C One Flow OF948-16-C 60LT/min | 1816.96 | 84212100 | US | 5404025400305 | 13.2
Watts OF | A0002156 | MATERIALE GRANULARE TAC ONEFLOW® PER IL MODELLO OF948-16-C TAC OneFlow® Active Substance for O | 747.21 | 84212100 | US | 0098268361186 | 7
Watts OF | M0002118 | ONEFLOW OF1054-20-D One Flow OF1054-20-D 75lt/min | 2177.62 | 84212100 | US | 5404025400312 | 15.9
Watts OF | WHOF1 | FILTRO AUTOPULENTE SELF-CLEANING FILTER with BACKWASH | 140.38 | 84212100 | IT | 8019001156595 | 0.97
Watts OF | A0002157 | MATERIALE GRANULARE TAC ONEFLOW® PER IL MODELLO OF1054-20-D One Flow TAC Media for OF1054-20-D | 1027.58 | 84212100 | US | 0098268361193 | 9
Watts OF | S0002148 | ONEFLOW 1-HOUSING 10" (1 GPM) | 319.84 | 84212100 | US | 5404025400329 | 6.6
Watts OF | S0002161 | ONEFLOW CARTRIDGE FOR 10" HOUSING OneFlow OF110-1 (4l/min) 1/2" F NPT | 115.7 | 84212100 | US | 0098268361230 | 0.3
GAnello | 001.0070.001 | 703130015AP FIL.1/4"ALL.PAP15M.10PZ V703130015AP (ERA SU REVI.DISTINTA) | 35.04 | 84212980 | IT | 8033460001159 | 0.332
GAnello | 001.0070.003 | 70313006A FIL.1/4"ALL.GR.60 M. 10PZ | 39.17 | 84212980 | IT | 8033460001173 | 0.434
GAnello | 001.0070.004 | 7031301A FIL.1/4"ALL.GR.100 M. 10PZ V7031301A (ERA SU REVIS.DISTINTA) | 34.34 | 84212980 | IT | 8019001061226 | 0.434
GAnello | 001.0070.005 | 7031303A FIL.1/4"ALL.GR.300 M. 10PZ | 33.92 | 84212980 | IT | 8033460001197 | 0.434
GAnello | 001.0074.001 | 703120015AP FIL.1/2"ALL.P.15M. 10PZ V703120015AP (ERA SU REVI.DISTINTA) | 35.04 | 84212980 | IT | 8033460001388 | 0.372
GAnello | 001.0074.003 | 70312006A FIL.1/2"ALL.GR.60 M. 10PZ V70312006A (ERA SU REVIS.DISTINTA) | 39.17 | 84212980 | IT | 8033460001401 | 0.413
GAnello | 001.0074.005 | 7031201 DIESEL OIL FILTER 1/2" 10P V7031203A (ERA SU REVIS.DISTINTA) 7031201 Diesel Oil Filter 1/2" 10P | 33.92 | 84212980 | IT | 8033460001425 | 0.422
GAnello | 001.0074.004 | 7031201A FIL.1/2"ALL.GR.100 M. 10PZ V7031201A (ERA SU REVIS.DISTINTA) Filter for biodiesel,petrodiesel,fu | 34.34 | 84212980 | IT | 8033460001418 | 3.29
GAnello | 001.0170.001 | 7037101RE FILTRO 3/8" RES.100M.5PZ V7037101RE (ERA SU REVIS.DISTINTA) Filter for biodiesel,petrodiesel,fu | 129.18 | 84212980 | IT | 8033460002637 | 0.49
GAnello | 001.0171.001 | 7037201RE FILTRO 1/2" RES.100M.5PZ V7037201RE (ERA SU REVIS.DISTINTA) | 129.18 | 84212920 | IT | 8033460002651 | 0.496
GAnello | 001.0031.001 | 704520015PP FIL.1/4"PL.P.15 M. 50PZ V704520015PP (ERA SU REVI.DISTINTA) | 10.64 | 84212980 | IT | 8033460000176 | 0.141
GAnello | 001.0031.003 | 70452006PG FIL.1/4"PL.GREC.60M.50PZ FILTER FOR BIODIESEL, PETRODIESEL, | 11.46 | 84212980 | IT | 8033460000190 | 0.136
GAnello | 001.0031.004 | 70452006PL FIL.1/4"PL.L.60 M. 50PZ V70452006PL (ERA SU REVIS.DISTINTA) | 10.23 | 84212980 | IT | 8033460000206 | 0.132
GAnello | 001.0031.005 | 7045201PG FIL.1/4"PL.GREC.100M.50PZ V7045201PG (ERA SU REVIS.DISTINTA) | 9.92 | 84212980 | IT | 8033460000213 | 0.136
GAnello | 001.0031.006 | 7045201PL FIL.1/4"PL.L. 100 M.50PZ V7045201PL (ERA SU REVIS.DISTINTA) FILTER FOR BIODIESEL, PETRODIESEL, | 8.82 | 84212980 | IT | 8033460000220 | 0.122
GAnello | 003.0050.001 | 3100301 FILTRO AUT.1"X1"X1/2" 100M. V3100301 (ERA SU REVIS.DISTINTA) | 272.66 | 84212980 | IT | 8033460003900 | 2.53
GAnello | 003.0050.002 | 3100303 FILTRO AUT.1"X1"X1/2" 300M. V3100303 (ERA SU REVIS.DISTINTA) SELF-CLEANING FILTER 31003 | 264.11 | 84212980 | IT | 8033460003917 | 2.49
GAnello | 003.0050.003 | 3100306 FILTRO AUT.1"X1"X1/2" 600M. V3100306 (ERA SU REVIS.DISTINTA) | 272.66 | 84212980 | IT | 8033460003924 | 2.45
GAnello | 014.4050.001 | 603000015P RICAMBIO CART.CARTA 15M. Spare part filter | 7.59 | 84212980 | IT | 8033460013053 | 0.052
GAnello | 014.4051.002 | 60300006 RICAMBIO CARTUCCIA 60M. | 11.17 | 84212980 | IT | 8033460013077 | 0.045
GAnello | 014.4051.003 | 6030001 RICAMBIO CARTUCCIA 100M. | 9.38 | 84212980 | IT | 8033460013084 | 0.045
GAnello | 0150215 | M15ELETTROV. GASOL.1/2" SHUT-OFF SOLENOIDVALVE_NORMALLY C | 86.83 | 84818099 | IT | 8019001055874 | 0.47
GAnello | 0150210 | M10ELETTROV. GASOL.3/8" SHUT-OFF SOLENOIDVALVE_NORMALLY C | 86.83 | 84818099 | IT | 8019001055867 | 0.53
GAnello | 007.0062.000 | 70602/6B FILTRO GAS 1" (6 BAR) GAS FILTER 70602 | 67.94 | 84213100 | IT | 8033460006116 | 1.298
GAnello | 007.0042.100 | 70602/1B FILTRO GAS 1" (1BAR) DUAL CHECK VALVES | 51.12 | 84213100 | IT | 8019001056994 | 1.13
GAnello | 007.0064.000 | 70603/6B FILTRO GAS 1"1/2 (6 BAR) GAS FILTER 70603 | 50.19 | 84213100 | IT | 8033460006215 | 1.13
GAnello | 007.0044.100 | 70603/1B FILTRO GAS 1"1/2(1BAR) GAS FILTER 70603 | 44.68 | 84213100 | IT | 8019001057038 | 1.09
GAnello | 007.0063.000 | 70604/6B FILTRO GAS 1"1/4 (6 BAR) GAS FILTER 70604 | 50.19 | 84213100 | IT | 8033460006161 | 1.17
GAnello | 007.0043.100 | 70604/1B FILTRO GAS 1"1/4(1BAR) GAS FILTER 70604 | 44.68 | 84213100 | IT | 8019001057052 | 1.13
GAnello | 007.0031.100 | 70608 FIL.GAS MURALE 3/4" (36PZ) GAS FILTER | 14.2 | 84213100 | IT | 8019001057120 | 0.155
GAnello | 007.0030.100 | 70609 FIL.GAS MURALE 1/2" (36PZ) GAS FILTER | 14.2 | 84213100 | IT | 8019001057106 | 0.17
GAnello | 007.0060.000 | 70611/6B FILTRO GAS 1/2" (6 BAR) GAS FILTER 70611 | 39.17 | 84213100 | IT | 8033460005997 | 0.745
GAnello | 007.0040.100 | 70611/1B FILTRO GAS 1/2"(1BAR) GAS FILTER 1000 mbar -20°C ÷ +80°C | 33.37 | 84213100 | IT | 8019001056932 | 0.62
GAnello | 007.0061.000 | 70612/6B FILTRO GAS 3/4" (6 BAR) GAS FILTER 70612 | 39.17 | 84213100 | IT | 8033460006055 | 0.635
GAnello | 007.0041.100 | 70612/1B FILTRO GAS 3/4"(1BAR) 9D | 33.37 | 84213100 | IT | 8019001056970 | 0.595
GAnello | 007.0065.000 | 70631/6B FILTRO GAS 2" (6 BAR) GAS FILTER 70631 | 82.72 | 84213100 | IT | 8033460006260 | 2.2
GAnello | 007.0045.100 | 70631/1B FILTRO GAS 2"(1BAR) GAS FILTER 70631 | 66.86 | 84213100 | IT | 8019001057076 | 1.9
GAnello | 014.0006.002 | 1639 PRESA PRESS.1/8" (CONF 1000PZ) | 2.76 | 84811099 | IT | 8033460010748 | 0.011
GAnello | 014.0006.001 | 1639 PRESA PRESS.1/8" (CONF.100PZ) | 2.17 | 84811099 | IT | 8033460010731 | 0.011
GAnello | 014.0007.001 | 1640 PRESA PRESS.1/4" (CONF.100PZ) | 4.73 | 84811099 | IT | 8033460010755 | 0.017
GAnello | 014.0007.002 | 1640 PRESA PRESS.1/4" (CONF 1000PZ) | 7.66 | 84811099 | IT | 8033460010762 | 0.017
GAnello | 014.0090.001 | 3215 KIT FILTRO GAS MUR.1/2"-3/4" | 2.91 | 84213100 | IT | 8033460011349 | 0.008
GAnello | 014.0091.001 | 3216 KIT FILTRO GAS 1/2"-3/4" Gas filter kit | 11.46 | 84213100 | IT | 8033460011356 | 0.02
GAnello | 014.0092.001 | 3217 KIT FILTRO GAS 1"-1"1/4-1"1/2 | 14.9 | 84213100 | IT | 8033460011370 | 0.07
GAnello | 014.0092.002 | 3217/6B KIT FILT.GAS 1"-1"1/4-1"1/2 | 18.9 | 84213100 | IT | 8033460011387 | 0.07
GAnello | 014.0093.001 | 3218 KIT FILTRO GAS 2" Gas filter kit | 18.35 | 84213100 | IT | 8033460011394 | 0.065
GAnello | 014.0093.002 | 3218/6B KIT FILTRO GAS 2"-6BAR | 24.4 | 84213100 | IT | 8033460011400 | 0.11
GAnello | 014.0094.001 | 3219 KIT FILTRO GAS DN40 | 18.35 | 84213100 | IT | 8033460011417 | 0.07
GAnello | 014.0095.001 | 3220 KIT FILTRO GAS DN50 | 19.44 | 84213100 | IT | 8033460011424 | 0.09
GAnello | 014.0098.001 | 3223 KIT FILTRO GAS DN100 | 30.29 | 84213100 | IT | 8033460011455 | 0.38
GAnello | 014.0099.001 | 3225 KIT FILTRO GAS DN125 | 79.96 | 84212980 | IT | 8033460011462 | 0.424
GAnello | 014.0104.000 | 3226 KIT FILTRO GAS DN65-80 | 27.45 | 84213100 | IT | 8019001062445 | 0.15
GAnello | 014.0042.000 | 60680 KIT F.G. ALTA EFF.1"÷1"1/2 | 67.96 | 84811099 | IT | 8033460010922 | 0.41
GAnello | 014.0043.000 | 60687 KIT F.G. ALTA EFF. 2" Filter spare kit | 67.96 | 84213100 | IT | 8033460010939 | 0.36
GAnello | 014.0053.000 | 70516 SUPPORTO PER FILTRI MOD.70500 | 156.19 | 84212980 | IT | 8033460026831 | 1
GAnello | 007.0050.100 | 70603F/6B FILTRO GAS DN40(6BAR) V70603F/CE (ERA SU REVIS.DISTINTA) GAS FILTER 70603 -FLANGED | 175.06 | 84213100 | IT | 8019001057144 | 2.51
GAnello | 007.0051.100 | 70631F/6B FILTRO GAS DN50(6BAR) V70631F/CE (ERA SU REVIS.DISTINTA) GAS FILTER 70631 -FLANGED | 216.41 | 84213100 | IT | 8019001057175 | 3.48
GAnello | 007.0055.100 | 70650F/6B FILTRO GAS DN125(6BAR) V70650F/CE (ERA SU REVIS.DISTINTA) GAS FILTER 70650 -FLANGED | 795.31 | 84213100 | IT | 8019001057311 | 12.53
GAnello | 007.0056.100 | 70660F/6B FILTRO GAS DN150(6BAR) V70660F/CE (ERA SU REVIS.DISTINTA) GAS FILTER 70660 -FLANGED | 840.78 | 84213100 | IT | 8019001057335 | 19.36
GAnello | 007.0012.000 | 70684 FILTRO GAS 1" ALTA EFFICIENZA Gas filter | 224.68 | 84213100 | IT | 8033460005584 | 3.02
GAnello | 007.0014.000 | 70686 FILTRO GAS 1"1/2 ALTA EFFIC GAS FILTER | 224.68 | 84213100 | IT | 8033460005607 | 7.6
GAnello | 014.0100.001 | 3224 KIT FILTRO GAS DN150 | 79.96 | 84213100 | IT | 8033460011479 | 0.5
GAnello | 007.0052.200 | 70610F/6B FILTRO GAS DN65 (6BAR) GAS FILTER 70610 -FLANGED | 327.98 | 84213100 | IT | 8019001061738 | 6.25
GAnello | 007.0015.000 | 70687 FILTRO GAS 2" ALTA EFFIC | 260.51 | 84213100 | IT | 8033460005614 | 3.19
GAnello | 007.0054.100 | 70640F/6B FILT.GAS DN100(6BAR) V70640F/CE (ERA SU REVIS.DISTINTA) GAS FILTER 70640 -FLANGED | 532.05 | 84213100 | IT | 8019001057298 | 11.33
GAnello | 014.0091.002 | 3216/6B KIT FILTRO GAS 1/2"-3/4" | 14.5 | 84213100 | IT | 8033460011363 | 0.04
GAnello | 008.0071.000 | GA1544 GIUNTO ANTIVIBRANTE 3/4" VIBRATION-DAMPING EXPANSION JOINT | 51.12 | 83071000 | IT | 8033460022369 | 0.21
GAnello | 008.0072.000 | GA1545 GIUNTO ANTIVIBRANTE 1" VIBRATION-DAMPING EXPANSION JOINT | 58.75 | 83071000 | IT | 8033460022376 | 0.272
GAnello | 008.0073.000 | GA1546 GIUNTO ANTIVIBRANTE 1"1/4 VIBRATION-DAMPING EXPANSION JOINT | 64.8 | 83071000 | IT | 8033460006345 | 0.484
GAnello | 008.0074.000 | GA1547 GIUNTO ANTIVIBRANTE 1"1/2 VIBRATION-DAMPING EXPANSION JOINT | 75.82 | 83071000 | IT | 8033460006352 | 0.571
GAnello | 008.0075.000 | GA1548 GIUNTO ANTIVIBRANTE 2" VIBRATION-DAMPING EXPANSION JOINT | 90.99 | 83071000 | IT | 8033460006369 | 0.699
GAnello | 008.0070.000 | GA1556 GIUNTO ANTIVIBRANTE 1/2" | 39.99 | 83071000 | IT | 8033460022352 | 0.107
GAnello | 008.0080.000 | GAF212 GIUNTO ANTIVIBRANTE DN65 VIBRATION-DAMPING EXPANSION JOINT | 224.68 | 83071000 | IT | 8019001071089 | 6.447
GAnello | 008.0081.000 | GAF300 GIUNTO ANTIVIBRANTE DN80 VIBRATION-DAMPING EXPANSION JOINT | 299.11 | 83071000 | IT | 8033460006383 | 7.93
GAnello | 008.0082.000 | GAF400 GIUNTO ANTIVIBRANTE DN100 VIBRATION-DAMPING EXPANSION JOINT | 304.63 | 83071000 | IT | 8019001071034 | 9.602
GAnello | 008.0083.000 | GAF500 GIUNTO ANTIVIBRANTE DN125 | 674.01 | 83071000 | IT | 8033460006406 | 13.78
GAnello | 008.0084.000 | GAF600 GIUNTO ANTIVIBRANTE DN150 | 756.7 | 83071000 | IT | 8033460006413 | 15.53
GAnello | 009.0221.101 | FGDR20 REG.3/4" NEUTRA GAS GOVERNOR FGDR | 79.28 | 84213100 | IT | 8033460024677 | 1.305
GAnello | 009.0220.101 | FGDR15 REG.1/2" NEUTRA GAS GOVERNOR FGDR | 79.28 | 84213100 | IT | 8033460024660 | 1.325
GAnello | 009.0220.106 | FGDR15 REG.1/2" BIANCA | 79.28 | 84213100 | IT | 8019001098260 | 1.3
GAnello | 009.0220.105 | FGDR15 REG.1/2" BLU | 79.28 | 84213100 | IT | 8019001137525 | 1.3
GAnello | 009.0220.104 | FGDR15 REG.1/2" MARRONE | 79.28 | 84213100 | IT | 8019001075346 | 1.29
GAnello | 009.0220.102 | FGDR15 REG.1/2" VERDE | 79.28 | 84213100 | IT | 8019001125591 | 1.28
GAnello | 009.0220.103 | FGDR15 REG.1/2" VIOLA GAS GOVERNOR FGDR | 79.28 | 84213100 | IT | 8019001084072 | 1.28
GAnello | 009.0221.106 | FGDR20 REG.3/4" BIANCA | 79.28 | 84213100 | IT | 8019001098253 | 1.3
GAnello | 009.0221.105 | FGDR20 REG.3/4" BLU | 79.28 | 84213100 | IT | 8019001125607 | 1.3
GAnello | 009.0221.104 | FGDR20 REG.3/4" MARRONE | 79.28 | 84213100 | IT | 8019001103933 | 1.29
GAnello | 009.0221.102 | FGDR20 REG.3/4" VERDE | 79.28 | 84213100 | IT | 8019001089787 | 1.28
GAnello | 009.0221.103 | FGDR20 REG.3/4" VIOLA GAS GOVERNOR FGDR | 79.28 | 84213100 | IT | 8019001084089 | 1.28
GAnello | 009.0222.101 | FGDR25 REG.1" NEUTRA GAS GOVERNOR FGDR | 79.28 | 84213100 | IT | 8033460024684 | 1.23
GAnello | 009.0222.106 | FGDR25 REG.1" BIANCA | 79.28 | 84213100 | IT | 8019001098192 | 1.25
GAnello | 009.0222.105 | FGDR25 REG.1" BLU | 79.28 | 84213100 | IT | 8019001125614 | 1.25
GAnello | 009.0222.104 | FGDR25 REG.1" MARRONE GAS GOVERNOR FGDR | 79.28 | 84213100 | IT | 8019001104718 | 1.24
GAnello | 009.0222.102 | FGDR25 REG.1" VERDE | 79.28 | 84213100 | IT | 8019001098178 | 1.23
GAnello | 009.0222.103 | FGDR25 REG.1" VIOLA GAS GOVERNOR FGDR | 79.28 | 84213100 | IT | 8019001089060 | 1.23
GAnello | 009.0223.106 | FGDR32 REG.1"1/4 BIANCA Gas governor FGDR | 157.15 | 84213100 | IT | 8019001101298 | 2.74
GAnello | 009.0223.104 | FGDR32 REG.1"1/4 MARRONE GAS GOVERNOR FGDR | 157.15 | 84213100 | IT | 8019001125638 | 2.72
GAnello | 009.0223.107 | FGDR32 REG.1"1/4 NERA Gas governor FGDR | 157.15 | 84213100 | IT | 8019001125645 | 2.75
GAnello | 009.0223.101 | FGDR32 REG.1"1/4 NEUTRA GAS GOVERNOR FGDR | 157.15 | 84213100 | IT | 8033460027456 | 2.71
GAnello | 009.0223.102 | FGDR32 REG.1"1/4 VERDE Gas governor FGDR | 157.15 | 84213100 | IT | 8019001125621 | 2.71
GAnello | 009.0223.103 | FGDR32 REG.1"1/4 VIOLA GAS GOVERNOR FGDR | 157.15 | 84213100 | IT | 8019001097386 | 2.72
GAnello | 009.0224.106 | FGDR40 REG.1"1/2 BIANCA GAS GOVERNOR FGDR | 157.15 | 84213100 | IT | 8019001097379 | 2.64
GAnello | 009.0224.104 | FGDR40 REG.1"1/2 MARRONE Gas governor FGDR | 157.15 | 84213100 | IT | 8019001097355 | 2.62
GAnello | 009.0224.107 | FGDR40 REG.1"1/2 NERA Gas governor FGDR | 157.15 | 84213100 | IT | 8019001125669 | 2.65
GAnello | 009.0224.102 | FGDR40 REG.1"1/2 VERDE FGDR40 REG.1"1/2 NEUTRA | 157.15 | 84213100 | IT | 8019001125652 | 2.61
GAnello | 009.0224.103 | FGDR40 REG.1"1/2 VIOLA GAS GOVERNOR FGDR | 157.15 | 84213100 | IT | 8019001084096 | 2.62
GAnello | 009.0224.101 | FGDR40 REG.1"1/2 NEUTRA GAS GOVERNOR FGDR | 157.15 | 84213100 | IT | 8033460027463 | 2.61
GAnello | 009.0225.105 | FGDR50 REG.2" BLU | 410.76 | 84213100 | IT | 8019001098352 | 5.7
GAnello | 009.0225.102 | FGDR50 REG.2" VERDE | 410.76 | 84213100 | IT | 8019001098338 | 5.59
GAnello | 009.0225.104 | FGDR50 REG.2".MARRONE GAS GOVERNOR FGDR | 410.76 | 84213100 | IT | 8019001084119 | 5.61
GAnello | 009.0225.101 | FGDR50 REG.2".NEUTRA GAS GOVERNOR FGDR | 410.76 | 84213100 | IT | 8033460024738 | 5.55
GAnello | 009.0225.103 | FGDR50 REG.2".VIOLA GAS GOVERNOR FGDR | 410.76 | 84213100 | IT | 8019001084102 | 5.57
GAnello | 009.0234.106 | FGDR50/40 REG.2" BIANCA Gas governor FGDR | 187.47 | 84213100 | IT | 8019001071720 | 2.8
GAnello | 009.0234.104 | FGDR50/40 REG.2" MARRONE Gas governor FGDR | 187.47 | 84213100 | IT | 8019001098307 | 2.78
GAnello | 009.0234.107 | FGDR50/40 REG.2" NERA Gas governor FGDR | 187.47 | 84213100 | IT | 8019001125683 | 2.8
GAnello | 009.0234.101 | FGDR50/40 REG.2" NEUTRA GAS GOVERNOR FGDR | 187.47 | 84213100 | IT | 8019001086472 | 2.77
GAnello | 009.0234.102 | FGDR50/40 REG.2" VERDE Gas governor FGDR | 187.47 | 84213100 | IT | 8019001125676 | 2.77
GAnello | 009.0234.103 | FGDR50/40 REG.2" VIOLA GAS GOVERNOR FGDR | 187.47 | 84213100 | IT | 8019001097393 | 2.78
GAnello | 014.0221.001 | 504.0016.020 KIT MOLLA NEU REG32-40 | 4.78 | 73202081 | IT | 8033460012049 | 0.01
GAnello | 014.0222.001 | 504.0017.020 KIT MOLLA VIO REG32-40 SPRING SPARE PARTS | 5.2 | 73202081 | IT | 8033460012056 | 0.023
GAnello | 014.0225.001 | 504.0018.020 KIT MOLLA BIANCA REG.3 SPRING SPARE PARTS | 9.25 | 73202081 | IT | 8019001071027 | 0.038
GAnello | 014.0505.001 | 504.0031.020MOLLA NEUTRA FGXX15-25 | 2.86 | 73202081 | IT | 8033460026541 | 0.01
GAnello | 014.0506.001 | 504.0032.020MOLLA VIOLA FGXX15-25 SPRING SPARE PARTS | 3.4 | 73202081 | IT | 8033460026558 | 0.01
GAnello | 014.0507.001 | 504.0033.020MOLLA MARRONE FGXX15-25 SPRING SPARE PARTS | 3.96 | 73202081 | IT | 8033460026565 | 0.02
GAnello | 014.0508.001 | 504.0034.020MOLLA BLU FGXX15-25 SPRING SPARE PARTS | 13.86 | 73202081 | IT | 8033460026572 | 0.03
GAnello | 014.0509.001 | 504.0035.020M.BIANCA FGDR-FG1B15-25 SPRING SPARE PARTS | 9.38 | 73202081 | IT | 8033460026589 | 0.03
GAnello | 014.0520.001 | 504.0036.020KIT MOLLA NERA REG20-40 Black spring kit for gas regulator | 6.78 | 73202081 | IT | 8033460026404 | 0.045
GAnello | 014.0504.001 | 504.0037.020MOLLA VERDE FGXX15-25 | 2.86 | 73202081 | IT | 8033460026534 | 0.01
GAnello | 014.0232.001 | E619D KIT MOLLA VIOLA REG.50 SPRING SPARE PARTS | 12.42 | 73202081 | IT | 8033460012117 | 0.06
GAnello | 014.0231.001 | E620 KIT MOLLA NEUTRA REG.50 | 12.42 | 73202081 | IT | 8033460012100 | 0.04
GAnello | 014.0234.001 | E630 KIT MOLLA BLU REG.50 | 15.72 | 73202081 | IT | 8033460012131 | 0.19
GAnello | 014.0233.001 | E631D KIT MOLLA MARRONE REG.50 SPRING SPARE PARTS | 14.62 | 73202081 | IT | 8033460012124 | 0.107
GAnello | 014.0230.001 | E641 KIT MOLLA VERDE REG.50 | 12.42 | 73202081 | IT | 8033460012094 | 0.08
GAnello | 014.0201.001 | E714 KIT MOLLA NEUTRA REG.15-20 | 3.55 | 73202081 | IT | 8033460011936 | 0.008
GAnello | 014.0202.001 | E720 KIT MOLLA ROSSA REG.15-20 | 3.4 | 73202081 | IT | 8033460011943 | 0.01
GAnello | 014.0220.001 | E816D KIT MOLLA VERDE REG.32-40 | 4.78 | 73202081 | IT | 8033460012032 | 0.01
GAnello | 014.0223.001 | E836D KIT MOLLA MARRONE REG.32-40 SPRING SPARE PARTS | 5.59 | 73202081 | IT | 8033460012063 | 0.029
GAnello | 020.0001.101 | GAVR15 VALVOLA.RAPP.GAS-ARIA 1/2" Air-gas ratio control valve | 172.8 | 84811099 | IT | 8019001085208 | 1.53
GAnello | 020.0002.101 | GAVR20 VALVOLA.RAPP.GAS-ARIA 3/4" AIR-GAS RATIO CONTROL VALVE | 172.72 | 84811099 | IT | 8019001104671 | 1.53
GAnello | 020.0003.101 | GAVR25 VALVOLA.RAPP.GAS-ARIA 1" AIR-GAS RATIO CONTROL VALVE | 172.32 | 84811099 | IT | 8019001085215 | 1.49
GAnello | 020.0004.101 | GAVR32 VALVOLA.RAPP.GAS-ARIA 1"1/4 AIR-GAS RATIO CONTROL VALVE | 197.11 | 84811099 | IT | 8019001102851 | 2.95
GAnello | 020.0005.101 | GAVR40 VALVOLA.RAPP.GAS-ARIA 1"1/2 AIR-GAS RATIO CONTROL VALVE | 197.11 | 84811099 | IT | 8019001105715 | 2.86
GAnello | 020.0006.101 | GAVR50 VALVOLA.RAPP.GAS-ARIA 2" AIR-GAS RATIO CONTROL VALVE | 474.14 | 84811099 | IT | 8019001103759 | 5.67
GAnello | 020.0007.101 | VRGA65 VALVOLA.RAPP.GAS-ARIA DN65 AIR-GAS RATIO CONTROL VALVE | 893.14 | 84811099 | IT | 8019001102370 | 10.96
GAnello | GDFF020 | 05FF GIUNTO DIELET.3/4"F-F | 28.14 | 84814090 | IT | 8016466116041 | 0.6
GAnello | 014.0008.000 | 1140 KIT POZZETTO VIC (LUNGO) | 18.28 | 84811099 | IT | 8033460010779 | 0.098
GAnello | 014.0009.000 | 1153 KIT POZZETTO VIC/A (CORTO) | 16.02 | 84811099 | IT | 8033460010786 | 0.04
GAnello | 015.0060.001 | 1324 MOTORIZZ.MONOFASE X 51000 1324 (ERA SU REV.DISTINTA) | 1151.32 | 84811099 | IT | 8033460020822 | 7.24
GAnello | 015.0060.002 | 1325 MOTORIZZ.TRIFASE X 51000 ELECTRIC REDUCER FOR FILTER 51000 | 1151.32 | 84811099 | IT | 8019001085185 | 8
GAnello | 015.0040.001 | 1328 MOTORIZZAZIONE X 11/21/31000 | 326.54 | 84811099 | IT | 8033460024257 | 2.33
GAnello | 015.0040.002 | 1328/L MOTOR.X 11/21/31000+LIM.COPP | 418.88 | 84811099 | IT | 8033460024240 | 2.3
GAnello | 015.0050.001 | 1329 MOTORIZZAZIONE PER 41000 | 881.56 | 84811099 | IT | 8033460024806 | 6.16
GAnello | 015.0050.002 | 1329/L MOTORIZZ.X 41000+LIM.COPPIA ELECTRIC REDUCER FOR FILTER 41000 | 1162.75 | 84811099 | IT | 8033460024400 | 6.92
GAnello | 014.0128.000 | 1339 LIMITATORE DI COPPIA | 142.41 | 84212980 | IT | 8033460027128 | 1
GAnello | 014.0031.000 | 1345 SUPPORTO LIMITATORE DI COPPIA | 15.87 | 84212980 | IT | 8019001135323 | 1
GAnello | 014.0030.000 | 1494 MOTORE ELETTRICO 230V/50HZ | 221.51 | 84212980 | IT | 8033460010878 | 1.69
GAnello | 014.0052.000 | 1543 SUPPORTO PER FILTRI MOD.70100 | 13.67 | 84212980 | IT | 8033460011004 | 0.23
GAnello | 014.0024.000 | 1603 KIT RESISTENZA GL 300W. | 231.46 | 84212980 | IT | 8033460010823 | 0.605
GAnello | 014.0025.000 | 1604 KIT RESISTENZA NL 300W. Spare resistance NL300W | 231.46 | 84212980 | IT | 8033460010830 | 0.625
GAnello | 014.0026.000 | 1616 KIT RESISTENZA RE 100W. | 88.09 | 84212980 | IT | 8033460010847 | 0.145
GAnello | 014.0018.000 | 1670 COL.MAGNETICA PER FILTRI 51000 | 116.5 | 84212980 | IT | 8033460024585 | 1
GAnello | 014.0312.001 | 1729 KIT BOBINA 24V.AC | 18.5 | 84811099 | IT | 8033460012483 | 0.13
GAnello | 014.0017.000 | 1809 COL.MAGNETICA PER 41000-70700 | 110.71 | 84212980 | IT | 8033460018836 | 1
GAnello | 014.0020.000 | 1830 COL.MAGNETICA+RES.NL PER 70500 | 151.92 | 84212980 | IT | 8019001061042 | 1
GAnello | 014.0300.001 | 2041 KIT BOBINA 230V.AC (RAC) | 19.6 | 84811099 | IT | 8033460012414 | 0.14
GAnello | 014.0310.001 | 2042 KIT BOBINA 24V.AC (RAC) Coil kit | 19.6 | 84811099 | IT | 8033460012469 | 0.13
GAnello | 014.0278.001 | 2045 KIT CONNETTORE RAC 230V.AC | 23.19 | 84811099 | CN | 8033460012315 | 0.036
GAnello | 003.0040.001 | 2100301 FILTRO AUT.1"X1"X1/2" 100M. V2100301 (ERA SU REVIS.DISTINTA) HEATED SELF-CLEANING FILTER 21003 | 160.45 | 84212980 | IT | 8033460003672 | 1.61
GAnello | 003.0040.002 | 2100303 FILTRO AUT.1"X1"X1/2" 300M. V2100303 (ERA SU REVIS.DISTINTA) HEATED SELF-CLEANING FILTER 21003 | 153.3 | 84212980 | IT | 8033460003689 | 1.61
GAnello | 003.0040.003 | 2100306 FILTRO AUT.1"X1"X1/2" 600M. V2100306 (ERA SU REVIS.DISTINTA) | 160.45 | 84212980 | IT | 8033460003696 | 1.63
GAnello | 003.0045.101 | 2100501FE FILTRO AUT.1/2"X1/2" 100 HIGH PRESSURE SELF-CLEANING FILTER | 484.08 | 84212980 | IT | 8019001066481 | 1
GAnello | 003.0042.004 | 2100501RE FIL.AUT.1/2"X1/2" 100M. V2100501 (ERA SU REVIS.DISTINTA) | 247.01 | 84212980 | IT | 8019001061868 | 1.65
GAnello | 003.0042.002 | 2100503 FILTRO AUT.1/2"X1/2" 300 M. V2100503 (ERA SU REVIS.DISTINTA) HEATED SELF-CLEANING FILTER | 153.3 | 84212980 | IT | 8033460003740 | 1.66
GAnello | 003.0045.102 | 2100503FE FILTRO AUT.1/2"X1/2" 300µ | 478.43 | 84212980 | IT | 8019001066498 | 1
GAnello | 003.0042.005 | 2100503RE FIL.AUT.1/2"X1/2"300M. V2100503 (ERA SU REVIS.DISTINTA) | 241.36 | 84212980 | IT | 8019001061875 | 1.65
GAnello | 003.0042.003 | 2100506 FILTRO AUT.1/2"X1/2" 600 M. V2100506 (ERA SU REVIS.DISTINTA) | 160.45 | 84212980 | IT | 8033460003757 | 1.63
GAnello | 003.0045.103 | 2100506FE FILTRO AUT.1/2"X1/2" 600µ | 484.08 | 84212980 | IT | 8019001066504 | 1
GAnello | 003.0042.006 | 2100506RE FIL.AUT.1/2"X1/2"600M. V2100506 (ERA SU REVIS.DISTINTA) | 247.01 | 84212980 | IT | 8019001061882 | 1.65
GAnello | 003.0043.002 | 2100803 FILTRO AUTOP.1"X1" 300 M. V2100803 (ERA SU REVIS.DISTINTA) SELF-CLEANING FILTER 21008 | 153.3 | 84212980 | IT | 8033460003771 | 1.67
GAnello | 003.0047.001 | 2100801FE FILTRO AUT.1"X1" 100 HIGH PRESSURE SELF-CLEANING FILTER | 484.08 | 84212980 | IT | 8019001066542 | 8
GAnello | 003.0047.002 | 2100803FE FILTRO AUT.1"X1" 300µ | 478.43 | 84212980 | IT | 8019001066559 | 8
GAnello | 003.0043.003 | 2100806 FILTRO AUTOP.1"X1" 600 M. V2100806 (ERA SU REVIS.DISTINTA) | 160.45 | 84212980 | IT | 8033460003788 | 1.64
GAnello | 003.0047.003 | 2100806FE FILTRO AUT.1"X1" 600µ | 484.08 | 84212980 | IT | 8019001066566 | 7.65
GAnello | 014.0001.000 | 21018 GUARNIZIONE.11012/21000/31000 | 2.38 | 84212980 | IT | 8033460010670 | 0.012
GAnello | 014.0301.001 | 2103 KIT BOBINA 230V.AC | 18.5 | 84811099 | IT | 8033460012421 | 0.12
GAnello | 014.0277.001 | 2104 KIT CONNETTORE RAC 230V.AC CONNECTOR KIT | 23.19 | 84811099 | CN | 8033460012308 | 0.036
GAnello | 014.0275.001 | 2105 KIT CONNETTORE NEUTRO | 3.73 | 84811099 | CN | 8033460012285 | 0.03
GAnello | 014.0276.001 | 2108 KIT CONNETTORE RAC 24V.AC | 23.19 | 84811099 | CN | 8033460012292 | 0.036
GAnello | 014.0311.001 | 2109/A KIT BOBINA 24V.AC/DC | 51.84 | 84811099 | IT | 8033460012476 | 0.35
GAnello | 014.0320.001 | 2116 KIT BOBINA 12V.DC Coil kit | 18.5 | 84811099 | IT | 8033460012506 | 0.13
GAnello | 014.0304.001 | 216 KIT BOBINA 230V.AC (RAC) Coil kit | 70.3 | 84811099 | IT | 8033460012452 | 0.9
GAnello | 014.0322.001 | 217 KIT BOBINA 12V.DC | 70.3 | 84811099 | IT | 8033460012520 | 1.196
GAnello | 014.0321.001 | 2177/A KIT BOBINA 12V.DC | 51.84 | 84811099 | IT | 8033460012513 | 0.32
GAnello | 014.0279.001 | 226 KIT CONNETTORE RAC 24V.AC/DC Connector kit | 27.74 | 84811099 | CN | 8033460012322 | 0.03
GAnello | 014.0287.001 | 3036 KIT BOBINA EEXD 24VDC TBA | 472.77 | 84811099 | IT | 8033460012360 | 0.88
GAnello | 014.0288.001 | 3037 KIT BOBINA EEXD 12VDC | 525.29 | 84811099 | IT | 8033460012377 | 0.88
GAnello | 014.0285.001 | 3046 KIT BOBINA EEXD 230VAC | 453.47 | 84811099 | IT | 8033460012346 | 0.864
GAnello | 003.0050.004 | 3100301RE FILT.AUT.1"X1"X1/2"100M+R V3100301RE (ERA SU REVIS.DISTINTA) HEATED SELF-CLEANING FILTER | 296.77 | 84212980 | IT | 8033460003931 | 2.4
GAnello | 003.0050.005 | 3100303RE FILT.AUT.1"X1"X1/2"300M+R V3100303RE (ERA SU REVIS.DISTINTA) | 288.23 | 84212980 | IT | 8033460003948 | 2.13
GAnello | 003.0050.006 | 3100306RE FILT.AUT.1"X1"X1/2"600M+R V3100306RE (ERA SU REVIS.DISTINTA) | 296.77 | 84212980 | IT | 8033460003955 | 2.11
GAnello | 003.0051.001 | 3100801 FILTRO AUTOP.1"X1" 100 M. V3100801 (ERA SU REVIS.DISTINTA) | 272.66 | 84212980 | IT | 8033460004006 | 2.51
GAnello | 003.0052.101 | 3100801FE FILTRO AUT.1"X1" 100µ | 616.93 | 84212980 | IT | 8019001066603 | 9.31
GAnello | 003.0051.004 | 3100801RE FILTRO AUT.1"X1"100M.+RES V3100801RE (ERA SU REVIS.DISTINTA) SELF-CLEANING FILTER 31008/RE | 296.77 | 84212980 | IT | 8033460004037 | 2.16
GAnello | 003.0051.002 | 3100803 FILTRO AUTOP.1"X1" 300 M. V3100803 (ERA SU REVIS.DISTINTA) SELF-CLEANING FILTER 31008 | 264.11 | 84212980 | IT | 8033460004013 | 2.47
GAnello | 003.0052.102 | 3100803FE FILTRO AUT.1"X1" 300µ | 592.73 | 84212980 | IT | 8019001066610 | 1
GAnello | 003.0051.005 | 3100803RE FILTRO AUT.1"X1"300M.+RES V3100803RE (ERA SU REVIS.DISTINTA) SELF-CLEANING FILTER 31008/RE | 288.23 | 84212980 | IT | 8033460004044 | 2.11
GAnello | 003.0051.003 | 3100806 FILTRO AUTOP.1"X1" 600 M. V3100806 (ERA SU REVIS.DISTINTA) | 272.66 | 84212980 | IT | 8033460004020 | 2.43
GAnello | 003.0051.006 | 3100806RE FILTRO AUT.1"X1"600M.+RES V3100806RE (ERA SU REVIS.DISTINTA) | 296.77 | 84212980 | IT | 8033460004051 | 2.11
GAnello | 014.0075.001 | 3196 KIT GUARNIZIONI 70700 | 28.01 | 84212980 | IT | 8033460011240 | 0.282
GAnello | 014.0075.002 | 3196V KIT GUARNIZIONI VITON 70700 3196V (ERA SU REV. DISTINTA) | 69.91 | 84212980 | IT | 8033460011257 | 0.282
GAnello | 014.0074.001 | 3197 KIT GUARNIZIONI 70500 Gaskets kit | 8.02 | 84212980 | IT | 8033460011219 | 0.088
GAnello | 014.0074.002 | 3197V KIT GUARNIZIONI VITON 70500 | 48.82 | 84212980 | IT | 8033460011226 | 0.086
GAnello | 014.0065.005 | 3198V KIT GUARN.70450 LISCIA VITON | 6.36 | 84212980 | IT | 8033460026800 | 0.006
GAnello | 014.0073.001 | 3200 KIT GUARNIZIONI 70370RE | 4.72 | 84212980 | IT | 8033460011202 | 0.026
GAnello | 014.0072.001 | 3201 KIT GUARNIZIONI 70370 | 2.78 | 84212980 | IT | 8033460011196 | 0.006
GAnello | 014.0068.001 | 3202 KIT GUARNIZIONI 70350 | 3.73 | 84212980 | IT | 8033460011110 | 0.01
GAnello | 014.0067.001 | 3203 KIT GUARNIZIONI 70310 | 4.42 | 84212980 | IT | 8033460011080 | 0.018
GAnello | 014.0066.001 | 3204 KIT GUARNIZIONI 70300 | 3.73 | 84212980 | IT | 8033460011066 | 0.012
GAnello | 014.0066.002 | 3204V KIT GUARNIZ.VITON 70300 | 21.66 | 84212980 | IT | 8033460011073 | 0.012
GAnello | 014.0069.001 | 3205 KIT GUARNIZIONI 70200 | 4.73 | 84212980 | IT | 8033460011127 | 0.022
GAnello | 014.0069.002 | 3205V KIT GUARNIZIONI VITON 70200 | 22.76 | 39172110 | IT | 8033460011134 | 0.022
GAnello | 014.0071.001 | 3206 KIT GUARNIZIONI 70150 | 6.49 | 84212980 | IT | 8033460011189 | 0.056
GAnello | 014.0070.001 | 3207 KIT GUARNIZIONI 70100 Gaskets kit | 5.68 | 84212980 | IT | 8033460011158 | 0.02
GAnello | 014.0070.002 | 3207V KIT GUARNIZIONI VITON 70100 | 22.88 | 84212980 | IT | 8033460011165 | 0.02
GAnello | 014.0153.001 | 3233 KIT FILTRO REGOLATORI.2" FILTERING KIT FOR PRESSURE REGULATO | 22.88 | 84213100 | IT | 8033460011653 | 0.254
GAnello | 014.0500.001 | 3235 KIT FILTRO REG.15/20/25 Gas regulator filter kit | 4.84 | 84213100 | IT | 8033460027050 | 0.03
GAnello | 014.0130.001 | 3240 KIT TENUTA ALB.11/21/31/41000 | 17.46 | 84212980 | IT | 8033460011615 | 0.044
GAnello | 014.0190.002 | 3262 KIT REV.FS1B-FGD-FGDR-FG1B50 Gas regulator kit | 159.91 | 84213100 | IT | 8033460011844 | 0.83
GAnello | 014.0502.001 | 3286 KIT REG FG 15-20-25 Gas regulator kit | 40.95 | 84213100 | IT | 8033460026992 | 0.17
GAnello | 014.0501.001 | 3236 KIT FILTRO REG.32/40/50/40 Gas regulator filter kit | 11.46 | 84213100 | IT | 8033460027043 | 0.054
GAnello | 014.0503.001 | 3287 KIT REG FG32-40-50/40 Gas regulator kit | 66.61 | 84213100 | IT | 8033460026985 | 0.39
GAnello | 014.0295.000 | 3295 KIT REV.FSDR-FS1B DN65-80 | 253.64 | 84213100 | IT | 8019001065507 | 1.6
GAnello | 014.0296.000 | 3296 KIT REV. STR.ST1B DN65-80 SPARE STR-ST1B KIT | 226.07 | 84213100 | IT | 8019001065514 | 1.6
GAnello | 014.0297.000 | 3297 KIT REV.STR-ST1B DN100 | 385.94 | 84213100 | IT | 8019001071331 | 2.128
GAnello | 014.0145.000 | 3303 KIT REVISIONE VRGA50 | 159.91 | 84213100 | IT | 8033460023021 | 0.858
GAnello | 014.0146.000 | 3304 KIT REVISIONE VRGA65-80 | 281.18 | 84213100 | IT | 8033460023038 | 1.59
GAnello | 014.0147.000 | 3305 KIT REVISIONE VRGA100 | 439.68 | 84213100 | IT | 8033460023045 | 2.31
GAnello | 014.0148.000 | 3306 KIT REVISIONE GAVR15-20-25 | 34.34 | 84213100 | IT | 8033460028354 | 1
GAnello | 014.0149.000 | 3307 KIT REVISIONE GAVR32-40-50/40 | 66.61 | 84213100 | IT | 8033460028361 | 0.42
GAnello | 015.0080.001 | 3370 MOTORIZZ.MONOFASE X 45000 | 1151.32 | 84811099 | IT | 8019001065989 | 8
GAnello | 015.0080.002 | 3371 MOTORIZZ.TRIFASE X 45000 ELECTRIC REDUCER FOR FILTER 45000 | 1151.32 | 84811099 | IT | 8033460024042 | 8.11
GAnello | 014.0302.001 | 511.3426.001 KIT BOBINA 230V.AC KIT BOBINA | 19.6 | 84811099 | IT | 8033460012438 | 0.13
GAnello | 014.0515.001 | 3500 KIT REVISIONE PER ST4B20/25 | 124.08 | 84213100 | IT | 8033460026961 | 0.5
GAnello | 014.0516.001 | 3501 KIT REVISIONE X ST4B32-40 | 124.08 | 84213100 | IT | 8033460026978 | 0.5
GAnello | 014.0517.001 | 3502 KIT REVISIONE X ST4B50 | 159.91 | 84213100 | IT | 8033460026954 | 1.3
GAnello | 014.0572.000 | 3505 KIT REVISIONE STR/ST1B125-150 | 1461.01 | 84213100 | IT | 8019001066696 | 5.6
GAnello | 003.0060.001 | 4100001 FILTRO AUT.1"1/2 100M. V4100001 (ERA SU REVIS.DISTINTA) SELF-CLEANING FILTER 41000 | 1016.52 | 84212980 | IT | 8033460004112 | 8.79
GAnello | 003.0060.015 | 4100001NL FIL.AUT.1"1/2 100M.-R.NL V4100001 (ERA SU REVIS.DISTINTA) SELF-CLEANING FILTER 41000 | 1192.53 | 84212980 | IT | 8019001063725 | 7.5
GAnello | 003.0060.002 | 4100003 FILTRO AUT.1"1/2 300M. V4100003 (ERA SU REVIS.DISTINTA) SELF-CLEANING FILTER 41000 | 998.04 | 84212980 | IT | 8033460004129 | 8.62
GAnello | 003.0060.008 | 4100003/NL FILTRO A.1"1/2 300M.R.NL V4100003/NL (ERA SU REVIS.DISTINTA) | 1175.43 | 84212980 | IT | 8033460004181 | 10.473
GAnello | 003.0060.003 | 4100006 FILTRO AUT.1"1/2 600M. V4100006 (ERA SU REVIS.DISTINTA) | 1016.52 | 84212980 | IT | 8033460004136 | 8.53
GAnello | 003.0060.016 | 4100006NL FIL.AUT.1"1/2 600M.-R.NL V4100006 (ERA SU REVIS.DISTINTA) | 1192.53 | 84212980 | IT | 8019001057694 | 9.5
GAnello | 014.0262.001 | 504.0001.000 KIT MOLLA.NEUTRA MB | 4.94 | 73202081 | IT | 8033460022215 | 0.014
GAnello | 014.0216.001 | 504.0003.000 KIT MOL.BLU 80-600MBAR | 4.78 | 73202081 | IT | 8033460021751 | 0.026
GAnello | 014.0260.001 | 504.0012.020 KIT MOLLE VERDI RP1B | 19.05 | 84212980 | IT | 8033460023816 | 0.019
GAnello | 014.0261.001 | 504.0013.020 KIT MOLLE NEUTRE RP1B | 13.81 | 84212980 | IT | 8033460023823 | 0.028
GAnello | 014.0267.000 | 504.0015.020M.BLOCCO NEUTRA ST4B-BM | 4.57 | 73202081 | IT | 8019001060977 | 0.02
GAnello | 014.0247.001 | 504.0021.020 KIT MOLLA BIA DN65-80 | 31.71 | 73202081 | IT | 8033460023557 | 0.35
GAnello | 014.0521.001 | 504.0038.020KIT MOLLA BIANCA ST4B50 White spring for regulators | 15.72 | 73202081 | IT | 8033460026787 | 0.157
GAnello | 014.0522.001 | 504.0039.020KIT MOLLA NERA ST4B50 SPRING SPARE PARTS | 15.72 | 73202081 | IT | 8033460026763 | 0.195
GAnello | 014.0523.001 | 504.0041.020KIT MOLLA ARAN REG20-40 SPRING SPARE PARTS | 6.79 | 73202081 | IT | 8033460026411 | 0.072
GAnello | 014.0524.001 | 504.0043.020KIT MOL. ARANCIO ST4B50 | 20.71 | 73202081 | IT | 8033460026770 | 0.247
GAnello | 014.0560.000 | 504.0050.000 KIT M.NEUTRA DN125-150 | 158.54 | 73202081 | IT | 8019001065316 | 1
GAnello | 014.0562.000 | 504.0051.000KIT M.MARRONE DN125-150 | 190.22 | 73202081 | IT | 8019001065330 | 1
GAnello | 014.0561.000 | 504.0053.000 KIT M.ROSSA DN125-150 | 158.54 | 73202081 | IT | 8019001065323 | 1
GAnello | 014.0265.000 | 504.0059.000 M.BLOCCO ROSSA ST4B-BM | 9.26 | 73202081 | IT | 8019001060991 | 0.026
GAnello | 014.0266.000 | 504.0060.000 M.BLOCCO BLU ST4B-BM | 9.26 | 73202081 | IT | 8019001101694 | 0.025
GAnello | 014.0563.000 | 504.0062.000 KIT M.BIANCA DN125-150 | 283.96 | 73202081 | IT | 8019001065347 | 1
GAnello | 014.0564.000 | 504.0064.000 KIT M.NERA DN125-150 | 283.96 | 73202081 | IT | 8019001065354 | 1
GAnello | 014.0256.001 | 504.0065.000 KIT M.BIANCA REG.100 | 71.7 | 73202081 | IT | 8033460012278 | 0.44
GAnello | 003.0070.001 | 51000025 FILTRO AUTOP.2" 250M. V51000025 (ERA SU REVIS.DISTINTA) SELF-CLEANING FILTER 51000 | 1233.72 | 84212980 | IT | 8033460004235 | 13.33
GAnello | 003.0071.001 | 51000025F FILTRO AUT.DN50 250M. V51000025F (ERA SU REVIS.DISTINTA) SELF-CLEANING FILTER 51000F | 1291.91 | 84212980 | IT | 8033460004433 | 14.71
GAnello | 003.0071.027 | 51000025FNL FIL.AUT.DN50 250M.-R.NL V51000025F (ERA SU REVIS.DISTINTA) | 1476.45 | 84212980 | IT | 8019001060373 | 15.01
GAnello | 003.0070.022 | 51000025NLFIL.AUTOP.2" 250M.-R.NL V51000025 (ERA SU REVIS.DISTINTA) | 1409.75 | 84212980 | IT | 8019001061851 | 13
GAnello | 003.0070.002 | 5100005 FILTRO AUTOP.2" 500M. V5100005 (ERA SU REVIS.DISTINTA) SELF-CLEANING FILTER 51000 | 1151.32 | 84212980 | IT | 8033460004242 | 12.94
GAnello | 003.0071.002 | 5100005F FILTRO AUTOP.DN50 500M. V5100005F (ERA SU REVIS.DISTINTA) SELF-CLEANING FILTER 51000F | 1209.61 | 84212980 | IT | 8033460004440 | 14.22
GAnello | 003.0071.028 | 5100005FNLFIL.AUTOP.DN50 500M.R.N V5100005F (ERA SU REVIS.DISTINTA) SELF-CLEANING FILTER51000F+300W HEA | 1386.99 | 84212980 | IT | 8019001057366 | 14.66
GAnello | 003.0070.023 | 5100005NL FIL.AUTOP.2" 500M.-R.NL V5100005 (ERA SU REVIS.DISTINTA) SELF-CLEANING FILTER 51000+300W HEA | 1328.83 | 84212980 | IT | 8033460028293 | 13.45
GAnello | 003.0070.003 | 51000075 FILTRO AUTOP.2" 750M. V51000075 (ERA SU REVIS.DISTINTA) | 1151.32 | 84212980 | IT | 8033460004259 | 12.79
GAnello | 003.0071.003 | 51000075F FILTRO AUTOP.DN50 750M. V51000075F (ERA SU REVIS.DISTINTA) | 1209.61 | 84212980 | IT | 8033460004457 | 15
GAnello | 003.0071.029 | 51000075FNLFIL.AUT.DN50 750M.R.NL V51000075F (ERA SU REVIS.DISTINTA) | 1386.99 | 84212980 | IT | 8019001123009 | 15
GAnello | 003.0070.024 | 51000075NL FIL.AUTOP.2" 750M.-R.NL V51000075 (ERA SU REVIS.DISTINTA) | 1328.83 | 84212980 | IT | 8019001060045 | 13
GAnello | 014.0061.001 | X 511.0027.001 ATTUAT.GHAV100 230V ACTUATOR GHAV 100N | 2108.81 | 84811099 | IT | 8019001057489 | 1
GAnello | 014.0062.001 | 511.0028.001 ATTUAT.GHAV125/150 230 | 3239 | 84811099 | IT | 8019001057496 | 1
GAnello | 014.0305.001 | 511.0041.100 KIT BOBINA 230VRAC 32W KIT BOBINA | 28.97 | 84811099 | IT | 8033460024448 | 0.6
GAnello | 014.0474.001 | 511.0042.992 RADDRIZ. BOBINA 20W | 32.14 | 84811099 | IT | 8033460023762 | 0.05
GAnello | 014.0475.001 | KIT SCHEDA ELETTR. 511.0043.992 BOBINE 37/43W Spare kit PCB | 32.14 | 84811099 | IT | 8033460023755 | 0.021
GAnello | 014.0489.990 | 511.0057.992 RADDRIZ.BOBINA 85W | 42.33 | 84811099 | IT | 8019001065477 | 0.02
GAnello | 014.0490.990 | 511.0058.992 RADDRIZ. BOBINA 130W | 51.58 | 84811099 | IT | 8019001065484 | 0.02
GAnello | 014.0313.001 | 511.0218.001 KIT BOBINA 24V.AC/DC Coil kit | 70.3 | 84811099 | IT | 8033460012490 | 1
GAnello | 014.0306.001 | 511.0219.100 KIT BOB.230VAC(RAC)55W | 70.3 | 84811099 | IT | 8033460024431 | 1.2
GAnello | 014.0307.001 | 511.2102.001GS KIT BOB.230VAC RAC | 51.84 | 84811099 | IT | 8033460026466 | 0.32
GAnello | 014.0303.001 | 511.2102.001RM KIT BOB.230VAC RAC COIL KIT | 51.84 | 84811099 | IT | 8033460012445 | 0.315
GAnello | 014.0054.000 | 586 SUPPORTO PER FILTRI MOD.70700 | 156.19 | 84212980 | IT | 8033460011011 | 1
GAnello | 014.4110.002 | 60100006 RICAMBIO CARTUCCIA 60M. Spare part filter | 24.56 | 84212980 | IT | 8033460013398 | 0.139
GAnello | 014.4110.003 | 6010001 RICAMBIO CARTUCCIA 100M. SPARE FILTERING ELEMENT 60100 | 17.54 | 84212980 | IT | 8033460013404 | 0.127
GAnello | 014.4110.004 | 6010003 RICAMBIO CARTUCCIA 300M. | 15.19 | 84212980 | IT | 8033460013411 | 0.139
GAnello | 014.4180.002 | 60150006 RICAMBIO.CARTUCCIA 60M. | 24.56 | 84212980 | IT | 8033460013916 | 0.15
GAnello | 014.4180.003 | 6015001 RICAMBIO.CARTUCCIA 100M. Spare part filter | 17.54 | 84212980 | IT | 8033460013923 | 0.115
GAnello | 014.4180.004 | 6015003 RICAMBIO.CARTUCCIA 300M. | 15.19 | 84212980 | IT | 8033460013930 | 0.14
GAnello | 014.4070.001 | 602000015P RICAMBIO CART.CARTA 15M. | 10.77 | 84212980 | IT | 8033460013190 | 0.069
GAnello | 014.4071.002 | 60200006 RICAMBIO CARTUCCIA 60M. | 15.72 | 84212980 | IT | 8033460013220 | 0.086
GAnello | 014.4071.003 | 6020001 RICAMBIO CARTUCCIA 100M. Spare part filter | 11.59 | 84212980 | IT | 8033460013237 | 0.073
GAnello | 014.4071.004 | 6020003 RICAMBIO CARTUCCIA 300M. | 10.07 | 84212980 | IT | 8033460013244 | 0.062
GAnello | 014.4051.004 | 6030001RE RICAMBIO CART. RE 100M. | 9.38 | 84212980 | IT | 8033460013091 | 0.048
GAnello | 014.0390.000 | 604500015P RICAM.CART.CARTA15MICRON | 5.14 | 84212980 | IT | 8019001066757 | 0.014
GAnello | 014.4032.001 | 60450006L RICAMBIO CART.LISCIA 60M. | 4.15 | 84212980 | IT | 8019001061684 | 0.009
GAnello | 014.4031.003 | 6045001G RICAMBIO CARTUCCIA 100M. SPARE FILTERING ELEMENT 60450 | 4.42 | 84212980 | IT | 8033460012964 | 0.014
GAnello | 014.4032.002 | 6045001L RICAMBIO CART.LISCIA 100M. | 2.78 | 84212980 | IT | 8019001148590 | 0.008
GAnello | 014.4140.002 | 60500006 RICAMBIO CARTUCCIA 60M. SPARE FILTERING ELEMENT 60500 | 59.42 | 84212980 | IT | 8033460013602 | 0.32
GAnello | 014.4140.003 | 6050001 RICAMBIO CARTUCCIA 100M. Spare part filter | 57.07 | 84212980 | IT | 8033460013619 | 0.33
GAnello | 014.4140.004 | 6050003 RICAMBIO CARTUCCIA 300M. Spare part filter | 47.7 | 84212980 | IT | 8033460013626 | 0.33
GAnello | 014.4141.002 | 60504006 RICAMBIO CARTUCCIA 60M. | 59.42 | 84212980 | IT | 8033460013756 | 0.32
GAnello | 014.4141.003 | 6050401 RICAMBIO CARTUCCIA 100M. | 57.07 | 84212980 | IT | 8033460013763 | 0.285
GAnello | 014.4141.004 | 6050403 RICAMBIO CARTUCCIA 300M. | 47.7 | 84212980 | IT | 8033460013770 | 0.3
GAnello | 014.4160.002 | 60700006 RICAMBIO.CARTUCCIA 60M. | 99.4 | 84212980 | IT | 8033460013855 | 0.504
GAnello | 014.4160.003 | 6070001 RICAMBIO.CARTUCCIA 100M. | 90.85 | 84212980 | IT | 8033460013862 | 0.523
GAnello | 014.4160.005 | 6070003 RICAMBIO.CARTUCCIA 300M. Spare part filter | 65.21 | 84212980 | IT | 8033460013886 | 0.5
GAnello | 014.0034.000 | 6218 KIT MICRO SWITCH PER EVM-MSVM Spare microswitch | 82.72 | 84811099 | IT | 8019001074950 | 0.23
GAnello | 001.0111.003 | 7010101 FIL.1"ALL.GREC.100M.BOX DA6 V7010101 (ERA SU REVIS.DISTINTA) STRAINER FILTER -ONE WAY - 70101 | 49.93 | 84212980 | IT | 8033460021607 | 0.82
GAnello | 001.0111.005 | 7010101E FIL.1" ALL.100M.VITON. 6PZ V7010101E (ERA SU REVIS.DISTINTA) | 78.19 | 84212980 | IT | 8033460021638 | 0.82
GAnello | 001.0111.004 | 7010103 FIL.1" ALL.GREC.300M. 6PZ V7010103 (ERA SU REVIS.DISTINTA) STRAINER FILTER -ONE WAY - 70101 | 47.43 | 84212980 | IT | 8033460021614 | 0.82
GAnello | 001.0112.002 | 70104006 FIL.3/4" ALL.GREC.60M. 6PZ V70101006 (ERA SU REVIS.DISTINTA) | 56.82 | 84212980 | IT | 8033460024332 | 0.86
GAnello | 001.0112.003 | 7010401 FIL.3/4" ALL.GREC.100M.6PZ V7010101 (ERA SU REVIS.DISTINTA) STRAINER FILTER -ONE WAY - 70104 | 49.93 | 84212980 | IT | 8033460024349 | 0.85
GAnello | 001.0112.005 | 7010401E FIL.3/4" ALL.100M.VITO.6PZ V7010401E (ERA SU REVIS.DISTINTA) Filter for biodiesel,petrodiesel,fu | 78.19 | 84212980 | IT | 8033460024318 | 0.855
GAnello | 001.0112.004 | 7010403 FIL.3/4" ALL.GREC.300M.6PZ V7010103 (ERA SU REVIS.DISTINTA) STRAINER FILTER -ONE WAY - 70104 | 47.43 | 84212980 | IT | 8033460024356 | 0.85
GAnello | 001.0110.002 | 70107006 FIL.1/2"ALL.GREC.60M. 6PZ V70107006 (ERA SU REVIS.DISTINTA) | 56.82 | 84212980 | IT | 8033460021546 | 0.894
GAnello | 001.0110.005 | 7010701E FIL.1/2"ALL.100M.VITON 6PZ V7010701E (ERA SU REVIS.DISTINTA) Filter for biodiesel,petrodiesel,fu | 78.19 | 84212980 | IT | 8033460021577 | 0.0075
GAnello | 001.0110.004 | 7010703 FIL.1/2"ALL.GREC.300M. 6PZ V7010703 (ERA SU REVIS.DISTINTA) | 47.43 | 84212980 | IT | 8033460021560 | 0.885
GAnello | 001.0181.001 | 70151006GL FILTRO 1"60 M.CON RES.GL | 312.35 | 84212980 | IT | 8033460002736 | 1.572
GAnello | 001.0201.001 | 70151006M FILTRO MAGNET. 1" 60 M. V70151006M (ERA SU REVIS.DISTINTA) | 123.51 | 84212980 | IT | 8033460003023 | 1.572
GAnello | 001.0181.002 | 70151006NL FILTRO 1"60 M.CON RES.NL | 312.35 | 84212980 | IT | 8033460002743 | 1.572
GAnello | 001.0181.003 | 7015101GL FILTRO 1" 100 M. RES.GL V7015101GL (ERA SU REVIS.DISTINTA) | 305.33 | 84212980 | IT | 8033460002750 | 1.53
GAnello | 001.0201.002 | 7015101M FILTRO MAGNET. 1" 100 M. V7015101M (ERA SU REVIS.DISTINTA) | 116.5 | 84212980 | IT | 8033460003030 | 1.3
GAnello | 001.0181.004 | 7015101NL FILTRO 1" 100 M. RES.NL V7015101NL (ERA SU REVIS.DISTINTA) | 305.33 | 84212980 | IT | 8033460002767 | 1.53
GAnello | 001.0181.005 | 7015103GL FILTRO 1" 300 M. RES.GL V7015103GL (ERA SU REVIS.DISTINTA) | 303.81 | 84212980 | IT | 8033460002774 | 1.54
GAnello | 001.0181.006 | 7015103NL FILTRO 1" 300 M. RES.NL V7015103NL (ERA SU REVIS.DISTINTA) | 303.81 | 84212980 | IT | 8033460002781 | 1.54
GAnello | 001.0200.002 | 7015701M FILTRO MAGNET.1/2" 100 M. | 116.5 | 84212980 | IT | 8033460021522 | 1.37
GAnello | 001.0180.005 | 7015703GL FILTRO 1/2"300 M. RES.GL V7015703GL (ERA SU REVIS.DISTINTA) | 303.81 | 84212980 | IT | 8033460002712 | 1.61
GAnello | 001.0180.001 | 70157006GL FILTRO 1/2"60 M. RES.GL | 312.35 | 84212980 | IT | 8033460002675 | 1.64
GAnello | 001.0200.001 | 70157006M FILTRO MAGNET.1/2" 60 M. | 123.51 | 84212980 | IT | 8033460003009 | 1.322
GAnello | 001.0180.002 | 70157006NL FILTRO 1/2"60 M. RES.NL V70157006NL (ERA SU REVI.DISTINTA) | 312.35 | 84212980 | IT | 8033460002682 | 1.64
GAnello | 001.0180.003 | 7015701GL FILTRO 1/2"100 M. RES.GL V7015701GL (ERA SU REVIS.DISTINTA) STRAINER FILTER -ONE WAY - SERIES 7 | 305.33 | 84212980 | IT | 8033460002699 | 1.6
GAnello | 001.0180.004 | 7015701NL FILTRO 1/2"100 M. RES.NL V7015701NL (ERA SU REVIS.DISTINTA) | 305.33 | 84212980 | IT | 8033460002705 | 1.6
GAnello | 001.0180.006 | 7015703NL FILTRO 1/2"300 M. RES.NL V7015703NL (ERA SU REVIS.DISTINTA) | 312.35 | 84212980 | IT | 8033460002729 | 1.61
GAnello | 001.0200.003 | 7015703M FILTRO MAGNET. 1/2" 300 M. | 114.97 | 84212980 | IT | 8033460003016 | 1.38
GAnello | 001.0052.001 | 703010015AP FIL.3/8"ALL.P.15M.20PZ V703010015AP (ERA SU REVI.DISTINTA) | 24.15 | 84212980 | IT | 8033460000732 | 0.284
GAnello | 001.0053.001 | 703010015PP FIL. 3/8"PL.P.15M. 20PZ V703010015PP (ERA SU REVI.DISTINTA) FILTER FOR BIODIESEL, PETRODIESEL, | 20.28 | 84212980 | IT | 8033460000794 | 0.303
GAnello | 001.0052.003 | 70301006A FIL.3/8"ALL.GREC.60M.20PZ V70301006A (ERA SU REVIS.DISTINTA) | 26.2 | 84212980 | IT | 8033460000756 | 0.296
GAnello | 001.0053.003 | 70301006P FIL.3/8"PL.GREC.60M. 20PZ V70301006P (ERA SU REVIS.DISTINTA) FILTER FOR BIODIESEL, PETRODIESEL, | 22.48 | 84212980 | IT | 8033460000817 | 0.262
GAnello | 001.0052.004 | 7030101A FIL.3/8"ALL.GREC.100M.20PZ V7030101A (ERA SU REVIS.DISTINTA) FILTER FOR BIODIESEL, PETRODIESEL, | 24.4 | 84212980 | IT | 8033460000763 | 0.296
GAnello | 001.0053.004 | 7030101P FIL.3/8"PL.GREC.100M. 20PZ V7030101P (ERA SU REVIS.DISTINTA) FILTER FOR BIODIESEL, PETRODIESEL, | 20.71 | 84212980 | IT | 8033460000824 | 0.262
GAnello | 001.0054.001 | 703020015AP FIL.1/2"ALL.P.15M. 20PZ V703020015AP (ERA SU REVI.DISTINTA) | 24.15 | 84159000 | IT | 8033460000909 | 0.284
GAnello | 001.0055.001 | 703020015PP FIL.1/2"PL.P.15M. 20PZ V703020015PP (ERA SU REVI.DISTINTA) | 20.28 | 84212980 | IT | 8033460000985 | 0.289
GAnello | 001.0054.003 | 70302006A FIL.1/2"ALL.GREC.60M.20PZ V70302006A (ERA SU REVIS.DISTINTA) | 26.2 | 84212980 | IT | 8033460000923 | 0.282
GAnello | 001.0055.003 | 70302006P FIL.1/2"PL.GREC.60M. 20PZ V70302006P (ERA SU REVIS.DISTINTA) FILTER FOR BIODIESEL, PETRODIESEL, | 22.48 | 84212980 | IT | 8033460001005 | 0.246
GAnello | 001.0054.004 | 7030201A FIL.1/2"ALL.GREC.100M.20PZ V7030201A (ERA SU REVIS.DISTINTA) FILTER FOR BIODIESEL, PETRODIESEL, | 24.4 | 84212980 | IT | 8033460000930 | 0.282
GAnello | 001.0055.004 | 7030201P FIL.1/2"PL.GREC.100M. 20PZ V7030201P (ERA SU REVIS.DISTINTA) FILTER FOR BIODIESEL, PETRODIESEL, | 20.71 | 84212980 | IT | 8033460001012 | 0.246
GAnello | 001.0050.001 | 703030015AP FIL.1/4"ALL.P.15M. 20PZ V703030015AP (ERA SU REVI.DISTINTA) | 24.15 | 84212980 | IT | 8033460000657 | 0.296
GAnello | 001.0051.001 | 703030015PP FIL.1/4"PL.P.15M. 20PZ V703030015PP (ERA SU REVI.DISTINTA) | 20.28 | 84212980 | IT | 8033460000695 | 0.282
GAnello | 001.0050.003 | 70303006A FIL.1/4"ALL.GREC60M. 20PZ | 26.2 | 84212980 | IT | 8033460000671 | 0.284
GAnello | 001.0051.003 | 70303006P FIL.1/4"PL.GREC.60M. 20PZ Filter for biodiesel,petrodiesel,fu | 22.48 | 84212980 | IT | 8033460000718 | 18
GAnello | 001.0050.004 | 7030301A FIL.1/4"ALL.GREC.100M.20PZ V7030301A (ERA SU REVIS.DISTINTA) | 24.4 | 84212980 | IT | 8033460000688 | 0.284
GAnello | 001.0051.104 | 7030301P FIL.1/4"PL.GRE.100M(100PZ) FILTER FOR BIODIESEL, PETRODIESEL, | 20.71 | 84212980 | IT | 8033460026114 | 0.27
GAnello | 001.0072.001 | 703110015AP FIL.3/8"ALL.P.15M. 10PZ V703110015AP (ERA SU REVI.DISTINTA) | 35.04 | 84212980 | IT | 8033460001258 | 0.408
GAnello | 001.0073.001 | 703110015PP FIL.3/8"PL.P.15 M. 10PZ | 35.52 | 84212980 | IT | 8033460001333 | 0.325
GAnello | 001.0072.003 | 70311006A FIL.3/8"ALL.GR.60 M. 10PZ V70311006A (ERA SU REVIS.DISTINTA) | 39.17 | 84212980 | IT | 8033460001272 | 0.434
GAnello | 001.0073.003 | 70311006P FIL.3/8"PL.GR.60 M. 10PZ Filter for biodiesel,petrodiesel,fu | 36.55 | 84212980 | IT | 8033460001357 | 34.5
GAnello | 001.0072.004 | 7031101A FIL.3/8"ALL.GR.100 M. 10PZ V7031101A (ERA SU REVIS.DISTINTA) Filter for biodiesel,petrodiesel,fu | 34.34 | 84212980 | IT | 8033460001289 | 23
GAnello | 001.0072.006 | 7031101AE FIL.3/8".100M.VITON 10PZ V7031101AE (ERA SU REVIS.DISTINTA) | 58.18 | 84212980 | IT | 8033460001302 | 0.432
GAnello | 001.0073.004 | 7031101P FIL.3/8"PL.GR.100 M. 10PZ | 31.71 | 84212980 | IT | 8033460001364 | 0.331
GAnello | 001.0072.005 | 7031103A FIL.3/8"ALL.GR.300 M. 10PZ V7031103A (ERA SU REVIS.DISTINTA) | 33.92 | 84212980 | IT | 8033460001296 | 0.412
GAnello | 001.0073.005 | 7031103P FIL.3/8"PL.GR. 300 M. 10PZ | 31.32 | 84212980 | IT | 8033460001371 | 0.311
GAnello | 001.0075.001 | 703120015PP FIL.1/2"PL.P.15 M. 10PZ | 32.26 | 84212980 | IT | 8033460001470 | 0.316
GAnello | 001.0075.003 | 70312006P FIL.1/2"PL.GR.60 M. 10PZ Filter for biodiesel,petrodiesel,fu | 36.55 | 84212980 | IT | 8033460001494 | 0.329
GAnello | 001.0074.006 | 7031201AE FIL.1/2" 100M.VITON 10PZ V7031201AE (ERA SU REVIS.DISTINTA) | 58.18 | 84212980 | IT | 8033460001432 | 0.42
GAnello | 001.0075.004 | 7031201P FIL.1/2"PL.GR.100 M. 10PZ FILTER FOR BIODIESEL, PETRODIESEL, | 31.71 | 84212980 | IT | 8033460001500 | 0.329
GAnello | 001.0075.005 | 7031203P FIL.1/2"PL.GR.300 M. 10PZ | 31.32 | 84212980 | IT | 8033460001517 | 0.306
GAnello | 001.0071.001 | 703130015PP FIL.1/4" PL.P.15M. 10PZ | 32.26 | 39172110 | IT | 8019001061394 | 0.434
GAnello | 001.0071.003 | 70313006P FIL.1/4"PL.GR.60 M. 10PZ | 36.55 | 84212980 | IT | 8019001061400 | 0.434
GAnello | 001.0071.004 | 7031301P FIL.1/4"PL.GR.100 M. 10PZ | 31.71 | 84212980 | IT | 8019001061417 | 0.434
GAnello | 001.0071.005 | 7031303P FIL.1/4"PL.GR. 300 M. 10PZ TBA | 31.32 | 84212980 | IT | 8033460001241 | 0.434
GAnello | 001.0060.001 | 703510015AP FIL.4VIE3/8"A.P15M 10PZ V703510015AP (ERA SU REVI.DISTINTA) | 38.35 | 84212980 | IT | 8033460001043 | 0.428
GAnello | 001.0061.001 | 703510015PP FIL.4VIE3/8"P.P.15M10PZ V703510015PP (ERA SU REVI.DISTINTA) TBU | 34.47 | 84212980 | IT | 8019001061202 | 0.406
GAnello | 001.0060.003 | 70351006A FIL.4VIE 3/8"A.G.60M.10PZ V70351006A (ERA SU REVIS.DISTINTA) | 40.69 | 84212980 | IT | 8033460001067 | 0.428
GAnello | 001.0061.003 | 70351006P FIL.4VIE3/8"PL.G.60M.10PZ V70351006P (ERA SU REVIS.DISTINTA) | 36.55 | 84212980 | IT | 8019001074158 | 0.404
GAnello | 001.0060.004 | 7035101A FIL.4VIE 3/8"A.G.100M.10PZ V7035101A (ERA SU REVIS.DISTINTA) | 38.61 | 84212980 | IT | 8033460001074 | 0.428
GAnello | 001.0061.004 | 7035101P FIL.4VIE3/8"PL.G.100M.10PZ V7035101P (ERA SU REVIS.DISTINTA) Filter for biodiesel,petrodiesel,fu | 34.89 | 84212980 | IT | 8033460001111 | 23
GAnello | 014.0051.000 | 70358 SUPPORTO PER FILTRI MOD.70300 | 4.04 | 84212980 | IT | 8033460010991 | 0.06
GAnello | 001.0080.002 | 70370006 FIL.SEP.H2O 3/8"60 M.10PZ Filter for biodiesel,petrodiesel,fu | 29.93 | 84212980 | IT | 8033460001579 | 6.29
GAnello | 001.0080.003 | 7037001 FIL.SEP.H2O 3/8"100 M.10PZ FILTER FOR BIODIESEL, PETRODIESEL, | 28.42 | 84212980 | IT | 8033460001586 | 0.24
GAnello | 014.0050.000 | 70410 SUPPORTO PER FILTRI MOD.70450 | 4.04 | 84212980 | IT | 8033460010984 | 0.05
GAnello | 001.0032.001 | 704510015AP FIL.3/8"ALL.PAP15M.50PZ V704510015AP (ERA SU REVI.DISTINTA) | 12.42 | 84212980 | IT | 8019001056765 | 0.173
GAnello | 001.0033.001 | 704510015PP FIL.3/8"PL.PAP.15M.50PZ V704510015PP (ERA SU REVI.DISTINTA) | 10.64 | 84212980 | IT | 8033460000510 | 0.134
GAnello | 001.0032.003 | 70451006AG FIL.3/8"ALL.GR.60M. 50PZ V70451006AG (ERA SU REVIS.DISTINTA) | 13.25 | 84212980 | IT | 8033460000398 | 0.162
GAnello | 001.0032.004 | 70451006AL FIL.3/8"ALL.L.60 M. 50PZ V70451006AL (ERA SU REVIS.DISTINTA) Filter for biodiesel,petrodiesel,fu | 12.01 | 84212980 | IT | 8033460000404 | 0.137
GAnello | 001.0033.003 | 70451006PG FIL.3/8"PL.GREC.60M.50PZ V70451006PG (ERA SU REVIS.DISTINTA) FILTER FOR BIODIESEL, PETRODIESEL, | 11.46 | 84212980 | IT | 8033460000534 | 0.129
GAnello | 001.0033.004 | 70451006PL FIL.3/8"PL.L. 60M. 50PZ V70451006PL (ERA SU REVIS.DISTINTA) FILTER FOR BIODIESEL, PETRODIESEL, | 10.23 | 84212980 | IT | 8033460000541 | 0.125
GAnello | 001.0032.005 | 7045101AG FIL.3/8"ALL.GR.100M. 50PZ V7045101AG (ERA SU REVIS.DISTINTA) FILTER FOR BIODIESEL, PETRODIESEL, | 11.59 | 84212980 | IT | 8033460000411 | 0.162
GAnello | 001.0032.007 | 7045101AGE FIL.3/8" BIOD.100M. 10PZ V7045101AGE (ERA SU REVIS.DISTINTA) | 21.94 | 84212980 | IT | 8019001070044 | 0.161
GAnello | 001.0032.006 | 7045101AL FIL.3/8"ALL.L.100 M. 50PZ V7045101AL (ERA SU REVIS.DISTINTA) FILTER FOR BIODIESEL, PETRODIESEL, | 10.64 | 84212980 | IT | 8033460000428 | 0.14
GAnello | 001.0033.006 | 7045101PL FIL.3/8"PL.L. 100M. 50PZ V7045101PL (ERA SU REVIS.DISTINTA) FILTER FOR BIODIESEL, PETRODIESEL, | 8.83 | 84212980 | IT | 8033460000565 | 0.104
GAnello | 001.0030.001 | 704520015AP FIL.1/4"ALL.PAP15M.50PZ V704520015AP (ERA SU REVI.DISTINTA) | 12.42 | 84212980 | IT | 8033460000015 | 0.18
GAnello | 001.0030.003 | 70452006AG FIL.1/4"ALL.GR60M. 50PZ V70452006AG (ERA SU REVIS.DISTINTA) Filter for biodiesel,petrodiesel,fu | 13.25 | 84212980 | IT | 8033460000039 | 170
GAnello | 001.0030.004 | 70452006AL FIL.1/4"ALL.L.60 M. 50PZ V70452006AL (ERA SU REVIS.DISTINTA) | 12.01 | 84212980 | IT | 8019001060984 | 0.166
GAnello | 001.0030.005 | 7045201AG FIL.1/4"ALL.GREC100M.50PZ V7045201AG (ERA SU REVIS.DISTINTA) | 11.59 | 84212980 | IT | 8033460000053 | 0.169
GAnello | 001.0030.007 | 7045201AGE FIL.1/4" BIOD.100 M.10PZ V7045201AGE (ERA SU REVIS.DISTINTA) FILTER FOR BIODIESEL, PETRODIESEL, | 21.94 | 84212980 | IT | 8033460000077 | 0.168
GAnello | 001.0140.002 | 70501006 FILTRO LINEA 1" 60 MICR. V70501006 (ERA SU REVIS.DISTINTA) Filter for biodiesel,petrodiesel,fu | 205.95 | 84212980 | IT | 8033460001982 | 2.99
GAnello | 001.0190.001 | 70501006GL FILTRO 1"FILT.60M.RES.GL | 437.22 | 84212980 | IT | 8033460002798 | 3.59
GAnello | 001.0220.001 | 70501006GLM FILTRO MAGNET.GL 1"60M. | 474.14 | 84212980 | IT | 8033460003153 | 3.82
GAnello | 001.0210.001 | 70501006M FILTRO MAGNETICO 1" 60 M. V70501006M (ERA SU REVIS.DISTINTA) | 261.22 | 84212980 | IT | 8033460003061 | 3.36
GAnello | 001.0190.002 | 70501006NL FILTRO 1"FILT.60M.RES.NL V70501006NL (ERA SU REVIS.DISTINTA) | 437.22 | 84212980 | IT | 8033460002804 | 3.59
GAnello | 001.0220.002 | 70501006NLM FILTRO MAGNET.NL 1"60M. | 474.14 | 84212980 | IT | 8033460003160 | 3.71
GAnello | 001.0140.003 | 7050101 FILTRO LINEA 1" 100 MICR V7050101 (ERA SU REVIS.DISTINTA) STRAINER FILTER -ONE WAY - 70501 | 203.04 | 84212980 | IT | 8033460001999 | 3.1
GAnello | 001.0140.005 | 7050101E FILTRO 1" BIODIESEL 100 M. V7050101E (ERA SU REVIS.DISTINTA) Filter for biodiesel,petrodiesel,fu | 276.94 | 84212980 | IT | 8033460002019 | 3.1
GAnello | 001.0190.003 | 7050101GL FILTRO 1"FILT.100M.RES.GL V7050101GL (ERA SU REVIS.DISTINTA) | 435.85 | 84212980 | IT | 8033460002811 | 3.6
GAnello | 001.0220.003 | 7050101GLM FILTRO MAGNET.GL 1"100M. | 471.41 | 84212980 | IT | 8033460003177 | 3.72
GAnello | 001.0210.002 | 7050101M FILTRO MAGNETICO 1" 100 M. V7050101M (ERA SU REVIS.DISTINTA) MAGNETIC FUEL FILTER | 258.44 | 84212980 | IT | 8033460003078 | 4.5
GAnello | 001.0190.004 | 7050101NL FILTRO 1"FILT.100M.RES.NL V7050101NL (ERA SU REVIS.DISTINTA) OIL FILTER | 435.85 | 84212980 | IT | 8033460002828 | 4
GAnello | 001.0220.004 | 7050101NLM FILTRO MAGNET.NL 1"100M. | 471.41 | 84212980 | IT | 8033460003184 | 3.72
GAnello | 001.0140.004 | 7050103 FILTRO LINEA 1" 300 MICR. V7050103 (ERA SU REVIS.DISTINTA) STRAINER FILTER -ONE WAY - 70501 | 194.51 | 84212980 | IT | 8033460002002 | 2.98
GAnello | 001.0190.005 | 7050103GL FILTRO 1"FILT.300M.RES.GL V7050103GL (ERA SU REVIS.DISTINTA) | 425.92 | 84212980 | IT | 8033460002835 | 3.58
GAnello | 001.0220.005 | 7050103GLM FILTRO MAGNET.GL 1"300M. V7050103GLM (ERA SU REVIS.DISTINTA) | 462.84 | 84212980 | IT | 8033460003191 | 3.7
GAnello | 001.0210.003 | 7050103M FILTRO MAGNETICO 1" 300 M. V7050103M (ERA SU REVIS.DISTINTA) | 249.9 | 84212980 | IT | 8033460003085 | 3.35
GAnello | 001.0190.006 | 7050103NL FILTRO 1"FILT.300M.RES.NL V7050103NL (ERA SU REVIS.DISTINTA) | 425.92 | 84212980 | IT | 8033460002842 | 3.58
GAnello | 001.0220.006 | 7050103NLM FILTRO MAGNET.NL 1"300M. | 462.84 | 84212980 | IT | 8033460003207 | 3.7
GAnello | 001.0141.002 | 70502006 FILTRO LINEA 1"1/4 60 MICR V70502006 (ERA SU REVIS.DISTINTA) | 205.95 | 84212980 | IT | 8033460002125 | 3.1
GAnello | 001.0191.001 | 70502006GL FILTRO 1"1/4 FILT.60M.R | 437.22 | 84212980 | IT | 8033460002873 | 3.7
GAnello | 001.0221.001 | 70502006GLM FILTRO MAGN.GL1"1/4-60M | 474.14 | 84212980 | IT | 8033460003214 | 3.688
GAnello | 001.0211.001 | 70502006M FILTRO MAGNET.1"1/4 60 M. V70502006M (ERA SU REVIS.DISTINTA) | 261.22 | 84212980 | IT | 8033460003092 | 3.47
GAnello | 001.0191.002 | 70502006NL FILTRO 1"1/4 FILT.60M.RE | 437.22 | 84212980 | IT | 8033460002880 | 3.7
GAnello | 001.0221.002 | 70502006NLM FILTRO MAGN.NL1"1/4-60M | 474.14 | 84212980 | IT | 8033460003221 | 3.82
GAnello | 001.0141.003 | 7050201 FILTRO LINEA 1"1/4 100 MICR V7050201 (ERA SU REVIS.DISTINTA) Filter for biodiesel,petrodiesel,fu | 203.04 | 84212980 | IT | 8033460002132 | 3.16
GAnello | 001.0141.005 | 7050201E FILTRO 1"1/4 BIOD. 100 M. V7050201E (ERA SU REVIS.DISTINTA) TBU | 276.94 | 84212980 | IT | 8033460002156 | 3.09
GAnello | 001.0191.003 | 7050201GL FILTRO 1"1/4 FILT.100M.RE V7050201GL (ERA SU REVIS.DISTINTA) | 435.85 | 84212980 | IT | 8033460002897 | 3.69
GAnello | 001.0221.003 | 7050201GLM FILTRO MAGN.GL1"1/4-100M | 471.41 | 84212980 | IT | 8033460003238 | 3.81
GAnello | 001.0211.002 | 7050201M FILTRO MAGNET.1"1/4 100 M. | 258.44 | 84212980 | IT | 8033460003108 | 3.46
GAnello | 001.0191.004 | 7050201NL FILTRO 1"1/4 FILT.100M.RE V7050201NL (ERA SU REVIS.DISTINTA) | 435.85 | 84212980 | IT | 8033460002903 | 3.69
GAnello | 001.0221.004 | 7050201NLM FILTRO MAGN.NL1"1/4-100M | 471.41 | 84212980 | IT | 8033460003245 | 3.81
GAnello | 001.0141.004 | 7050203 FILTRO LINEA 1"1/4 300 MICR V7050203 (ERA SU REVIS.DISTINTA) | 194.51 | 84212980 | IT | 8033460002149 | 3.05
GAnello | 001.0191.005 | 7050203GL FILTRO 1"1/4 FILT.300M.RE V7050203GL (ERA SU REVIS.DISTINTA) | 425.92 | 84212980 | IT | 8033460002910 | 3.69
GAnello | 001.0221.005 | 7050203GLM FILTRO MAGN.GL1"1/4-300M | 462.84 | 84212980 | IT | 8033460003252 | 3.81
GAnello | 001.0211.003 | 7050203M FILTRO MAGNET.1"1/4 300 M. | 249.9 | 84159000 | IT | 8033460003115 | 3.42
GAnello | 001.0191.006 | 7050203NL FILTRO 1"1/4 FILT.300M.RE V7050203NL (ERA SU REVIS.DISTINTA) | 425.92 | 84212980 | IT | 8033460002927 | 3.69
GAnello | 001.0221.006 | 7050203NLM FILTRO MAGN.NL1"1/4-300M | 462.84 | 84212980 | IT | 8033460003269 | 3.81
GAnello | 001.0142.002 | 70503006 FILTRO LINEA 1"1/2 60 MICR V70503006 (ERA SU REVIS.DISTINTA) | 205.95 | 84212980 | IT | 8033460002224 | 2.91
GAnello | 001.0192.001 | 70503006GL FILTRO 1"1/2 FILT.60M.RE | 437.22 | 84212980 | IT | 8033460002934 | 3.51
GAnello | 001.0222.001 | 70503006GLM FILTRO MAGN.GL1"1/2-60M | 474.14 | 84212980 | IT | 8033460003276 | 3.63
GAnello | 001.0212.001 | 70503006M FILTRO MAGNET.1"1/2 60 M. | 261.22 | 84212980 | IT | 8033460003122 | 3.28
GAnello | 001.0192.002 | 70503006NL FILTRO 1"1/2 FILT.60M.RE | 437.22 | 84212980 | IT | 8033460002941 | 3.51
GAnello | 001.0222.002 | 70503006NLM FILTRO MAGN.NL1"1/2-60M | 474.14 | 84212980 | IT | 8033460003283 | 3.63
GAnello | 001.0142.003 | 7050301 FILTRO LINEA 1"1/2 100 MICR V7050301 (ERA SU REVIS.DISTINTA) STRAINER FILTER -ONE WAY - 70503 | 203.04 | 84212980 | IT | 8033460002231 | 2.93
GAnello | 001.0142.005 | 7050301E FILTRO 1"1/2 BIOD. 100 M. V7050301E (ERA SU REVIS.DISTINTA) | 276.94 | 84212980 | IT | 8033460002255 | 2.93
GAnello | 001.0192.003 | 7050301GL FILTRO 1"1/2 FILT.100M.RE V7050301GL (ERA SU REVIS.DISTINTA) | 435.85 | 84212980 | IT | 8033460002958 | 3.53
GAnello | 001.0222.003 | 7050301GLM FILTRO MAGN.GL1"1/2-100M V7050301GLM (ERA SU REVIS.DISTINTA) | 471.41 | 84212980 | IT | 8033460003290 | 3.7
GAnello | 001.0212.002 | 7050301M FILTRO MAGNET.1"1/2 100 M. | 258.44 | 84212980 | IT | 8033460003139 | 3.3
GAnello | 001.0192.004 | 7050301NL FILTRO 1"1/2 FILT.100M.RE V7050301NL (ERA SU REVIS.DISTINTA) | 435.85 | 84212980 | IT | 8033460002965 | 3.53
GAnello | 001.0222.004 | 7050301NLM FILTRO MAGN.NL1"1/2-100M V7050301NLM (ERA SU REVIS.DISTINTA) | 471.41 | 84212980 | IT | 8033460003306 | 3.7
GAnello | 001.0142.004 | 7050303 FILTRO LINEA 1"1/2 300 MICR V7050303 (ERA SU REVIS.DISTINTA) | 194.51 | 84212980 | IT | 8033460002248 | 2.93
GAnello | 001.0192.005 | 7050303GL FILTRO 1"1/2 FILT.300M.RE V7050303GL (ERA SU REVIS.DISTINTA) | 425.92 | 84212980 | IT | 8033460002972 | 3.53
GAnello | 001.0222.005 | 7050303GLM FILTRO MAGN.GL1"1/2-300M | 462.84 | 84212980 | IT | 8033460003313 | 3.65
GAnello | 001.0212.003 | 7050303M FILTRO MAGNET.1"1/2 300 M. | 249.9 | 84212980 | IT | 8033460021089 | 3.3
GAnello | 001.0192.006 | 7050303NL FILTRO 1"1/2 FILT.300M.RE V7050303NL (ERA SU REVIS.DISTINTA) | 425.92 | 84212980 | IT | 8033460002989 | 3.53
GAnello | 001.0222.006 | 7050303NLM FILTRO MAGN.NL1"1/2-300M V7050303NLM (ERA SU REVIS.DISTINTA) | 462.84 | 84212980 | IT | 8033460003320 | 3.65
GAnello | 001.0143.002 | 70504006 FILTRO LINEA 2" 60 MICR. STRAINER FILTER -ONE WAY - 70504 | 288.23 | 84212980 | IT | 8033460002392 | 3.19
GAnello | 001.0143.003 | 7050401 FILTRO LINEA 2" 100 MICR. V7050401 (ERA SU REVIS.DISTINTA) Filter for biodiesel,petrodiesel,fu | 285.32 | 84212980 | IT | 8033460002408 | 3.45
GAnello | 001.0143.004 | 7050403 FILTRO LINEA 2" 300 MICR. V7050403 (ERA SU REVIS.DISTINTA) Filter for biodiesel,petrodiesel,fu | 276.94 | 84212980 | IT | 8033460002415 | 3.45
GAnello | 007.0013.000 | 70685 FILTRO GAS 1"1/4 ALTA EFFIC Gas filter | 224.68 | 84213100 | IT | 8033460005591 | 3.09
GAnello | 001.0160.002 | 70700006 FILTRO LINEA 2" 60 MICR. | 837.62 | 84212980 | IT | 8033460002484 | 9.48
GAnello | 001.0161.002 | 70700006F FILTRO LINEA DN50 60 MICR | 909.97 | 84212980 | IT | 8033460002552 | 11
GAnello | 001.0160.003 | 7070001 FILTRO LINEA 2" 100 MICR. V7070001 (ERA SU REVIS.DISTINTA) | 837.62 | 84212980 | IT | 8033460002491 | 11
GAnello | 001.0161.003 | 7070001F FILTRO LINEA DN50 100 MICR V7070001F (ERA SU REVIS.DISTINTA) | 909.97 | 84159000 | IT | 8033460002569 | 10.88
GAnello | 001.0160.004 | 7070003 FILTRO LINEA 2" 300 MICR. V7070003 (ERA SU REVIS.DISTINTA) | 814.87 | 84212980 | IT | 8033460002507 | 10.5
GAnello | 001.0161.004 | 7070003F FILTRO LINEA DN50 300 MICR V7070003F (ERA SU REVIS.DISTINTA) | 885.86 | 84212980 | IT | 8033460002576 | 10.81
GAnello | 014.0471.001 | 821.0030.002 BOBINA230V 50/60HZ 20W | 126.84 | 84811099 | IT | 8033460023779 | 1.12
GAnello | 014.0472.001 | 821.0031.002 BOBINA230V 50/60HZ 37W | 192.98 | 84811099 | IT | 8033460023786 | 2.25
GAnello | 014.0473.001 | 821.0032.002 BOBINA230V 50/60HZ 43W | 241.23 | 84811099 | IT | 8033460023793 | 2.98
GAnello | 014.0487.001 | 821.0121.002 KIT BOBINA 230V 85W | 624.37 | 84811099 | IT | 8019001059384 | 8.95
GAnello | 014.0488.001 | 821.0122.002 KIT BOBINA 230V 130W | 1146.78 | 84811099 | IT | 8019001067785 | 16.05
GAnello | 014.0325.001 | 922 KIT BOBINA M81 230V50HZ X GS1 | 15.59 | 84212980 | IT | 8033460026077 | 1.2
GAnello | 021.0041.001 | AMSV202R ELETTR.AUT.3/4" 230VAC AutomaticON-OFF gas valve | 232.95 | 84818099 | IT | 8033460019987 | 2.43
GAnello | 021.0139.001 | AMSV205R ELETTR.ON-OFF 3/4" 230VAC | 199.87 | 84811099 | IT | 8019001077791 | 8.5
GAnello | 021.0042.001 | AMSV252R ELETTR.AUT.1" 230VAC AutomaticON-OFF gas valve | 232.95 | 84818099 | IT | 8019001108556 | 2.4
GAnello | 021.0140.001 | AMSV255R ELETTR.ON-OFF 1" 230VAC | 199.87 | 84811099 | IT | 8019001081002 | 8.5
GAnello | 021.0043.001 | AMSV322R ELETTR.AUT.1"1/4 230VAC | 337.71 | 84818099 | IT | 8019001097867 | 5.3
GAnello | 021.0044.001 | AMSV402R ELETTR.AUT.1"1/2 230VAC | 337.71 | 84811099 | IT | 8019001097850 | 5.3
GAnello | 021.0045.001 | AMSV502R ELETTR.AUT.2" 230VAC | 394.22 | 84811099 | IT | 8019001139529 | 7.28
GAnello | 0701212 | AR10/12/50 TUBO ALLUMINIO PVC-CLAD ALUMINIUM PIPE | 6.79 | 76081000 | IT | 8019001107146 | 0.13
GAnello | 014.0409.000 | B70100 KIT VASCHETTA X 70100 | 18.2 | 84212980 | IT | 8033460012865 | 0.278
GAnello | 014.0403.000 | B70150 KIT VASCHETTA X 70150 | 19.87 | 84212980 | IT | 8019001135422 | 0.37
GAnello | 014.0401.000 | B70300P KIT VASCHETTA X 70300P | 7.74 | 84212980 | IT | 8033460012773 | 0.07
GAnello | 014.0407.000 | B70310A KIT VASCHETTA X 70310A Gas filter body kit | 17.11 | 84212980 | IT | 8033460012841 | 0.2
GAnello | 014.0402.000 | B70310P KIT VASCHETTA X 70310P | 12.12 | 84212980 | IT | 8033460012780 | 0.1
GAnello | 014.0406.000 | B70300A KIT VASCHETTA X 70300A | 8.59 | 84212980 | IT | 8033460012834 | 0.092
GAnello | 014.0405.000 | B70450A KIT VASCHETTA X 70450A | 5.38 | 84212980 | IT | 8033460012810 | 0.068
GAnello | 014.0400.000 | B70450P KIT VASCHETTA X 70450P | 3.04 | 84212980 | IT | 8033460012759 | 0.032
GAnello | 014.0410.000 | B70500 KIT VASCHETTA X 70500 | 109.31 | 84212980 | IT | 8033460012889 | 1.606
GAnello | 014.0404.000 | B70500T KIT VASCHETTA X 70500T | 136.34 | 84212980 | IT | 8033460012803 | 1.6
GAnello | 019.0041.001 | BM20 VALV.DI BLOCCO 3/4" M.NEUTRA | 184.69 | 84811099 | IT | 8019001126208 | 1.11
GAnello | 019.0042.001 | BM25 VALV.DI BLOCCO 1" M.NEUTRA | 184.69 | 39172110 | IT | 8019001126215 | 1.11
GAnello | 019.0043.001 | BM32 VALV.DI BLOCCO 1"1/4 M.NEUTRA | 224.68 | 84811099 | IT | 8019001126222 | 1.11
GAnello | 019.0044.001 | BM40 VALV.DI BLOCCO 1"1/2 M.NEUTRA | 224.68 | 84811099 | IT | 8019001103612 | 2.42
GAnello | 019.0045.001 | BM50 VALV.DI BLOCCO 2"M.NEUTRA | 296.36 | 84811099 | IT | 8019001097751 | 1.11
GAnello | 014.0359.000 | C70101 KIT COPERCHIO X 70101 | 16.29 | 84212980 | IT | 8033460012698 | 0.34
GAnello | 014.0364.000 | C70104 KIT COPERCHIO X 70104 | 16.29 | 84212980 | IT | 8019001135415 | 0.399
GAnello | 014.0358.000 | C70107 KIT COPERCHIO X 70107 | 16.29 | 84212980 | IT | 8033460012681 | 0.39
GAnello | 014.0352.000 | C70301 KIT COPERCHIO X 70301-70311 | 10.23 | 84212980 | IT | 8033460012582 | 0.136
GAnello | 014.0353.000 | C70302 KIT COPERCHIO X 70302-70312 | 10.23 | 84212980 | IT | 8033460012612 | 0.118
GAnello | 014.0354.000 | C70303 KIT COPERCHIO X 70303-70313 | 10.23 | 84212980 | IT | 8033460012636 | 1
GAnello | 014.0355.000 | C70351 KIT COPERCHIO X 70351 | 14.76 | 84212980 | IT | 8033460012643 | 0.2
GAnello | 014.0356.000 | C70370 KIT COPERCHIO X 70370 | 10.23 | 84212980 | IT | 8033460012650 | 0.09
GAnello | 014.0350.000 | C70451 KIT COPERCHIO X 70451 | 6.24 | 84212980 | IT | 8033460012544 | 0.09
GAnello | 014.0351.000 | C70452 KIT COPERCHIO X 70452 | 6.24 | 84212980 | IT | 8033460012568 | 0.102
GAnello | 014.0360.000 | C70501 KIT COPERCHIO X 70501 | 78.19 | 84212980 | IT | 8019001135408 | 1.5
GAnello | 014.0361.000 | C70502 KIT COPERCHIO X 70502 | 78.19 | 84212980 | IT | 8033460012728 | 1.509
GAnello | 001.0142.017 | 705031 FILTRO 1"1/2 1000M. V705031 (ERA SU REVIS.DISTINTA) | 225.19 | 84212980 | IT | 8033460002361 | 2.94
GAnello | 014.0362.000 | C70503 KIT COPERCHIO X 70503 | 78.19 | 84212980 | IT | 8033460012735 | 1.03
GAnello | 014.0363.000 | C70512 KIT COPERCHIO X 70504 | 171.75 | 84212980 | IT | 8033460012742 | 1.8
GAnello | 0154050 | CL50 CAVETTO PER LEVA CL50 FLEXIBLE STEEL WIRE | 27.03 | 84818099 | IT | 8019001054303 | 0.32
GAnello | 0704310 | DF1/2"X10RACCORDO DIRITTO DF1/2X10 STR.FEMALE JOINT | 4.28 | 84818099 | IT | 8019001101953 | 0.05
GAnello | 0704312 | DF1/2"X12RACCORDO DIRITTO DF1/2X12 STR.FEMALE JOINT | 4.04 | 84818099 | IT | 8019001102622 | 0.044
GAnello | 0704210 | DF3/8"X10RACCORDO DIRITTO STRAIGHT FEMALE CONNECTOR, DOUBLE T | 3.68 | 84818099 | IT | 8019001068720 | 0.0363
GAnello | 0704212 | DF3/8"X12RACCORDO DIRITTO DF3/8X12 STR.FEMALE JOINT | 3.54 | 84818099 | IT | 8019001105166 | 0.032
GAnello | 0703010 | DI10X10RACCORDO DIRITTO STRAIGHT BULKHEAD FITTING, DOUBLE T | 4.84 | 84818099 | IT | 8019001086175 | 0.0523
GAnello | 0703012 | DI12X12RACCORDO DIRITTO STRAIGHT BULKHEAD FITTING, DOUBLE T | 4.42 | 74122000 | IT | 8019001106132 | 0.0443
GAnello | GDMF020 | GDMF GIUNTO DIELET.3/4"M-F INSULATING DIELECTRIC JOINT | 19.31 | 84814090 | IT | 8016466116119 | 0.5
GAnello | 0702210 | DM3/8"X10RACCORDO DIRITTO STRAIGHT MALE CONNECTOR, DOUBLE TAP | 3.4 | 74122000 | IT | 8019001086151 | 0.041
GAnello | 0702310 | DM1/2"X10RACCORDO DIRITTO DM1/2X10 STRAIGHT M.JOINT | 3.87 | 74122000 | IT | 8019001103599 | 0.0496
GAnello | 0702312 | DM1/2"X12RACCORDO DIRITTO DM1/2X12 STRAIGHT M.JOINT | 3.73 | 74122000 | IT | 8019001096952 | 0.045
GAnello | 0702212 | DM3/8"X12RACCORDO DIRITTO STRAIGHT MALE CONNECTOR, DOUBLE TAP | 3.11 | 74122000 | IT | 8019001086168 | 0.0349
GAnello | 014.0212.001 | E1211D KIT MOLLA ROSSA REG.25 | 3.96 | 73202081 | IT | 8033460012001 | 0.01
GAnello | 014.0241.001 | E405 KIT MOLLA NEUTRA REG.65-80 | 17.95 | 73202081 | IT | 8033460012155 | 0.11
GAnello | 014.0242.001 | E406 KIT MOLLA ROSSA REG.65-80 | 19.19 | 73202081 | IT | 8033460012162 | 0.17
GAnello | 014.0243.001 | E417D KIT MOLLA VIOLA REG.65-80 | 22.48 | 73202081 | IT | 8033460012179 | 0.23
GAnello | 014.0251.001 | E466D KIT MOLLA NEUTRA REG.100 | 22.48 | 73202081 | IT | 8033460012223 | 0.14
GAnello | 014.0253.001 | E468 KIT MOLLA VIOLA REG.100 | 23.58 | 73202081 | IT | 8019001071416 | 0.25
GAnello | 014.0245.001 | E473 KIT MOLLA BLU REG.65-80 | 22.48 | 73202081 | IT | 8033460012193 | 0.33
GAnello | 014.0254.001 | E475 KIT MOLLA MARRONE REG.100 | 23.58 | 73202081 | IT | 8033460012254 | 0.295
GAnello | 014.0252.001 | E535 KIT MOLLA ROSSA REG.100 | 23.58 | 73202081 | IT | 8033460012230 | 0.2
GAnello | 014.0204.001 | E737 KIT MOLLA BLU REG.15-20 | 4.57 | 73202081 | IT | 8033460011967 | 0.013
GAnello | 010.0188.001 | EV100 ELETTROV.N.C.DN100 230V.AC GAS SOLENOID VALVE NORMALLY OPEN | 785.65 | 84811099 | IT | 8033460010038 | 10.62
GAnello | 010.0228.001 | EV100/6B ELETTR.N.C.DN100-230V.AC GAS SOLENOID VALVE NORMALLY OPEN | 934.5 | 84811099 | IT | 8033460010434 | 23.5
GAnello | 010.0428.001 | EV100/6BEEXD ELETTR.N.C. DN100 230V | 1529.93 | 84811099 | IT | 8019001080708 | 13
GAnello | 010.0428.004 | EV100/6BEEXD ELETTR.NC. DN100 V12DC | 1529.93 | 84811099 | IT | 8019001141454 | 13
GAnello | 010.0428.002 | EV100/6BEEXD ELETTR.NC. DN100 V24AC | 1529.93 | 84811099 | IT | 8019001139420 | 13
GAnello | 010.0428.003 | EV100/6BEEXD ELETTR.NC. DN100 V24DC | 1529.93 | 84811099 | IT | 8019001139437 | 13
GAnello | 010.0188.004 | EV100V12 ELETTROV.N.C.DN100 12V.DC | 785.65 | 84811099 | IT | 8033460010069 | 10.62
GAnello | 010.0228.004 | EV100V12/6B ELETT.N.C.DN.100-12V.DC | 934.5 | 84811099 | IT | 8019001139338 | 10.65
GAnello | 010.0188.002 | EV100V24 ELETTROV.N.C.DN100 24V.AC | 785.65 | 84811099 | IT | 8033460010045 | 10.62
GAnello | 010.0228.002 | EV100V24/6B ELETTR.N.C.DN100-24V.AC | 934.5 | 84811099 | IT | 8019001099007 | 10.65
GAnello | 010.0188.003 | EV100V24DC ELETTR.N.C.DN100 24V.DC | 785.65 | 84811099 | IT | 8019001071102 | 10.62
GAnello | 010.0228.003 | EV100V24DC/6B ELET.N.C.DN100-24V.DC GAS SOLENOID VALVE NORMALLY OPEN | 934.5 | 84811099 | IT | 8019001074202 | 10.65
GAnello | 010.0189.001 | EV125 ELETTROV.N.C.DN125 230V.AC GAS SOLENOID VALVE N.C. | 1805.58 | 84811099 | IT | 8033460010076 | 23.5
GAnello | 010.0229.001 | EV125/6B ELETTR.N.C.DN125-230V.AC GAS SOLENOID VALVE N.C. | 2219.06 | 84811099 | IT | 8033460010472 | 25.9
GAnello | 010.0429.001 | EV125/6BEEXD ELETTR.NC. DN125 230V. | 2797.96 | 84811099 | IT | 8019001126130 | 28.3
GAnello | 010.0429.004 | EV125/6BEEXD ELETTR.NC. DN125 V12DC | 2797.96 | 84811099 | IT | 8019001139451 | 28.3
GAnello | 010.0429.002 | EV125/6BEEXD ELETTR.NC. DN125 V24AC | 2797.96 | 84811099 | IT | 8019001139444 | 24.7
GAnello | 010.0429.003 | EV125/6BEEXD ELETTR.NC. DN125 V24DC | 2797.96 | 84811099 | IT | 8019001086571 | 28.3
GAnello | 010.0189.003 | EV125V12 ELETTROV.N.C.DN125 12V.DC Gas solenoid valve normally close | 1805.58 | 84811099 | IT | 8019001126055 | 28
GAnello | 010.0229.003 | EV125V12/6B ELETTR.N.C.DN125-12V.DC | 2219.06 | 84811099 | IT | 8033460010496 | 28
GAnello | 010.0189.002 | EV125V24 ELETTR.N.C.DN125 24V.AC/DC Gas solenoid valve normally close | 1805.58 | 84811099 | IT | 8033460010083 | 28
GAnello | 010.0229.002 | EV125V24/6B ELET.N.C.DN125-24V.ACDC GAS SOLENOID VALVE NORMALLY OPEN | 2219.06 | 84811099 | IT | 8033460010489 | 28
GAnello | 010.0220.001 | EV15/6B ELETTR.N.C.1/2" 230V.AC | 121.31 | 84811099 | IT | 8019001086502 | 0.53
GAnello | 010.0420.001 | EV15/6BEEXD ELETTR. N.C. 1/2" 230V. | 1054.01 | 84811099 | IT | 8033460022451 | 2
GAnello | 010.0190.001 | EV150 ELETTROV.N.C.DN150 230V.AC GAS SOLENOID VALVE NORMALLY CLOSE | 1805.58 | 84811099 | IT | 8033460010106 | 26.7
GAnello | 010.0230.001 | EV150/6B ELETTR.N.C.DN150-230V.AC GAS SOLENOID VALVE NORMALLY OPEN | 2219.06 | 84811099 | IT | 8033460010502 | 26.7
GAnello | 010.0430.001 | EV150/6BEEXD ELETTR.NC. DN150 230V. | 2797.96 | 84811099 | IT | 8019001085147 | 28.5
GAnello | 010.0430.004 | EV150/6BEEXD ELETTR.NC. DN150 V12DC | 2797.96 | 84811099 | IT | 8019001141485 | 28.5
GAnello | 010.0430.002 | EV150/6BEEXD ELETTR.NC. DN150 V24AC | 2797.96 | 84811099 | IT | 8019001141461 | 28.5
GAnello | 010.0190.003 | EV150V12 ELETTROV.N.C.DN150 12V.DC Gas solenoid valve normally close | 1805.58 | 84811099 | IT | 8019001098888 | 26.7
GAnello | 010.0230.003 | EV150V12/6B ELETTR.N.C.DN150-12V.DC | 2219.06 | 84811099 | IT | 8033460010526 | 26.7
GAnello | 010.0190.002 | EV150V24 ELETTR.N.C.DN150 24VAC/DC Gas solenoid valve normally close | 1805.58 | 84811099 | IT | 8019001097577 | 26.7
GAnello | 010.0230.002 | EV150V24/6B ELET.N.C.DN150-24V.ACDC | 2219.06 | 84811099 | IT | 8033460010519 | 26.7
GAnello | 010.0430.003 | EV150V24DC/6BEEXD ELET.DN150 V24DC | 2797.96 | 84811099 | IT | 8019001141478 | 28.5
GAnello | 010.0180.003 | EV15V12 ELETTROVALV.N.C.1/2" 12V.DC Gas solenoid valve normally close | 82.72 | 84811099 | IT | 8033460009797 | 0.53
GAnello | 010.0220.003 | EV15V12/6B ELETTR.N.C.1/2" 12V.DC | 121.31 | 84811099 | IT | 8033460010199 | 0.53
GAnello | 010.0420.004 | EV15V12/6BEEXD ELETTR.NC.1/2" V12DC | 741.53 | 84811099 | IT | 8019001076206 | 2
GAnello | 010.0180.002 | EV15V24 ELETTROVALV.N.C.1/2" 24V.AC Gas solenoid valve normally close | 82.72 | 84811099 | IT | 8033460009780 | 0.53
GAnello | 010.0220.002 | EV15V24/6B ELETTR.N.C.1/2" 24V.AC | 121.31 | 84811099 | IT | 8019001139291 | 0.53
GAnello | 010.0420.002 | EV15V24/6BEEXD ELETTR. NC.1/2"V24AC | 741.53 | 84811099 | IT | 8019001141287 | 2
GAnello | 010.0420.003 | EV15V24DC/6BEEXD ELETT.NC.1/2"V24DC | 741.53 | 84811099 | IT | 8019001098932 | 2
GAnello | 010.0221.001 | EV20/6B ELETTR.N.C.3/4" 230V.AC | 130.27 | 84811099 | IT | 8033460010205 | 0.82
GAnello | 010.0421.001 | EV20/6BEEXD ELETTR. N.C. 3/4" 230V. | 749.81 | 84811099 | IT | 8019001141300 | 2.5
GAnello | 010.0191.001 | EV200 ELETTR.N.C.DN200 230VAC GAS SOLENOID VALVE NORMALLY OPEN | 5237.5 | 85389099 | IT | 8019001101335 | 53
GAnello | 010.0231.001 | EV200/6B ELETTR.N.C.DN200-230V.AC GAS SOLENOID VALVE N.C. | 6560.68 | 85389099 | IT | 8019001086595 | 45
GAnello | 010.0191.003 | EV200V12 ELETTR.N.C.DN200 12V.DC Gas solenoid valve normally closed | 5237.5 | 85389099 | IT | 8019001097560 | 1
GAnello | 010.0191.002 | EV200V24 ELETTR.N.C.DN200 24VAC/DC EV200V24 NC 24V AC/DC | 5237.5 | 85389099 | IT | 8019001098864 | 60
GAnello | 010.0181.003 | EV20V12 ELETTROV.N.C.3/4" 12V.DC TBU | 93.06 | 84811099 | IT | 8033460009827 | 0.81
GAnello | 010.0221.003 | EV20V12/6B ELETTR.N.C.3/4" 12V.DC | 130.27 | 84811099 | IT | 8019001139314 | 0.82
GAnello | 010.0421.004 | EV20V12/6BEEXD ELETTR.NC 3/4" V12DC | 749.81 | 84811099 | IT | 8019001079894 | 2.5
GAnello | 010.0181.002 | EV20V24 ELETTROV.N.C.3/4" 24V.AC | 93.06 | 84811099 | IT | 8033460009810 | 0.81
GAnello | 010.0221.002 | EV20V24/6B ELETTR.N.C.3/4" 24V.AC | 130.27 | 84811099 | IT | 8019001139307 | 0.82
GAnello | 010.0421.002 | EV20V24/6BEEXD ELETTR.NC 3/4"V24AC | 749.81 | 84811099 | IT | 8019001141317 | 2.5
GAnello | 010.0421.003 | EV20V24DC/6BEEXD ELETTR.NC3/4"V24DC | 749.81 | 84811099 | IT | 8019001126109 | 2.5
GAnello | 010.0222.001 | EV25/6B ELETTR.N.C.1" 230V.AC GAS SOLENOID VALVE NORMALLY OPEN | 130.27 | 84811099 | IT | 8033460010236 | 0.8
GAnello | 010.0422.001 | EV25/6BEEXD ELETTR. N.C. 1" 230V.AC | 749.81 | 84811099 | IT | 8033460022628 | 0.87
GAnello | 010.0422.004 | EV25/6BEEXD ELETTR. N.C. 1" V12DC | 749.81 | 84811099 | IT | 8019001141331 | 0.87
GAnello | 010.0422.002 | EV25/6BEEXD ELETTR. N.C. 1" V24AC | 749.81 | 84811099 | IT | 8019001141324 | 0.87
GAnello | 010.0422.003 | EV25/6BEEXD ELETTR. N.C. 1" V24DC | 1054.01 | 84811099 | IT | 8019001116544 | 0.87
GAnello | 010.0182.003 | EV25V12 ELETTROV.N.C.1" 12V.DC | 93.06 | 84159000 | IT | 8033460009858 | 0.78
GAnello | 010.0222.003 | EV25V12/6B ELETTR. N.C.1" 12V.DC | 130.27 | 84811099 | IT | 8033460010250 | 0.8
GAnello | 010.0182.002 | EV25V24 ELETTROV.N.C.1"24V.AC | 93.06 | 84811099 | IT | 8033460009841 | 0.78
GAnello | 010.0222.002 | EV25V24/6B ELETTR.N.C.1" 24V.AC | 130.27 | 84811099 | IT | 8019001098895 | 0.8
GAnello | 010.0192.001 | EV300 ELETTR.N.C.DN300 230VAC | 11701.69 | 84811099 | IT | 8019001085369 | 120
GAnello | 010.0232.001 | EV300/6B ELETTR.N.C.DN300-230VAC | 14623.65 | 84811099 | IT | 8019001085376 | 120
GAnello | 010.0192.003 | EV300V12 ELETTR.N.C.DN300 12VDC | 11701.69 | 84811099 | IT | 8019001139284 | 1
GAnello | 010.0192.002 | EV300V24 ELETTR.N.C.DN300 24VAC/DC | 11701.69 | 84811099 | IT | 8019001139277 | 1
GAnello | 010.0223.001 | EV32/6B ELETTR.N.C.1"1/4-230V.AC | 183.33 | 84811099 | IT | 8033460010267 | 1.35
GAnello | 010.0423.001 | EV32/6BEEXD ELETTR. NC. 1"1/4 230V. | 778.75 | 84811099 | IT | 8019001126116 | 2.45
GAnello | 010.0423.004 | EV32/6BEEXD ELETTR. NC. 1"1/4 V12DC | 778.75 | 84811099 | IT | 8019001141362 | 2.45
GAnello | 010.0423.002 | EV32/6BEEXD ELETTR. NC. 1"1/4 V24AC | 778.75 | 84811099 | IT | 8019001141348 | 2.45
GAnello | 010.0423.003 | EV32/6BEEXD ELETTR. NC. 1"1/4 V24DC | 778.75 | 84811099 | IT | 8019001141355 | 2.45
GAnello | 010.0183.003 | EV32V12 ELETTROV.N.C.1"1/4 12V.DC | 132.36 | 84811099 | IT | 8019001085123 | 1.33
GAnello | 010.0223.003 | EV32V12/6B ELETTR.N.C.1"1/4-12V.DC | 183.33 | 84159000 | IT | 8019001098918 | 1.35
GAnello | 010.0183.002 | EV32V24 ELETTROV.N.C. 1"1/4 24V.AC | 132.36 | 84811099 | IT | 8033460009872 | 1.33
GAnello | 010.0223.002 | EV32V24/6B ELETTR.N.C.1"1/4-24V.AC | 183.33 | 84811099 | IT | 8033460010274 | 1.35
GAnello | 010.0224.001 | EV40/6B ELETTR.N.C.1"1/2-230V.AC GAS SOLENOID VALVE NORMALLY OPEN | 183.33 | 84811099 | IT | 8033460010298 | 1.27
GAnello | 010.0424.001 | EV40/6BEEXD ELETTR. NC. 1"1/2 230V. | 778.75 | 39172110 | IT | 8019001098956 | 2.39
GAnello | 010.0424.004 | EV40/6BEEXD ELETTR. NC. 1"1/2 V12DC | 778.75 | 84811099 | IT | n.a. | 2.39
GAnello | 010.0424.002 | EV40/6BEEXD ELETTR. NC. 1"1/2 V24AC | 778.75 | 84811099 | IT | 8019001141379 | 2.39
GAnello | 010.0424.003 | EV40/6BEEXD ELETTR. NC. 1"1/2 V24DC | 1067.14 | 84811099 | IT | 8019001139406 | 2.39
GAnello | 010.0184.003 | EV40V12 ELETTROV.N.C.1"1/2 12V.DC | 132.36 | 84811099 | IT | 8033460009919 | 1.27
GAnello | 010.0224.003 | EV40V12/6B ELETTR.N.C.1"1/2-12V.DC | 183.33 | 84811099 | IT | 8033460010311 | 1.27
GAnello | 010.0184.002 | EV40V24 ELETTROV.N.C.1"1/2 24V.AC | 132.36 | 84811099 | IT | 8033460009902 | 1.27
GAnello | 010.0224.002 | EV40V24/6B ELETTR.N.C. 1"1/2-24V.AC | 183.33 | 84811099 | IT | 8019001098901 | 1.27
GAnello | 010.0225.001 | EV50/6B ELETTR.N.C.2" 230V.AC (ESP00175) GAS SOLENOID VALVE N.C. | 228.84 | 84811099 | IT | 8033460010328 | 1.865
GAnello | 010.0425.001 | EV50/6BEEXD ELETTR. N.C. 2" 230V.AC | 854.57 | 84811099 | IT | 8019001098949 | 2.09
GAnello | 010.0425.004 | EV50/6BEEXD ELETTR. N.C. 2" V12DC | 854.57 | 84811099 | IT | 8019001141386 | 2.09
GAnello | 010.0425.003 | EV50/6BEEXD ELETTR. N.C. 2" V24DC | 854.57 | 84811099 | IT | 8019001078965 | 2.09
GAnello | 010.0185.002 | EV50V24 ELETTROV.N.C.2" 24V.AC (ESP00174) | 186.09 | 84811099 | IT | 8033460009933 | 1.9
GAnello | 010.0185.003 | EV50V12 ELETTROV.N.C.2" 12V.DC (ESP00174) | 186.09 | 84811099 | IT | 8033460009940 | 1.9
GAnello | 010.0225.003 | EV50V12/6B ELETTR.N.C.2" 12V.DC (ESP00175) | 228.84 | 84811099 | IT | 8033460010342 | 1.92
GAnello | 010.0225.002 | EV50V24/6B ELETTR.N.C.2" 24V.AC (ESP00175) | 228.84 | 84811099 | IT | 8019001098925 | 1.92
GAnello | 010.0425.002 | EV50V24/6BEEXD ELETTR. NC. 2" V24AC | 854.57 | 84811099 | IT | 8019001139413 | 2.5
GAnello | 010.0186.101 | EV65 ELETTROV.N.C.DN65 230V.AC GAS SOLENOID VALVE NORMALLY OPEN | 583.03 | 85389099 | IT | 8033460020358 | 7.87
GAnello | 010.0226.101 | EV65/6B ELETTR.N.C.DN65-230V.AC GAS SOLENOID VALVE NORMALLY CLOSED | 701.57 | 85389099 | IT | 8033460019932 | 7.73
GAnello | 010.0426.104 | EV65/6BEEXD ELETTR. N.C. DN65 V12DC | 1295.59 | 84811099 | IT | 8019001141416 | 10.6
GAnello | 010.0426.102 | EV65/6BEEXD ELETTR. N.C. DN65 V24AC | 1295.59 | 84811099 | IT | 8019001141393 | 10.6
GAnello | 010.0426.103 | EV65/6BEEXD ELETTR. N.C. DN65 V24DC | 1295.59 | 84811099 | IT | 8019001141409 | 10.6
GAnello | 010.0186.104 | EV65V12 ELETTROV.N.C.DN65 12V.DC | 583.03 | 85389099 | IT | 8033460020389 | 7.87
GAnello | 010.0226.104 | EV65V12/6B ELETTR.N.C.DN65-12V.DC Gas solenoid valve normally closed | 701.57 | 85389099 | IT | 8019001098963 | 7.73
GAnello | 010.0186.102 | EV65V24 ELETTROV.N.C.DN65 24V.AC | 583.03 | 85389099 | IT | 8033460020365 | 7.87
GAnello | 010.0226.102 | EV65V24/6B ELETTR.N.C.DN65-24V.AC Gas solenoid valve normally closed | 701.57 | 85389099 | IT | 8033460020402 | 7.73
GAnello | 010.0186.103 | EV65V24DC ELETTROV.N.C.DN65 24V.DC | 583.03 | 85389099 | IT | 8019001098871 | 7.87
GAnello | 010.0226.103 | EV65V24DC/6B ELETTR.N.C.DN65-24V.DC Gas solenoid valve normally closed | 701.57 | 85389099 | IT | 8019001086519 | 7.73
GAnello | 010.0187.101 | EV80 ELETTROV.N.C.DN80 230V.AC GAS SOLENOID VALVE NORMALLY OPEN | 662.55 | 84811099 | IT | 8033460019901 | 8.23
GAnello | 010.0227.101 | EV80/6B ELETTR.N.C.DN80-230V.AC GAS SOLENOID VALVE NORMALLY CLOSED | 709.85 | 84811099 | IT | 8033460020433 | 8.3
GAnello | 010.0427.101 | EV80/6BEEXD ELETTR. N.C. DN80 230V. | 1295.59 | 84811099 | IT | 8019001126123 | 10.7
GAnello | 010.0427.104 | EV80/6BEEXD ELETTR. N.C. DN80 V12DC | 1295.59 | 84811099 | IT | 8019001141447 | 10.7
GAnello | 010.0427.102 | EV80/6BEEXD ELETTR. N.C. DN80 V24AC | 1295.59 | 84811099 | IT | 8019001141423 | 10.7
GAnello | 010.0427.103 | EV80/6BEEXD ELETTR. N.C. DN80 V24DC | 1295.59 | 84811099 | IT | 8019001141430 | 10.7
GAnello | 010.0187.104 | EV80V12 ELETTROV.N.C.DN80 12V.DC | 602.33 | 84811099 | IT | 8033460020846 | 8.23
GAnello | 010.0227.104 | EV80V12/6B ELETTR.N.C.DN80-12V.DC Gas solenoid valve normally closed | 709.85 | 84811099 | IT | 8019001139321 | 8.26
GAnello | 010.0187.102 | EV80V24 ELETTROV.N.C.DN80 24V.AC | 602.33 | 84811099 | IT | 8033460020396 | 8.23
GAnello | 010.0227.102 | EV80V24/6B ELETTR.N.C.DN80-24V.AC Gas solenoid valve normally closed | 709.85 | 84811099 | IT | 8019001098970 | 8.26
GAnello | 010.0187.103 | EV80V24DC ELETTROV.N.C.DN80 24V.DC | 602.33 | 84811099 | IT | 8033460019895 | 8.23
GAnello | 010.0227.103 | EV80V24DC/6B ELETTR.N.C.DN80-24V.DC GAS SOLENOID VALVE NORMALLY CLOSED | 709.85 | 84811099 | IT | 8019001086526 | 8.26
GAnello | 010.0128.001 | MSV400/6B ELETTR.N.A.DN100 230V.AC GAS SOLENOID VALVE NORMALLY OPEN | 924.86 | 84811099 | IT | 8033460009582 | 10.61
GAnello | 010.0080.001 | MSV12 ELETTROVALV.N.A.1/2" 230V.AC | 79.28 | 84811099 | IT | 8033460008912 | 0.5
GAnello | 010.0180.001 | EV15 ELETTROVALV.N.C.1/2" 230V.AC GAS SOLENOID VALVE NORMALLY CLOSE | 82.72 | 84811099 | IT | 8033460009773 | 0.53
GAnello | 010.0181.001 | EV20 ELETTROV.N.C.3/4" 230V.AC GAS SOLENOID VALVE NORMALLY OPEN | 93.06 | 84811099 | IT | 8033460009803 | 0.81
GAnello | 010.0082.001 | MSV100 ELETTROV.N.A. 1" 230V.AC | 88.24 | 84811099 | IT | 8033460008974 | 0.77
GAnello | 010.0182.001 | EV25 ELETTROV.N.C.1" 230V.AC GAS SOLENOID VALVE NORMALLY OPEN | 93.06 | 84811099 | IT | 8033460009834 | 0.78
GAnello | 010.0183.001 | EV32 ELETTROV.N.C. 1"1/4 230V.AC GAS SOLENOID VALVE NORMALLY OPEN | 132.36 | 84811099 | IT | 8033460009865 | 1.33
GAnello | 010.0184.001 | EV40 ELETTROV.N.C.1"1/2 230V.AC GAS SOLENOID VALVE NORMALLY OPEN | 132.36 | 84811099 | IT | 8033460009896 | 1.27
GAnello | 010.0090.001 | MSV600 ELETTROV.N.A.DN150 230V.AC | 1791.79 | 84811099 | IT | 8019001097614 | 26.7
GAnello | 010.0185.001 | EV50 ELETTROV.N.C.2" 230V.AC (ESP00174) GAS SOLENOID VALVE NORMALLY OPEN | 186.09 | 84811099 | IT | 8033460009926 | 1.9
GAnello | 010.0243.001 | EVM100/6B ELETTR.N.C.DN100 230VAC | 1268.05 | 84811099 | IT | 8019001086564 | 11.05
GAnello | 010.0244.001 | EVM125/6B ELETTR.NC. DN125 230V | 2577.42 | 84811099 | IT | 8019001099014 | 24.67
GAnello | 010.0245.001 | EVM150/6B ELETTR. NC.DN150 230V.AC GAS SOLENOID VALVE N.C. | 2577.42 | 84811099 | IT | 8019001126062 | 27.17
GAnello | 010.0236.001 | EVM20/6B ELETTR.NC.3/4" 230VAC | 403.85 | 84811099 | IT | 8019001139376 | 0.884
GAnello | 010.0237.001 | EVM25/6B ELETTR.NC.1" 230VAC | 403.85 | 84811099 | IT | 8019001141270 | 0.884
GAnello | 010.0238.001 | EVM32/6B ELETTR.NC.1"1/4 230VAC | 432.79 | 84811099 | IT | 8019001149818 | 0.884
GAnello | 010.0239.001 | EVM40/6B ELETTR.N.C.1"1/2230VAC | 432.79 | 84811099 | IT | 8019001089817 | 1.67
GAnello | 010.0240.001 | EVM50/6B ELETTR. N.C. 2" 230VAC | 500.34 | 84811099 | IT | 8019001086533 | 2.5
GAnello | 010.0241.101 | EVM65/6B ELETTR.N.C.DN65 230V.AC | 1015.83 | 84811099 | IT | 8019001086540 | 8.3
GAnello | 010.0242.101 | EVM80/6B ELETTR.N.C.DN80 230V.AC | 1024.09 | 84811099 | IT | 8019001086557 | 8.79
GAnello | 010.0040.001 | EVO15 ELETTR.N.C.1/2"OTT.230VAC EVO15 (ERA SU REVIS.DISTINTA) MANUAL RESETTING SOLENOID VALVE FOR | 73.06 | 84811099 | IT | 8033460008738 | 0.44
GAnello | 010.0050.001 | EVO15/6B ELETTR.N.C.1/2"OTT.230VAC EVO15/6B (ERA SU REVIS.DISTINTA) MANUAL RESETTING SOLENOID VALVE FOR | 77.89 | 84811099 | IT | 8033460008820 | 0.45
GAnello | 010.0040.003 | EVO15V12 ELETTR.N.C.1/2"OTT.12VDC EVO15V12 (ERA SU REVIS.DISTINTA) MANUAL RESETTING SOLENOID VALVE FOR | 73.06 | 84811099 | IT | 8033460008752 | 0.44
GAnello | 010.0050.003 | EVO15V12/6B ELETT.N.C.1/2"OTT.12VDC MANUAL RESETTING SOLENOID VALVE FOR | 77.89 | 39172110 | IT | 8033460008844 | 0.45
GAnello | 010.0040.002 | EVO15V24 ELETTR.N.C.1/2"OTT.24VAC EVO15V24 (ERA SU REVIS.DISTINTA) MANUAL RESETTING SOLENOID VALVE FOR | 73.06 | 84811099 | IT | 8033460008745 | 0.44
GAnello | 010.0050.002 | EVO15V24/6B ELETT.N.C.1/2"OTT.24VAC MANUAL RESETTING SOLENOID VALVE FOR | 77.89 | 84811099 | IT | 8033460008837 | 0.45
GAnello | 010.0041.001 | EVO20 ELETTR.N.C.3/4"OTT.230VAC EVO20 (ERA SU REVIS.DISTINTA) MANUAL RESETTING SOLENOID VALVE FOR | 75.82 | 84811099 | IT | 8033460008769 | 0.55
GAnello | 010.0051.001 | EVO20/6B ELETTR.N.C.3/4"OTT.230VAC EVO20/6B (ERA SU REVIS.DISTINTA) MANUAL RESETTING SOLENOID VALVE FOR | 80.66 | 84811099 | IT | 8033460008851 | 0.56
GAnello | 010.0041.003 | EVO20V12 ELETTR.N.C.3/4"OTT.12VDC EVO20V12 (ERA SU REVIS.DISTINTA) MANUAL RESETTING SOLENOID VALVE FOR | 75.82 | 84811099 | IT | 8033460008783 | 0.55
GAnello | 010.0051.003 | EVO20V12/6B ELET.N.C.3/4"OTT.12VDC MANUAL RESETTING SOLENOID VALVE FOR | 80.66 | 84811099 | IT | 8033460008875 | 0.56
GAnello | 010.0041.002 | EVO20V24 ELETTR.N.C.3/4"OTT.24VAC MANUAL RESETTING SOLENOID VALVE FOR | 75.82 | 84811099 | IT | 8033460008776 | 0.55
GAnello | 010.0051.002 | EVO20V24/6B ELET.N.C.3/4"OTT.24VAC MANUAL RESETTING SOLENOID VALVE FOR | 80.66 | 84811099 | IT | 8033460008868 | 0.56
GAnello | 010.0042.001 | EVO25 ELETTR.N.C.1"OTT.230VAC MANUAL RESETTING SOLENOID VALVE FOR | 91.67 | 84811099 | IT | 8033460008790 | 0.79
GAnello | 010.0052.001 | EVO25/6B ELETTR.N.C.1"OTT.230VAC MANUAL RESETTING SOLENOID VALVE FOR | 99.27 | 84811099 | IT | 8033460008882 | 0.79
GAnello | 010.0042.003 | EVO25V12 ELETTR.N.C.1"OTT.12VDC MANUAL RESETTING SOLENOID VALVE FOR | 91.67 | 84811099 | IT | 8033460008813 | 0.822
GAnello | 010.0052.003 | EVO25V12/6B ELETTR.N.C.1"OTT.12VDC MANUAL RESETTING SOLENOID VALVE FOR | 99.27 | 84811099 | IT | 8033460008905 | 0.822
GAnello | 010.0042.002 | EVO25V24 ELETTR.N.C.1"OTT.24VAC MANUAL RESETTING SOLENOID VALVE FOR | 91.67 | 84811099 | IT | 8033460008806 | 0.822
GAnello | 010.0052.002 | EVO25V24/6B ELETTR.N.C.1"OTT.24VAC MANUAL RESETTING SOLENOID VALVE FOR | 99.27 | 84811099 | IT | 8033460008899 | 0.822
GAnello | 014.0005.000 | F3361 KIT CONTROFLANGE 45000 (2PZ) | 93.74 | 84212980 | IT | 8033460010724 | 1.612
GAnello | 009.0300.003 | FGDR/COM15 REG.1/2" M.ROSSA GAS GOVERNOR FGDR/COM | 86.26 | 84811099 | IT | 8019001071768 | 1
GAnello | 009.0250.101 | FG1B15 REG.1/2" NEUTRA GAS GOVERNOR FG1B | 90.29 | 84213100 | IT | 8033460024691 | 1.28
GAnello | 009.0250.106 | FG1B15 REG.1/2" BIANCA | 90.29 | 84213100 | IT | 8019001098437 | 1.3
GAnello | 009.0250.105 | FG1B15 REG.1/2" BLU | 90.29 | 84213100 | IT | 8019001098420 | 1.3
GAnello | 009.0250.104 | FG1B15 REG.1/2" MARRONE | 90.29 | 84213100 | IT | 8019001125706 | 1.29
GAnello | 009.0250.103 | FG1B15 REG.1/2" VIOLA | 90.29 | 84213100 | IT | 8019001103179 | 1.28
GAnello | 009.0251.101 | FG1B20 REG.3/4" NEUTRA GAS GOVERNOR FG1B | 90.29 | 84213100 | IT | 8033460024707 | 1.28
GAnello | 009.0251.106 | FG1B20 REG.3/4" BIANCA | 90.29 | 84213100 | IT | 8019001125713 | 1.3
GAnello | 009.0251.105 | FG1B20 REG.3/4" BLU | 90.29 | 84213100 | IT | 8019001102219 | 1.3
GAnello | 009.0251.104 | FG1B20 REG.3/4" MARRONE | 90.29 | 84213100 | IT | 8019001101731 | 1.29
GAnello | 009.0251.103 | FG1B20 REG.3/4" VIOLA | 90.29 | 84213100 | IT | 8019001109157 | 1.28
GAnello | 009.0252.101 | FG1B25 REG.1" NEUTRA GAS GOVERNOR FG1B | 90.29 | 84213100 | IT | 8033460024714 | 1.23
GAnello | 009.0252.106 | FG1B25 REG.1" BIANCA | 90.29 | 84213100 | IT | 8019001084133 | 1.25
GAnello | 009.0252.105 | FG1B25 REG.1" BLU | 90.29 | 84213100 | IT | 8019001125720 | 1.25
GAnello | 009.0252.104 | FG1B25 REG.1" MARRONE | 90.29 | 84213100 | IT | 8019001097478 | 1.24
GAnello | 009.0252.103 | FG1B25 REG.1" VIOLA | 90.29 | 84213100 | IT | 8019001084126 | 1.23
GAnello | 009.0253.108 | FG1B32 REG.1"1/4 ARANCIO Gas governor FG1B | 198.5 | 84213100 | IT | 8019001101304 | 2.76
GAnello | 009.0253.106 | FG1B32 REG.1"1/4 BIANCA Gas governor FG1B | 198.5 | 84213100 | IT | 8019001084140 | 2.74
GAnello | 009.0253.104 | FG1B32 REG.1"1/4 MARRONE Gas governor FG1B | 198.5 | 84213100 | IT | 8019001098468 | 2.72
GAnello | 009.0253.107 | FG1B32 REG.1"1/4 NERA Gas governor FG1B | 198.5 | 84213100 | IT | 8019001098475 | 2.75
GAnello | 009.0253.101 | FG1B32 REG.1"1/4 NEUTRA GAS GOVERNOR FG1B | 198.5 | 84213100 | IT | 8033460026497 | 2.71
GAnello | 009.0253.103 | FG1B32 REG.1"1/4 VIOLA GAS GOVERNOR FG1B | 198.5 | 84213100 | IT | 8019001105890 | 2.72
GAnello | 009.0254.108 | FG1B40 REG.1"1/2 ARANCIO Gas governor FG1B | 198.5 | 84213100 | IT | 8019001089800 | 2.66
GAnello | 009.0254.106 | FG1B40 REG.1"1/2 BIANCA Gas governor FG1B | 198.5 | 84213100 | IT | 8019001084164 | 2.64
GAnello | 009.0254.107 | FG1B40 REG.1"1/2 NERA Gas governor FG1B | 198.5 | 84213100 | IT | 8019001084171 | 2.65
GAnello | 009.0254.103 | FG1B40 REG.1"1/2 VIOLA GAS GOVERNOR FG1B | 198.5 | 84213100 | IT | 8019001086489 | 2.62
GAnello | 009.0254.104 | FG1B40 REG.1"1/2 MARRONE GAS GOVERNOR FG1B | 198.5 | 84213100 | IT | 8019001084157 | 2.62
GAnello | 009.0254.101 | FG1B40 REG.1"1/2 NEUTRA GAS GOVERNOR FG1B | 198.5 | 84213100 | IT | 8033460027470 | 2.61
GAnello | 009.0255.103 | FG1B50 REGOLAT.2" M.VIOLA GAS GOVERNOR FG1B | 454.86 | 84213100 | IT | 8019001105005 | 5.57
GAnello | 009.0255.105 | FG1B50 REGOLAT.2" BLU | 454.86 | 84213100 | IT | 8019001086496 | 5.7
GAnello | 009.0255.104 | FG1B50 REGOLAT.2" M.MARRONE GAS GOVERNOR FG1B | 454.86 | 84213100 | IT | 8019001084188 | 5.61
GAnello | 009.0255.101 | FG1B50 REGOLAT.2" M.NEUTRA GAS GOVERNOR FG1B | 454.86 | 84213100 | IT | 8033460024745 | 5.55
GAnello | 009.0264.108 | FG1B50/40 REG.2" ARANCIO Gas governor FG1B | 238.47 | 84213100 | IT | 8019001125751 | 2.82
GAnello | 009.0264.106 | FG1B50/40 REG.2" BIANCA Gas governor FG1B | 238.47 | 84213100 | IT | 8019001125744 | 2.8
GAnello | 009.0264.104 | FG1B50/40 REG.2" MARRONE Gas governor FG1B | 238.47 | 84213100 | IT | 8019001125737 | 2.78
GAnello | 009.0264.107 | FG1B50/40 REG.2" NERA Gas governor FG1B | 238.47 | 84213100 | IT | 8019001101311 | 2.8
GAnello | 009.0264.101 | FG1B50/40 REG.2" NEUTRA Gas governor FG1B | 238.47 | 84213100 | IT | 8019001084195 | 2.77
GAnello | 009.0264.103 | FG1B50/40 REG.2" VIOLA GAS GOVERNOR FG1B | 238.47 | 84213100 | IT | 8019001104442 | 2.78
GAnello | 009.0020.104 | FGD15 REG.1/2".MARRONE Gas governor FGD | 70.3 | 84213100 | IT | 8019001071072 | 1.29
GAnello | 009.0020.102 | FGD15 REG.1/2".VERDE Gas governor FGD | 70.3 | 84213100 | IT | 8019001125492 | 1.28
GAnello | 009.0020.103 | FGD15 REG.1/2".VIOLA Gas governor FGD | 70.3 | 84213100 | IT | 8019001097874 | 1.28
GAnello | 009.0021.104 | FGD20 REG.3/4" MARRONE | 70.3 | 84213100 | IT | 8019001125508 | 1.3
GAnello | 009.0021.101 | FGD20 REG.3/4" NEUTRA | 70.3 | 84213100 | IT | 8033460024646 | 1.28
GAnello | 009.0021.102 | FGD20 REG.3/4" VERDE | 70.3 | 84213100 | IT | 8019001097881 | 1.28
GAnello | 009.0021.103 | FGD20 REG.3/4" VIOLA | 70.3 | 84213100 | IT | 8019001097898 | 1.28
GAnello | 009.0022.104 | FGD25 REG.1" MARRONE | 70.3 | 84213100 | IT | 8019001084034 | 1.24
GAnello | 009.0022.101 | FGD25 REG.1" NEUTRA GAS GOVERNOR FGD | 70.3 | 84213100 | IT | 8033460024653 | 1.23
GAnello | 009.0022.102 | FGD25 REG.1" VERDE | 70.3 | 84213100 | IT | 8019001125515 | 1.23
GAnello | 009.0022.103 | FGD25 REG.1" VIOLA FGD25 REG.1" NEUTRA | 70.3 | 84213100 | IT | 8019001084027 | 1.23
GAnello | 009.0023.106 | FGD32 REG.1"1/4 BIANCA Gas governor FGD | 144.74 | 84213100 | IT | 8019001125539 | 2.74
GAnello | 009.0023.104 | FGD32 REG.1"1/4 MARRONE Gas governor FGD | 144.74 | 84213100 | IT | 8019001097935 | 2.72
GAnello | 009.0023.101 | FGD32 REG.1"1/4 NEUTRA Gas governor FGD | 144.74 | 84213100 | IT | 8033460027449 | 2.71
GAnello | 009.0023.102 | FGD32 REG.1"1/4 VERDE Gas governor FGD | 144.74 | 84213100 | IT | 8019001125522 | 2.71
GAnello | 009.0023.103 | FGD32 REG.1"1/4 VIOLA Gas governor FGD | 144.74 | 84213100 | IT | 8019001084041 | 2.72
GAnello | 009.0024.106 | FGD40 REG.1"1/2 BIANCA Gas governor FGD | 144.74 | 84213100 | IT | 8019001125560 | 2.64
GAnello | 009.0024.104 | FGD40 REG.1"1/2 MARRONE Gas governor FGD | 144.74 | 84213100 | IT | 8019001125553 | 2.62
GAnello | 009.0024.101 | FGD40 REG.1"1/2 NEUTRA GAS GOVERNOR FGD | 144.74 | 84213100 | IT | 8033460027432 | 2.61
GAnello | 009.0024.102 | FGD40 REG.1"1/2 VERDE Gas governor FGD | 144.74 | 84213100 | IT | 8019001125546 | 2.61
GAnello | 009.0024.103 | FGD40 REG.1"1/2 VIOLA FGD40 REG.1"1/2 NEUTRA | 144.74 | 84213100 | IT | 8019001084058 | 2.62
GAnello | 009.0025.104 | FGD50 REG.2" MARRONE | 370.78 | 84213100 | IT | 8019001125584 | 5.61
GAnello | 009.0025.101 | FGD50 REG.2" NEUTRA GAS GOVERNOR FGD | 370.78 | 84213100 | IT | 8033460024721 | 5.55
GAnello | 009.0025.102 | FGD50 REG.2" VERDE | 370.78 | 84213100 | IT | 8019001125577 | 5.59
GAnello | 009.0025.103 | FGD50 REG.2" VIOLA | 370.78 | 84213100 | IT | 8019001084065 | 5.57
GAnello | 009.0300.005 | FGDR/COM15 REG.1/2" M.BLU | 54.22 | 84213100 | IT | 8019001071874 | 1
GAnello | 009.0301.005 | FGDR/COM20 REG.3/4" M.BLU | 53.99 | 84213100 | IT | 8019001071881 | 1
GAnello | 009.0301.003 | FGDR/COM20 REG.3/4" M.ROSSA GAS GOVERNOR FGDR/COM | 52.2 | 84213100 | IT | 8019001071775 | 1
GAnello | 003.0090.002 | 4500003 FILTRO AUTOP.1"1/2-300M. V4500003 (ERA SU REVIS.DISTINTA) SELF-CLEANING FILTER 45000 | 1303.19 | 84212980 | IT | 8033460004679 | 10.06
GAnello | 003.0090.003 | 4500006 FILTRO AUTOP.1"1/2-600M. V4500006 (ERA SU REVIS.DISTINTA) SELF-CLEANING FILTER 45000 | 1303.19 | 84212980 | IT | 8033460004686 | 9.92
GAnello | 001.0033.005 | 7045101PG FIL.3/8"PL.GREC100M. 50PZ V7045101PG (ERA SU REVIS.DISTINTA) Filter for biodiesel,petrodiesel,fu | 9.93 | 84212980 | IT | 8033460000558 | 130
GAnello | 014.4031.002 | 60450006G RICAMBIO CARTUCCIA 60M. SPARE FILTERING ELEMENT 60450 | 5.95 | 84212980 | IT | 8033460012957 | 0.014
GAnello | 003.0080.001 | FOEX25 FILTRO OLIO ES.1"X1" 100M | 582.07 | 84212980 | IT | 8033460021966 | 5.69
GAnello | 003.0081.001 | FOEX40 FILTRO OLIO ES.1"1/2100M STRAINER FILTER+MAGNETIC SELFCLEANI | 1533.22 | 84212980 | IT | 8033460004648 | 14
GAnello | 009.0256.207 | FS1B65 REG.DN65 M.BIANCA GAS GOVERNOR FS1B | 912.46 | 84213100 | IT | 8019001102196 | 1
GAnello | 009.0256.206 | FS1B65 REG.DN65 M.BLU GAS GOVERNOR FS1B | 912.46 | 84213100 | IT | 8019001098161 | 1
GAnello | 009.0256.201 | FS1B65 REG.DN65 M.NEUTRA GAS GOVERNOR FS1B | 912.46 | 84213100 | IT | 8019001085475 | 10.82
GAnello | 009.0256.203 | FS1B65 REG.DN65 M.ROSSA | 912.46 | 84213100 | IT | 8019001098130 | 1
GAnello | 009.0256.204 | FS1B65 REG.DN65 M.VIOLA GAS GOVERNOR FS1B | 912.46 | 84213100 | IT | 8019001097287 | 1
GAnello | 009.0257.207 | FS1B80 REG.DN80 M.BIANCA | 981.37 | 84213100 | IT | 8019001098147 | 1
GAnello | 009.0257.206 | FS1B80 REG.DN80 M.BLU GAS GOVERNOR FS1B | 981.37 | 84213100 | IT | 8019001097294 | 1
GAnello | 009.0257.201 | FS1B80 REG.DN80 M.NEUTRA GAS GOVERNOR FS1B | 981.37 | 84213100 | IT | 8019001101984 | 11.03
GAnello | 009.0257.203 | FS1B80 REG.DN80 M.ROSSA | 981.37 | 84213100 | IT | 8019001085482 | 11.03
GAnello | 009.0257.204 | FS1B80 REG.DN80 M.VIOLA GAS GOVERNOR FS1B | 981.37 | 84213100 | IT | 8019001085499 | 11.03
GAnello | 009.0226.207 | FSDR65 REG.DN65 M.BIANCA | 770.48 | 84213100 | IT | 8019001086625 | 1
GAnello | 009.0226.206 | FSDR65 REG.DN65 M.BLU GAS GOVERNOR FSDR | 770.48 | 84213100 | IT | 8019001085567 | 10.55
GAnello | 009.0226.201 | FSDR65 REG.DN65 M.NEUTRA GAS GOVERNOR FSDR | 770.48 | 84213100 | IT | 8019001085437 | 10.55
GAnello | 009.0226.203 | FSDR65 REG.DN65 M.ROSSA | 770.48 | 84213100 | IT | 8019001098390 | 10.55
GAnello | 009.0226.204 | FSDR65 REG.DN65 M.VIOLA GAS GOVERNOR FSDR | 770.48 | 84213100 | IT | 8019001085451 | 10.55
GAnello | 009.0227.207 | FSDR80 REG.DN80 M.BIANCA | 842.17 | 84213100 | IT | 8019001089770 | 1
GAnello | 009.0227.206 | FSDR80 REG.DN80 M.BLU GAS GOVERNOR FSDR | 842.17 | 84213100 | IT | 8019001098093 | 1
GAnello | 009.0227.201 | FSDR80 REG.DN80 M.NEUTRA GAS GOVERNOR FSDR | 842.17 | 84213100 | IT | 8019001085468 | 11.03
GAnello | 009.0227.203 | FSDR80 REG.DN80 M.ROSSA GAS GOVERNOR FSDR | 842.17 | 84213100 | IT | 8019001098079 | 1
GAnello | 009.0227.204 | FSDR80 REG.DN80 M.VIOLA GAS GOVERNOR FSDR | 842.17 | 84213100 | IT | 8019001097409 | 11.2
GAnello | 0104130 | G320 SONDA GASOLIO G320 PROBE FOR OIL TANK | 26.2 | 90269000 | IT | 8019001001628 | 0.31
GAnello | 0104150 | G520 SONDA GASOLIO G520 PROBE FOR OIL TANK | 38.89 | 84818099 | IT | 8019001001642 | 0.37
GAnello | 007.0053.200 | 70620F/6B FILTRO GAS DN80 (6BAR) GAS FILTER 70620 -FLANGED | 395.78 | 84213100 | IT | 8019001061769 | 6.625
GAnello | 014.0065.003 | 3199 KIT GUARNIZ.70450 CART.GRECATA GASKETS KIT | 2.21 | 84212980 | IT | 8033460011042 | 0.006
GAnello | 020.0016.101 | GAVR50/40 VALVOLA.RAPP.GAS-ARIA 2" AIR-GAS RATIO CONTROL VALVE | 237.09 | 84811099 | IT | 8019001097195 | 2.98
GAnello | 0915100 | GDA100 GIUNTO DILATAZ. 4" GDA100 ANTI-VIBRAT.JOINTS | 291.59 | 84814090 | IT | 8019001102738 | 7.15
GAnello | 0915015 | GDA15GIUNTO DILATAZ. 1/2" GDA15 ANTI-VIBRAT.JOINTS | 17.11 | 84814090 | IT | 8019001103377 | 0.1
GAnello | 0915020 | GDA20GIUNTO DILATAZ. 3/4" GDA20 ANTI-VIBRAT.JOINTS | 20.15 | 84814090 | IT | 8019001083143 | 0.14
GAnello | 0915025 | GDA25GIUNTO DILATAZ. 1" GDA25 ANTI VIBRAT.JOINTS | 25.09 | 84814090 | IT | 8019001140273 | 0.25
GAnello | 0915032 | GDA32GIUNTI DILAT. 1"1/4 GDA32 ANTI VIBRAT.JOINTS | 34.21 | 84814090 | IT | 8019001083150 | 0.34
GAnello | 0915040 | GDA40GIUNTO DILAT. 1"1/2 VIBRATION-DAMPING EXPANSION JOINT | 38.07 | 84814090 | IT | 8019001083167 | 0.372
GAnello | 0915050 | GDA50GIUNTO DILATAZ. 2" VIBRATION-DAMPING EXPANSION JOINT | 53.78 | 84814090 | IT | 8019001083174 | 0.62
GAnello | 0915065 | GDA65GIUNTO DILAT. 2"1/2 GDA65 ANTI-VIBRAT.JOINTS | 189.54 | 84814090 | IT | 8019001102646 | 4.88
GAnello | 0915080 | GDA80GIUNTO DILATAZ. 3" GDA80 ANTI-VIBRAT.JOINTS | 188.09 | 84814090 | IT | 8019001101755 | 5.79
GAnello | GDFF025 | GDFF GIUNTO DIELET.1"F-F | 33.92 | 84814090 | IT | 8016466116072 | 0.9
GAnello | GDFF040 | GDFF GIUNTO DIELET.1-1/2"F-F | 54.58 | 84814090 | IT | 8016466116089 | 1.5
GAnello | GDFF032 | GDFF GIUNTO DIELET.1-1/4"F-F | 45.77 | 84814090 | IT | 8019001104725 | 1.3
GAnello | GDFF050 | GDFF GIUNTO DIELET.2"F-F | 69.61 | 84814090 | IT | 8016466116096 | 2.2
GAnello | GDMF025 | GDMF GIUNTO DIELET.1"M-F INSULATING DIELECTRIC JOINT | 21.27 | 84814090 | IT | 8016466116126 | 0.7
GAnello | GDMF015 | GDMF GIUNTO DIELET.1/2" M-F | 18.2 | 84814090 | IT | 8016466116102 | 0.4
GAnello | GDMF040 | GDMF GIUNTO DIELET.1-1/2"M-F | 34.78 | 84814090 | IT | 8016466116140 | 1.2
GAnello | GDMF032 | GDMF GIUNTO DIELET.1-1/4"M-F | 28.97 | 84814090 | IT | 8016466116133 | 1
GAnello | GDMF050 | GDMF GIUNTO DIELET.2"M-F | 44.14 | 84814090 | IT | 8016466116157 | 1.7
GAnello | GDMF065 | GDMF GIUNTO DIELET.2-1/2"M-F | 109.6 | 84814090 | IT | 8016466116164 | 3
GAnello | GDMF080 | GDMF GIUNTO DIELET.3"M-F | 150.26 | 84814090 | IT | 8016466116171 | 4
GAnello | GDMF100 | GDMF GIUNTO DIELET.4"M-F | 268.8 | 84814090 | IT | 8016466116188 | 6.5
GAnello | 021.0101.101 | GHAV80N ELETTR.ON/OFF DN80 230VAC AUTOMATIC ON-OFF GAS VALVE | 1744.52 | 84811099 | IT | 8019001152726 | 10.7
GAnello | 021.0102.001 | X GHAV100 ELETT.ON/OFF.DN100 230VAC AUTOMATICON-OFF GAS VALVE | 2425.82 | 84811099 | IT | 8033460020983 | 14.68
GAnello | 005.0070.001 | GS1FF ELETTROVALVOLA 1/8" 230V.AC | 29.52 | 84212980 | IT | 8019001083990 | 0.181
GAnello | 021.0128.001 | GSAV1002R ELETTR.DN100.230V50/60H AUTOMATICON-OFF GAS VALVE | 1653.96 | 84811099 | IT | 8019001102639 | 30.8
GAnello | 021.0020.001 | GSAV15/02B ELETTR.NC.1/2".230VAC GSAV15/02B (ERA SU REVIS.DISTINTA) AUTOMATICON-OFF GAS VALVE | 77.89 | 84818099 | IT | 8033460023472 | 0.45
GAnello | 021.0021.001 | GSAV20/02B ELETTROVALVOLA.NC.3/4". GSAV20/02B (ERA SU REVIS.DISTINTA) AUTOMATICON-OFF GAS VALVE | 124.08 | 84818099 | IT | 8019001085222 | 1.8
GAnello | 021.0121.001 | GSAV202R ELETTR.NC.3/4".230VAC | 191.6 | 84811099 | IT | 8019001101458 | 2.09
GAnello | 021.0022.001 | GSAV25/02B ELETTROVALVOLA.NC.1". GSAV25/02B (ERA SU REVIS.DISTINTA) AUTOMATICON-OFF GAS VALVE | 124.08 | 84818099 | IT | 8019001085239 | 2.48
GAnello | 021.0122.001 | GSAV252R ELETTR.NC.1".230VAC GSAV252R ELETTR.NC.1".230VAC | 191.6 | 84811099 | IT | 8019001097843 | 2.04
GAnello | 021.0012.001 | GSAV25R ELETTR.ON-OFF 1" 230VAC AUTOMATICON-OFF GAS VALVE | 159.91 | 84818099 | IT | 8033460014470 | 1.715
GAnello | 021.0123.001 | GSAV322R ELETTR.NC.1"1/4.230VAC | 257.77 | 84811099 | IT | 8019001101687 | 4.21
GAnello | 021.0124.001 | GSAV402R ELETTR.NC.1"1/2.230VAC AUTOMATICON-OFF GAS VALVE | 257.77 | 84811099 | IT | 8019001089565 | 4.11
GAnello | 021.0125.001 | GSAV502R ELETTR.NC.2".230VAC AUTOMATICON-OFF GAS VALVE | 326.7 | 84811099 | IT | 8019001085253 | 5.5
GAnello | 021.0126.001 | GSAV652R ELETTR.NC.DN65.230V50/60HZ AUTOMATICON-OFF GAS VALVE | 930.37 | 84811099 | IT | 8019001102172 | 18.54
GAnello | 021.0127.001 | GSAV802R ELETTR.NC.DN80.230V50/60HZ AUTOMATICON-OFF GAS VALVE | 949.66 | 84811099 | IT | 8019001102189 | 19.16
GAnello | 021.0030.001 | GSAVO15 ELETTR.N.C.1/2"OTT.230VAC GSAVO15 (ERA SU REVIS.DISTINTA) AUTOMATIC SOLENOID VALVE FOR GAS AP | 75.44 | 84818099 | IT | 8033460019871 | 0.71
GAnello | 021.0031.001 | GSAVO15/08B ELETTR.NC.1/2"OT.230VAC GSAVO15/08B (ERA SU REVIS.DISTINTA) AUTOMATIC SOLENOID VALVE FOR GAS AP | 66.86 | 84818099 | IT | 8033460020969 | 0.45
GAnello | 0941540 | GSW-GPLCENTRALINA ELETTR. IMQ SURFACE DOMESTIC GAS LEAK DETECTOR | 128.2 | 90269000 | IT | 8019001056253 | 0.511
GAnello | 0941040 | GSW-METCENTRALINA ELETTR. IMQ SURFACE DOMESTIC GAS LEAK DETECTOR | 128.2 | 90269000 | IT | 8019001056215 | 0.511
GAnello | 0941530 | GSX-GPLCENTRALINA ELETTR. IMQ SURFACE DOMESTIC GAS LEAK DETECTOR | 115.8 | 90269000 | IT | 8019001056246 | 0.511
GAnello | 0941030 | GSX-METCENTRALINA ELETTR. IMQ SURFACE DOMESTIC GAS LEAK DETECTOR | 115.8 | 90269000 | IT | 8019001056208 | 0.273
GAnello | 006.0178.000 | JH100 VALVOLA A STRAPPO DN100 | 671.26 | 84811099 | IT | 8019001097713 | 10.74
GAnello | 006.0179.000 | JH125 VALVOLA A STRAPPO DN125 | 1336.96 | 84811099 | IT | 8019001125485 | 0.68
GAnello | 006.0170.000 | JH15 VALVOLA A STRAPPO RP 1/2" | 167.67 | 84811099 | IT | 8033460005478 | 0.411
GAnello | 006.0180.000 | JH150 VALVOLA A STRAPPO DN150 | 1336.96 | 84811099 | IT | 8019001097690 | 0.001
GAnello | 006.0171.000 | JH20 VALVOLA A STRAPPO RP 3/4" | 167.67 | 84811099 | IT | 8033460005485 | 0.787
GAnello | 006.0172.000 | JH25 VALVOLA A STRAPPO RP 1" | 167.67 | 84811099 | IT | 8033460005492 | 0.62
GAnello | 006.0173.000 | JH32 VALVOLA A STRAPPO RP 1"1/4 | 224.9 | 84811099 | IT | 8033460005508 | 1.19
GAnello | 006.0174.000 | JH40 VALVOLA A STRAPPO RP 1"1/2 | 143.36 | 84811099 | IT | 8033460005515 | 1.23
GAnello | 006.0175.000 | JH50 VALVOLA A STRAPPO RP 2" | 176.45 | 84811099 | IT | 8033460005522 | 1.93
GAnello | 006.0176.100 | JH65 VALVOLA A STRAPPO DN65 | 527.89 | 84811099 | IT | 8019001073038 | 8.909
GAnello | 006.0177.100 | JH80 VALVOLA A STRAPPO DN80 | 545.83 | 84811099 | IT | 8019001097706 | 9.7
GAnello | 014.0280.001 | 511.0023.990 KIT CONNET.230V (LED) | 23.19 | 84811099 | CN | 8033460012339 | 0.034
GAnello | 014.0046.001 | KIT GSAV20-25R PROD. PRIMA DEL 2017 | 85.48 | 84811099 | IT | 8033460010953 | 1.21
GAnello | 014.0065.002 | KIT GUARNIZ.70450 CART.LISCIA/CARTA | 2.76 | 84212980 | IT | 8033460011035 | 0.006
GAnello | 014.0548.000 | KIT TRASFORMAZIONE ST4B40BM-AMSV40 | 28.55 | 84213100 | IT | 8019001064975 | 1
GAnello | 014.0545.000 | KIT TRASFORMAZIONE ST4B20BM-AMSV20 | 25.81 | 84213100 | IT | 8019001064944 | 1
GAnello | 014.0546.000 | KIT TRASFORMAZIONE ST4B25BM-AMSV25 | 25.81 | 84213100 | IT | 8019001064951 | 0.26
GAnello | 014.0547.000 | KIT TRASFORMAZIONE ST4B32BM-AMSV32 | 28.55 | 84213100 | IT | 8019001064968 | 1
GAnello | 014.0549.000 | KIT TRASFORMAZIONE ST4B50BM-AMSV50 | 36 | 84213100 | IT | 8019001064982 | 1
GAnello | 0153130 | LAC/CPTLEVA ANTINCENDIO FIRE-FIGHTING LEVER | 33.37 | 84818099 | IT | 8019001003301 | 0.26
GAnello | 0190150 | LAG/N-K1/COM RIL.PERD..SERB.ANT LIQUID LEAK DETECTOR | 515.51 | 84819000 | IT | 8019001101939 | 1.5
GAnello | 0196150 | LAG/N-MS/COM KIT MONT. SERB. LAG | 158.54 | 84818099 | DE | 8019001101663 | 1.615
GAnello | 0103200 | M200HINDICATORE LIV. MEC. M200H MECHAN.LEVEL GAUGE | 28.14 | 84818099 | BG | 8019001001505 | 0.183
GAnello | 019.0009.002 | MB100 VALV.DI BLOCCO DN100 M.BLU | 865.58 | 84811099 | IT | 8019001108426 | 13
GAnello | 019.0009.001 | MB100 VALV.DI BLOCCO DN100 M.NEUTRA | 865.58 | 84811099 | IT | 8019001097829 | 13
GAnello | 019.0029.002 | MB100/6B VALV.DI BLOC.DN100 M.BLU | 1124.72 | 84811099 | IT | 8019001139499 | 13
GAnello | 019.0029.001 | MB100/6B VALV.DI BLOC.DN100 M.NEUTR SHUT-OFF VALVE | 1124.72 | 84811099 | IT | 8019001101977 | 10.66
GAnello | 019.0010.002 | MB125 VALV.DI BLOCCO DN125 M.BLU | 1957.2 | 84811099 | IT | 8019001127908 | 26.9
GAnello | 019.0010.001 | MB125 VALV.DI BLOCCO DN125 M.NEUTRA | 1957.2 | 84811099 | IT | 8019001126147 | 26.9
GAnello | 019.0030.002 | MB125/6B VALV.DI BLOC.DN125 M.BLU | 2412.02 | 84811099 | IT | 8019001139505 | 26.9
GAnello | 019.0030.001 | MB125/6B VALV.DI BLOC.DN125 M.NEUTR | 2412.02 | 84811099 | IT | 8019001126185 | 26.9
GAnello | 019.0021.002 | MB15/6B VALV.DI BLOC.1/2" M.BLU | 173.69 | 84811099 | IT | 8019001097720 | 0.86
GAnello | 019.0021.001 | MB15/6B VALV.DI BLOC.1/2" M.NEUTRA | 173.69 | 84811099 | IT | 8019001097126 | 0.87
GAnello | 019.0011.002 | MB150 VALV.DI BLOCCO DN150 M.BLU | 1957.2 | 84811099 | IT | 8019001139475 | 29.4
GAnello | 019.0011.001 | MB150 VALV.DI BLOCCO DN150 M.NEUTRA | 1957.2 | 84811099 | IT | 8019001126154 | 29.4
GAnello | 019.0031.002 | MB150/6B VALV.DI BLOC.DN150 M.BLU | 2412.02 | 84811099 | IT | 8019001139512 | 29.4
GAnello | 019.0031.001 | MB150/6B VALV.DI BLOC.DN150 M.NEUTR | 2412.02 | 84811099 | IT | 8019001126192 | 25.7
GAnello | 019.0002.002 | MB20 VALV.DI BLOCCO 3/4" M.BLU | 141.99 | 84811099 | IT | 8033460013985 | 1.1
GAnello | 019.0002.001 | MB20 VALV.DI BLOCCO 3/4" M.NEUTRA | 141.99 | 84811099 | IT | 8019001101724 | 1.11
GAnello | 019.0022.002 | MB20/6B VALV.DI BLOC.3/4" M.BLU | 184.69 | 84811099 | IT | 8019001126161 | 1.15
GAnello | 019.0022.001 | MB20/6B VALV.DI BLOC.3/4" M.NEUTRA | 184.69 | 84811099 | IT | 8019001097133 | 1.16
GAnello | 019.0003.002 | MB25 VALV.DI BLOCCO 1" M.BLU | 141.99 | 84811099 | IT | 8019001139468 | 1.08
GAnello | 019.0003.001 | MB25 VALV.DI BLOCCO 1" M.NEUTRA | 141.99 | 84811099 | IT | 8019001097737 | 1.09
GAnello | 019.0023.002 | MB25/6B VALV.DI BLOC.1" M.BLU | 184.69 | 84811099 | IT | 8019001097744 | 1.11
GAnello | 019.0023.001 | MB25/6B VALV.DI BLOC.1" M.NEUTRA SHUT-OFF VALVE | 184.69 | 84811099 | IT | 8019001102356 | 1.12
GAnello | 019.0004.002 | MB32 VALV.DI BLOCCO 1"1/4 M.BLU | 158.54 | 84811099 | IT | 8019001100932 | 1.66
GAnello | 019.0004.001 | MB32 VALV.DI BLOCCO 1"1/4 M.NEUTRA | 158.54 | 84811099 | IT | 8019001097775 | 1.67
GAnello | 019.0024.002 | MB32/6B VALV.DI BLOC.1"1/4 M.BLU | 224.68 | 84811099 | IT | 8019001126178 | 1.71
GAnello | 019.0024.001 | MB32/6B VALV.DI BLOC.1"1/4 M.NEUTRA | 224.68 | 84811099 | IT | 8019001097140 | 1.72
GAnello | 0108500 | MB320VALVOLA PESCANTE MULTI-FUNCTION DIP UNIT 3,2M | 63.43 | 84818099 | IT | 8019001001888 | 0.85
GAnello | 019.0005.001 | MB40 VALV.DI BLOCCO 1"1/2 M.NEUTRA | 158.54 | 84811099 | IT | 8019001097768 | 1.56
GAnello | 019.0005.002 | MB40 VALV.DI BLOCCO 1"1/2 M.BLU | 158.54 | 84811099 | IT | 8019001089756 | 1.55
GAnello | 019.0025.002 | MB40/6B VALV.DI BLOC.1"1/2 M.BLU SHUT-OFF VALVE | 224.68 | 84811099 | IT | 8019001102363 | 1.6
GAnello | 019.0025.001 | MB40/6B VALV.DI BLOC.1"1/2 M.NEUTRA SHUT-OFF VALVE | 224.68 | 84811099 | IT | 8019001102165 | 1.61
GAnello | 019.0006.002 | MB50 VALV.DI BLOCCO 2" M.BLU | 227.43 | 84811099 | IT | 8019001097782 | 2.21
GAnello | 019.0006.001 | MB50 VALV.DI BLOCCO 2" M.NEUTRA | 227.43 | 84811099 | IT | 8019001097157 | 2.22
GAnello | 019.0026.001 | MB50/6B VALV.DI BLOC.2" M.NEUTRA SHUT-OFF VALVE | 296.36 | 84811099 | IT | 8019001103087 | 2.25
GAnello | 019.0026.002 | MB50/6B VALV.DI BLOC.2" M.BLU | 296.36 | 84811099 | IT | 8019001097799 | 2.24
GAnello | 019.0007.102 | MB65 VALV.DI BLOCCO DN65 M.BLU | 657.47 | 84811099 | IT | 8019001101823 | 7.81
GAnello | 019.0007.101 | MB65 VALV.DI BLOCCO DN65 M.NEUTRA | 657.47 | 84811099 | IT | 8019001097805 | 7.82
GAnello | 019.0027.102 | MB65/6B VALV.DI BLOC.DN65 M.BLU | 854.57 | 84811099 | IT | n.a. | 7.66
GAnello | 019.0027.101 | MB65/6B VALV.DI BLOC.DN65 M.NEUTR SHUT-OFF VALVE | 854.57 | 84811099 | IT | 8019001097164 | 7.67
GAnello | 019.0008.102 | MB80 VALV.DI BLOCCO DN80 M.BLU | 672.62 | 84811099 | IT | 8019001097812 | 8.31
GAnello | 019.0008.101 | MB80 VALV.DI BLOCCO DN80 M.NEUTRA | 672.62 | 84811099 | IT | 8019001102400 | 8.32
GAnello | 019.0028.102 | MB80/6B VALV.DI BLOC.DN80 M.BLU | 873.86 | 84811099 | IT | 8019001139482 | 8.23
GAnello | 019.0028.101 | MB80/6B VALV.DI BLOC.DN80 M.NEUTR SHUT-OFF VALVE | 873.86 | 84811099 | IT | 8019001101960 | 8.24
GAnello | PP3560MJ00 | MP1-63 0-250 G1/4B/D+C25+QK+QL GA | 46.88 | 90262040 | BG | 3800152543823 | 0.3
GAnello | PP3566MJ00 | MP1-63 0-400 G1/4B /D+C25+QK+QL GA | 46.88 | 90262040 | BG | 3800152543830 | 0.3
GAnello | PP3570MJ00 | MP1-63 0-600 G1/4B /D+C25+QK+QL GA | 46.88 | 90262040 | BG | 3800152543588 | 0.2
GAnello | PP3544MJ00 | MP1-63 0-600/0-60 MMH20/MBAR G1/4B D+C25+QK+QL GA | 46.88 | 90262040 | BG | 3800152543809 | 0.2
GAnello | PP4560MK00 | MP1-80 0-250 G3/8B /D+C25+QK+QL GA | 62.86 | 90262040 | BG | 3800152543861 | 0.34
GAnello | 002.0004.001 | MS20 VALVOLA DI SFIORO.3/4"M.BLU MS20 RELIEF VALVE 3/4" BLUE SPRING | 93.74 | 84811099 | IT | 8019001083716 | 1.032
GAnello | 002.0004.002 | MS20 VALVOLA DI SFIORO 3/4" M.ROSSA MS20 RELIEF VALVE 3/4" RED SPRING | 93.74 | 84811099 | IT | 8019001102349 | 0.89
GAnello | 002.0005.001 | MS25 VALVOLA DI SFIORO 1" M.BLU MS25 RELIEF VALVE 1" BLUE SPRING | 93.74 | 84811099 | IT | 8019001083723 | 0.94
GAnello | 002.0005.002 | MS25 VALVOLA DI SFIORO 1" M.ROSSA MS25 RELIEF VALVE 1" RED SPRING | 93.74 | 84811099 | IT | 8019001097119 | 0.86
GAnello | 010.0122.001 | MSV100/6B ELETTR.N.A.1"230V.AC 6BAR GAS SOLENOID VALVE NORMALLY OPEN | 126.13 | 84811099 | IT | 8033460009384 | 0.8
GAnello | 010.0322.004 | MSV100/6BEEXD ELETTR.N.A.1" 12V.DC | 886.26 | 84811099 | IT | n.a. | 1.804
GAnello | 010.0322.001 | MSV100/6BEEXD ELETTR.N.A.1"230V.AC | 886.26 | 84811099 | IT | 8019001133367 | 1.804
GAnello | 010.0322.002 | MSV100/6BEEXD ELETTR.N.A.1"24V.AC | 886.26 | 84811099 | IT | n.a. | 1.804
GAnello | 010.0322.003 | MSV100/6BEEXD ELETTR.N.A.1"24V.DC | 886.26 | 84811099 | IT | 8019001139383 | 1.804
GAnello | 010.0082.003 | MSV100V12 ELETTROV.N.A.1" 12V.DC Normally open gas solenoid valve | 88.24 | 84811099 | IT | 8033460008998 | 0.77
GAnello | 010.0122.003 | MSV100V12/6B ELETTR.N.A.1"12V.DC GAS SOLENOID VALVE N.O. | 126.13 | 84811099 | IT | 8033460009407 | 1.1
GAnello | 010.0082.002 | MSV100V24 ELETTROV.N.A.1" 24V.AC | 88.24 | 84811099 | IT | 8033460008981 | 0.77
GAnello | 010.0122.002 | MSV100V24/6B ELETTR.N.A.1" 24V.AC | 126.13 | 39172110 | IT | 8033460009391 | 0.8
GAnello | 010.0084.001 | MSV112 ELETTROV.N.A. 1"1/2 230V.AC | 108.91 | 84811099 | IT | 8033460009032 | 1.25
GAnello | 010.0124.001 | MSV112/6B ELETT.N.A.1"1/2 230V.AC GAS SOLENOID VALVE NORMALLY OPEN | 147.52 | 84811099 | IT | 8033460009445 | 1.27
GAnello | 010.0324.004 | MSV112/6BEEXD ELET.N.A.1"1/2-12V.DC | 908.31 | 84811099 | IT | n.a. | 2.362
GAnello | 010.0324.002 | MSV112/6BEEXD ELET.N.A.1"1/2-24V.AC | 908.31 | 84811099 | IT | n.a. | 2.362
GAnello | 010.0324.003 | MSV112/6BEEXD ELET.N.A.1"1/2-24V.DC | 908.31 | 84811099 | IT | 8019001074967 | 2.362
GAnello | 010.0324.001 | MSV112/6BEEXD ELETTR.N.A.1"1/2-230V | 908.31 | 84811099 | IT | 8019001126086 | 2.362
GAnello | 010.0084.003 | MSV112V12 ELETTROV.N.A.1"1/2 12V.DC | 108.91 | 84811099 | IT | 8033460009056 | 1.25
GAnello | 010.0124.003 | MSV112V12/6B ELETT.N.A.1"1/2 12V.DC | 147.52 | 84811099 | IT | 8019001097638 | 1.27
GAnello | 010.0084.002 | MSV112V24 ELETTROV.N.A.1"1/2 24V.AC | 108.91 | 84811099 | IT | 8033460009049 | 1.25
GAnello | 010.0124.002 | MSV112V24/6B ELETT.N.A.1"1/2 24V.AC | 147.52 | 84811099 | IT | 8033460009452 | 1.27
GAnello | 010.0083.001 | MSV114 ELETTROV.N.A.1"1/4 230V.AC | 108.91 | 84811099 | IT | 8033460009001 | 1.31
GAnello | 010.0123.001 | MSV114/6B ELETTR.N.A.1"1/4 230V.AC | 147.52 | 84811099 | IT | 8033460009414 | 1.37
GAnello | 010.0323.004 | MSV114/6BEEXD ELET.N.A.1"1/4-12V.DC | 908.31 | 84811099 | IT | n.a. | 2.426
GAnello | 010.0323.003 | MSV114/6BEEXD ELET.N.A.1"1/4-24V.DC | 908.31 | 84811099 | IT | n.a. | 2.426
GAnello | 010.0323.001 | MSV114/6BEEXD ELETTR.N.A.1"1/4-230V | 908.31 | 84811099 | IT | n.a. | 2.426
GAnello | 010.0323.002 | MSV114/6BEEXD ELETTR.N.A.1"1/4-24V. | 908.31 | 84811099 | IT | n.a. | 2.426
GAnello | 010.0083.003 | MSV114V12 ELETTROV.N.A.1"1/4 12V.DC Normally open gas solenoid valve | 108.91 | 84811099 | IT | 8019001085024 | 1.31
GAnello | 010.0123.003 | MSV114V12/6B ELETT.N.A.1"1/4 12V.DC | 147.52 | 84811099 | IT | 8019001101717 | 1.37
GAnello | 010.0083.002 | MSV114V24 ELETTROV.N.A.1"1/4 24V.AC | 108.91 | 84811099 | IT | 8019001097584 | 1.31
GAnello | 010.0123.002 | MSV114V24/6B ELETT.N.A.1"1/4 24V.AC | 147.52 | 84811099 | IT | 8033460009421 | 1.37
GAnello | 010.0120.001 | MSV12/6B ELETT.N.A.1/2"230V.AC 6BAR GAS SOLENOID VALVE NORMALLY OPEN | 115.11 | 84811099 | IT | 8019001097621 | 0.53
GAnello | 010.0320.001 | MSV12/6BEEXD ELETT.N.A.1/2"230V.AC | 876.62 | 84811099 | IT | 8019001080005 | 1.554
GAnello | 010.0320.004 | MSV12/6BEEXD ELETTR.N.A.1/2"12V.DC | 876.62 | 84811099 | IT | n.a. | 1.554
GAnello | 010.0320.002 | MSV12/6BEEXD ELETTR.N.A.1/2"24V.AC | 876.62 | 84811099 | IT | n.a. | 1.554
GAnello | 010.0320.003 | MSV12/6BEEXD ELETTR.N.A.1/2"24V.DC | 876.62 | 84811099 | IT | n.a. | 1.554
GAnello | 010.0092.001 | MSV1200 ELETTR.N.A.DN300 230VAC RAC | 10171.8 | 84811099 | IT | 8019001101700 | 123.5
GAnello | 010.0132.001 | MSV1200/6B ELETTR.N.A.DN300 230VAC | 12694.05 | 84811099 | IT | 8019001126024 | 1
GAnello | 010.0092.003 | MSV1200V12 ELETTR.N.A.DN300 12V.DC | 10171.8 | 84811099 | IT | 8019001125997 | 123.5
GAnello | 010.0132.003 | MSV1200V12/6B ELET.N.A.DN300 12V.DC | 12694.05 | 84811099 | IT | 8019001126048 | 1
GAnello | 010.0092.002 | MSV1200V24 ELETTR.N.A.DN300 24VAC | 10171.8 | 84811099 | IT | 8019001125980 | 123.5
GAnello | 010.0132.002 | MSV1200V24/6B ELET.N.A.DN300 24VAC | 12694.05 | 39172110 | IT | 8019001126031 | 1
GAnello | 010.0080.003 | MSV12V12 ELETTROV.N.A.1/2" 12V.DC | 79.28 | 84811099 | IT | 8033460008936 | 0.554
GAnello | 010.0120.003 | MSV12V12/6B ELETT.N.A.1/2" 12V.DC | 115.11 | 84811099 | IT | 8019001085086 | 0.53
GAnello | 010.0080.002 | MSV12V24 ELETTROV.N.A.1/2" 24V.AC | 79.28 | 84811099 | IT | 8019001138706 | 0.5
GAnello | 010.0120.002 | MSV12V24/6B ELETT.N.A.1/2" 24V.AC | 115.11 | 84811099 | IT | 8019001139116 | 0.53
GAnello | 010.0085.001 | MSV200 ELETTROV.N.A.2" 230V.AC (ESP00120) | 166.78 | 84811099 | IT | 8033460009063 | 1.87
GAnello | 010.0085.011 | MSV200 ELETTROV.N.A. DN50 230V.AC (ESP00120) | 338.92 | 84811099 | IT | 8019001077111 | 3.37
GAnello | 010.0085.012 | MSV200 ELETTROV.N.A. DN50 24V.AC (ESP00120) | 338.92 | 84811099 | IT | 8019001077128 | 3.37
GAnello | 010.0085.013 | MSV200 ELETTROV.N.A.DN50 12V.DC (ESP00120) | 338.92 | 84811099 | IT | 8019001077135 | 3.42
GAnello | 010.0125.001 | MSV200/6B ELETTR.N.A.2" 230V.AC (ESP00122) GAS SOLENOID VALVE NORMALLY OPEN | 205.4 | 84811099 | IT | 8033460009476 | 1.91
GAnello | 010.0325.004 | MSV200/6BEEXD ELETTR.N.A.2" 12V.DC | 1015.83 | 84811099 | IT | 8019001139390 | 3.168
GAnello | 010.0325.003 | MSV200/6BEEXD ELETTR.N.A.2" 24V.DC | 1015.83 | 84811099 | IT | n.a. | 3.168
GAnello | 010.0325.001 | MSV200/6BEEXD ELETTR.N.A.2"230V.AC GAS SOLENOID VALVE N.O. | 1015.83 | 84811099 | IT | 8033460024059 | 3.168
GAnello | 010.0325.002 | MSV200/6BEEXD ELETTR.N.A.2"24V.AC | 1015.83 | 84811099 | IT | n.a. | 3.168
GAnello | 010.0085.003 | MSV200V12 ELETTROV.N.A.2" 12V.DC (ESP00120) GAS SOLENOID VALVE N.O. | 166.78 | 84811099 | IT | 8019001085031 | 1.71
GAnello | 010.0125.003 | MSV200V12/6B ELETTR.N.A.2" 12V.DC (ESP00122) | 205.4 | 84811099 | IT | 8019001085093 | 1.91
GAnello | 010.0085.002 | MSV200V24 ELETTROV.N.A.2" 24V.AC (ESP00120) | 166.78 | 84811099 | IT | 8033460009070 | 1.87
GAnello | 010.0125.002 | MSV200V24/6B ELETT.N.A.2" 24V.AC (ESP00122) | 205.4 | 84811099 | IT | 8019001139147 | 1.91
GAnello | 010.0086.101 | MSV212 ELETTROV.N.A. DN65 230V.AC | 576.13 | 84811099 | IT | 8033460019994 | 7.62
GAnello | 010.0126.101 | MSV212/6B ELETTROV.N.A.DN65 230V.AC MANUALLY RESET SOLENOID VALVE | 694.67 | 84811099 | IT | 8033460020068 | 7
GAnello | 010.0326.101 | MSV212/6BEEXD ELETTR.N.A. DN65 230V | 1474.78 | 84811099 | IT | n.a. | 10.6
GAnello | 010.0326.104 | MSV212/6BEEXD ELETTR.NA. DN65 V12DC | 1474.78 | 84811099 | IT | n.a. | 10.6
GAnello | 010.0326.103 | MSV212/6BEEXD ELETTR.NA. DN65 V24DC | 1474.78 | 84811099 | IT | n.a. | 10.6
GAnello | 010.0326.102 | MSV212/6BEEXD ELETTR.NA.DN65 24V.AC | 1474.78 | 84811099 | IT | n.a. | 10.6
GAnello | 010.0086.104 | MSV212V12 ELETTROV.N.A.DN65 12V.DC | 576.13 | 84811099 | IT | 8019001125959 | 7.62
GAnello | 010.0126.104 | MSV212V12/6B ELETTR.N.A.DN65 12V.DC | 694.67 | 84811099 | IT | 8019001097669 | 9.6
GAnello | 010.0086.102 | MSV212V24 ELETTROV.N.A. DN65 24V.AC | 576.13 | 84811099 | IT | 8033460020006 | 7.62
GAnello | 010.0126.102 | MSV212V24/6B ELETTR.N.A.DN65 24V.AC | 694.67 | 84811099 | IT | 8019001139154 | 9.6
GAnello | 010.0086.103 | MSV212V24DC ELETTR.N.A.DN65 24V.DC | 576.13 | 84811099 | IT | 8019001097591 | 7.62
GAnello | 010.0126.103 | MSV212V24DC/6B ELET.N.A.DN65 24V.DC | 694.67 | 84159000 | IT | 8019001139161 | 9.6
GAnello | 010.0087.101 | MSV300 ELETTROV.N.A.DN80 230V.AC | 594.06 | 84811099 | IT | 8033460019918 | 8.26
GAnello | 010.0127.101 | MSV300/6B ELETTR.N.A.DN80 230V.AC GAS SOLENOID VALVE NORMALLY OPEN | 700.19 | 84811099 | IT | 8033460020105 | 9.7
GAnello | 010.0327.101 | MSV300/6BEEXD ELETTR.NA. DN80 230V. | 1474.78 | 84159000 | IT | 8033460024097 | 10.7
GAnello | 010.0327.104 | MSV300/6BEEXD ELETTR.NA. DN80 V12DC | 1474.78 | 84811099 | IT | n.a. | 10.7
GAnello | 010.0327.102 | MSV300/6BEEXD ELETTR.NA. DN80 V24AC | 1474.78 | 84811099 | IT | n.a. | 10.7
GAnello | 010.0327.103 | MSV300/6BEEXD ELETTR.NA. DN80 V24DC | 1474.78 | 84811099 | IT | n.a. | 10.7
GAnello | 010.0087.104 | MSV300V12 ELETTROV.N.A.DN80 12V.DC GAS SOLENOID VALVE N.O. | 594.06 | 84811099 | IT | 8019001085055 | 7.5
GAnello | 010.0127.104 | MSV300V12/6B ELETTR.N.A.DN80 12V.DC | 700.19 | 84811099 | IT | 8019001089749 | 9.7
GAnello | 010.0087.102 | MSV300V24 ELETTROV.N.A.DN80 24V.AC | 594.06 | 84811099 | IT | 8019001097607 | 8.26
GAnello | 010.0127.102 | MSV300V24/6B ELETTR.N.A.DN80 24V.AC | 700.19 | 84811099 | IT | 8019001139178 | 9.7
GAnello | 010.0087.103 | MSV300V24DC ELETTR.N.A.DN80 24V.AC | 594.06 | 84811099 | IT | 8019001085048 | 8.26
GAnello | 010.0127.103 | MSV300V24DC/6B ELET.N.A.DN80 24V.DC | 700.19 | 84811099 | IT | 8019001139185 | 9.7
GAnello | 010.0081.001 | MSV34 ELETTROVALV.N.A.3/4" 230V.AC | 88.24 | 84811099 | IT | 8033460008943 | 0.81
GAnello | 010.0121.001 | MSV34/6B ELETTR.N.A.3/4"230V.AC 6B. GAS SOLENOID VALVE NORMALLY OPEN | 126.13 | 84811099 | IT | 8019001102394 | 0.83
GAnello | 010.0321.003 | MSV34/6BEEXD ELETTR.N.A.3/4"24V.DC | 886.26 | 84811099 | IT | 8019001085130 | 1.84
GAnello | 010.0321.004 | MSV34/6BEEXD ELETTR.N.A.3/4"12V.DC GAS SOLENOID VALVE N.O. | 886.26 | 84811099 | IT | 8019001143007 | 1.84
GAnello | 010.0321.001 | MSV34/6BEEXD ELETTR.N.A.3/4"230V.AC | 886.26 | 84811099 | IT | 8019001126079 | 1.84
GAnello | 010.0321.002 | MSV34/6BEEXD ELETTR.N.A.3/4"24V.AC | 886.26 | 84811099 | IT | n.a. | 1.84
GAnello | 010.0081.003 | MSV34V12 ELETTROV.N.A.3/4" 12V.DC | 88.24 | 84811099 | IT | 8019001084256 | 0.81
GAnello | 010.0121.003 | MSV34V12/6B ELETTR.N.A.3/4" 12V.DC GAS SOLENOID VALVE N.O. | 126.13 | 84811099 | IT | 8019001139123 | 0.83
GAnello | 010.0081.002 | MSV34V24 ELETTROV.N.A.3/4" 24V.AC | 88.24 | 84811099 | IT | 8033460008950 | 0.814
GAnello | 010.0121.002 | MSV34V24/6B ELETTR.N.A.3/4"24V.AC | 126.13 | 84811099 | IT | 8033460009360 | 0.83
GAnello | 010.0088.001 | MSV400 ELETTROV.N.A.DN100 230V.AC | 777.39 | 84811099 | IT | 8033460009179 | 10.55
GAnello | 010.0328.001 | MSV400/6BEEXD ELETTR.NA. DN100 230V | 1709.09 | 84811099 | IT | n.a. | 14
GAnello | 010.0328.004 | MSV400/6BEEXD ELETTR.NA.DN100 V12DC | 1709.09 | 84811099 | IT | n.a. | 14
GAnello | 010.0328.002 | MSV400/6BEEXD ELETTR.NA.DN100 V24AC | 1709.09 | 84811099 | IT | n.a. | 14
GAnello | 010.0328.003 | MSV400/6BEEXD ELETTR.NA.DN100 V24DC | 1709.09 | 84811099 | IT | 8019001158759 | 14
GAnello | 010.0088.004 | MSV400V12 ELETTR.N.A.DN100 12V.DC | 777.39 | 84811099 | IT | 8019001085062 | 10.55
GAnello | 010.0128.004 | MSV400V12/6B ELETT.N.A.DN100 12V.DC | 924.86 | 84811099 | IT | 8019001085109 | 10.61
GAnello | 010.0088.002 | MSV400V24 ELETTROV.N.A.DN100 24V.AC | 777.39 | 84811099 | IT | 8033460009186 | 10.55
GAnello | 010.0128.002 | MSV400V24/6B ELETT.N.A.DN100 24V.AC | 924.86 | 84811099 | IT | 8019001139192 | 10.61
GAnello | 010.0088.003 | MSV400V24DC ELETTR.N.A.DN100 24V.DC | 777.39 | 84811099 | IT | 8033460009193 | 10.55
GAnello | 010.0128.003 | MSV400V24DC/6B ELET.NA.DN100 24V.DC | 924.86 | 84811099 | IT | 8019001072185 | 10.61
GAnello | 010.0089.001 | MSV500 ELETTROV.N.A.DN125 230V.AC | 1791.79 | 84811099 | IT | 8033460009216 | 24.2
GAnello | 010.0129.001 | MSV500/6B ELETTR.N.A.DN125 230V.AC | 2205.29 | 84811099 | IT | 8033460009629 | 29
GAnello | 010.0329.001 | MSV500/6BEEXD ELETTR.NA. DN125 230V | 2977.13 | 84811099 | IT | n.a. | 30
GAnello | 010.0329.004 | MSV500/6BEEXD ELETTR.NA.DN125 12VDC | 2977.13 | 84811099 | IT | n.a. | 30
GAnello | 010.0329.002 | MSV500/6BEEXD ELETTR.NA.DN125 V24AC | 2977.13 | 84811099 | IT | n.a. | 30
GAnello | 010.0329.003 | MSV500/6BEEXD ELETTR.NA.DN125 V24DC | 2977.13 | 84811099 | IT | 8019001156748 | 30
GAnello | 010.0089.003 | MSV500V12 ELETTROV.N.A.DN125 12V.DC | 1791.79 | 84811099 | IT | 8033460009230 | 24.2
GAnello | 010.0129.003 | MSV500V12/6B ELET.N.A.DN125 12V.DC | 2205.29 | 84811099 | IT | 8019001139215 | 29
GAnello | 010.0089.002 | MSV500V24 ELETT.N.A.DN125 24V.AC/DC | 1791.79 | 84811099 | IT | 8019001138898 | 24.2
GAnello | 010.0129.002 | MSV500V24/6B ELET.NA.DN125 24V.ACDC | 2205.29 | 84811099 | IT | 8019001139208 | 29
GAnello | 010.0130.001 | MSV600/6B ELETTR.N.A.DN150 230V.AC GAS SOLENOID VALVE NORMALLY OPEN | 2205.29 | 84811099 | IT | 8033460009650 | 26.7
GAnello | 010.0330.001 | MSV600/6BEEXD ELETTR.NA. DN150 230V | 2977.13 | 84811099 | IT | 8019001126093 | 28
GAnello | 010.0330.004 | MSV600/6BEEXD ELETTR.NA.DN150 12VDC | 2977.13 | 84811099 | IT | n.a. | 32
GAnello | 010.0330.002 | MSV600/6BEEXD ELETTR.NA.DN150 V24AC | 2977.13 | 84811099 | IT | n.a. | 32
GAnello | 010.0330.003 | MSV600/6BEEXD ELETTR.NA.DN150 V24DC | 2977.13 | 84811099 | IT | n.a. | 32
GAnello | 010.0090.003 | MSV600V12 ELETTR.N.A.DN150 12V.DC | 1791.79 | 84811099 | IT | 8019001085079 | 36.7
GAnello | 010.0130.003 | MSV600V12/6B ELETT.N.A.DN150 12V.DC | 2205.29 | 84811099 | IT | 8019001085116 | 26.7
GAnello | 010.0090.002 | MSV600V24 ELETT.N.A.DN150 24V.AC/DC | 1791.79 | 84811099 | IT | 8019001139048 | 36.7
GAnello | 010.0130.002 | MSV600V24/6B ELET.NA.DN150 24V.ACDC | 2205.29 | 84811099 | IT | 8019001139222 | 26.7
GAnello | 010.0091.001 | MSV800 ELETTR.N.A.DN200 230VAC GAS SOLENOID VALVE NORMALLY OPEN | 4575.93 | 39172110 | IT | 8019001101274 | 54.5
GAnello | 010.0131.001 | MSV800/6B ELETTR.N.A.DN200 230VAC GAS SOLENOID VALVE NORMALLY OPEN | 5637.22 | 84811099 | IT | 8019001097683 | 54.43
GAnello | 010.0091.003 | MSV800V12 ELETTR.DN200 12V.DC | 4575.93 | 84811099 | IT | 8019001125973 | 54.5
GAnello | 010.0131.003 | MSV800V12/6B ELETTR.DN200 12V.DC | 5637.22 | 84811099 | IT | 8019001126017 | 54.43
GAnello | 010.0091.002 | MSV800V24 ELETTR.DN200 24VAC/DC | 4575.93 | 84811099 | IT | 8019001125966 | 54.5
GAnello | 010.0131.002 | MSV800V24/6B ELETTR.DN200 24VAC/D | 5637.22 | 84811099 | IT | 8019001126000 | 54.43
GAnello | 010.0137.001 | MSVM100/6B ELETTR.1" 230V | 399.72 | 84811099 | IT | n.a. | 1.28
GAnello | 010.0139.001 | MSVM112/6B ELETTR.1"1/2 230V | 419.02 | 84811099 | IT | 8019001139246 | 2
GAnello | 010.0138.001 | MSVM114/6B ELETTR.N.A.1"1/4 230V | 419.02 | 84811099 | IT | n.a. | 1.37
GAnello | 010.0140.001 | MSVM200/6B ELETTR.N.A.2" 230V | 478.3 | 84811099 | IT | 8019001097645 | 2.5
GAnello | 010.0142.101 | MSVM300/6B ELET.NA.DN80 230V | 1014.44 | 84811099 | IT | 8019001097652 | 8.76
GAnello | 010.0136.001 | MSVM34/6B ELETTR.NA.3/4"-230V. | 399.72 | 84811099 | IT | 8019001139239 | 1.2
GAnello | 010.0143.001 | MSVM400/6B ELETTR. NA. DN100 230V. | 1254.25 | 84811099 | IT | 8019001139253 | 12.5
GAnello | 010.0144.001 | MSVM500/6B ELETTR.N.A.DN125 230V | 2563.63 | 84811099 | IT | 8019001139260 | 29
GAnello | 010.0145.001 | MSVM600/6B ELETTR.DN150 230V | 2563.63 | 84811099 | IT | 8019001097676 | 31
GAnello | 010.0021.001 | MSVO34 ELETTR.N.A.3/4"OTT.230 VAC MSVO34 (ERA SU REVIS.DISTINTA) MANUAL RESETTING SOLENOID VALVE FOR | 118.28 | 84818059 | IT | 8033460008585 | 0.56
GAnello | 010.0022.001 | MSVO100 ELETTR.N.A.1"OTT.230 VAC MANUAL RESETTING SOLENOID VALVE FOR | 79.28 | 84811099 | IT | 8033460008615 | 0.8
GAnello | 010.0022.003 | MSVO100V12 ELETTR.N.A.1"OTT.12VDC MANUAL RESETTING SOLENOID VALVE FOR | 79.28 | 39172110 | IT | 8033460008639 | 0.822
GAnello | 010.0032.003 | MSVO100V12/6B ELETTR.NA.1"OTT.12VDC MANUAL RESETTING SOLENOID VALVE FOR | 94.44 | 84811099 | IT | 8033460008721 | 0.8
GAnello | 010.0022.002 | MSVO100V24 ELETTR.N.A.1"OTT.24VAC MANUAL RESETTING SOLENOID VALVE FOR | 79.28 | 84811099 | IT | 8033460008622 | 0.822
GAnello | 010.0032.002 | MSVO100V24/6B ELETTR.NA.1"OTT.24VAC MANUAL RESETTING SOLENOID VALVE FOR | 94.44 | 84811099 | IT | 8033460008714 | 0.8
GAnello | 010.0030.001 | MSVO12/6B ELETTR.N.A.1/2"OTT.230VAC MSVO12/6B (ERA SU REVIS.DISTINTA) MANUAL RESETTING SOLENOID VALVE FOR | 65.49 | 84811099 | IT | 8033460008646 | 0.45
GAnello | 010.0020.001 | MSVO12 ELETTR.N.A.1/2"OTT.230 VAC MSVO12 (ERA SU REVIS.DISTINTA) MANUAL RESETTING SOLENOID VALVE FOR | 59.85 | 84811099 | IT | 8033460008554 | 0.45
GAnello | 010.0020.003 | MSVO12V12 ELETTR.N.A.1/2"OTT.12VDC MSVO12V12 (ERA SU REVIS.DISTINTA) MANUAL RESETTING SOLENOID VALVE FOR | 59.85 | 84811099 | IT | 8033460008578 | 0.45
GAnello | 010.0030.003 | MSVO12V12/6B ELET.N.A.1/2"OTT.12VDC MANUAL RESETTING SOLENOID VALVE FOR | 65.49 | 84818099 | IT | 8033460008660 | 0.45
GAnello | 010.0020.002 | MSVO12V24 ELETTR.N.A.1/2"OTT.24VAC MSVO12V24 (ERA SU REVIS.DISTINTA) MANUAL RESETTING SOLENOID VALVE FOR | 59.85 | 84811099 | IT | 8033460008561 | 0.45
GAnello | 010.0030.002 | MSVO12V24/6B ELET.N.A.1/2"OTT.24VAC MSVO12V24/6B(ERA SU REVIS.DISTINTA) MANUAL RESETTING SOLENOID VALVE FOR | 65.49 | 84811099 | IT | 8033460008653 | 0.45
GAnello | 010.0031.001 | MSVO34/6B ELETTR.N.A.3/4"OTT.230VAC MSVO34/6B (ERA SU REVIS.DISTINTA) MANUAL RESETTING SOLENOID VALVE FOR | 103.44 | 84811099 | IT | 8033460008677 | 0.56
GAnello | 010.0021.003 | MSVO34V12 ELETTR.N.A.3/4"OTT.12VDC MSVO34V12 (ERA SU REVIS.DISTINTA) MANUAL RESETTING SOLENOID VALVE FOR | 62.06 | 84811099 | IT | 8033460008608 | 0.56
GAnello | 010.0031.003 | MSVO34V12/6B ELET.N.A.3/4"OTT.12VDC MSVO34V12/6B(ERA SU REVIS.DISTINTA) MANUAL RESETTING SOLENOID VALVE FOR | 70.3 | 84811099 | IT | 8033460008691 | 0.56
GAnello | 010.0021.002 | MSVO34V24 ELETTR.N.A.3/4"OTT.24VAC MSVO34V24 (ERA SU REVIS.DISTINTA) MANUAL RESETTING SOLENOID VALVE FOR | 62.06 | 84811099 | IT | 8033460008592 | 0.56
GAnello | 010.0031.002 | MSVO34V24/6B ELET.N.A.3/4"OTT.24VAC MANUAL RESETTING SOLENOID VALVE FOR | 70.3 | 84811099 | IT | 8033460008684 | 0.56
GAnello | 021.0015.101 | GSAV50R ELETTR.ON-OFF 2" 230VAC TBU | 457.64 | 84818099 | IT | 8019001118357 | 6.4
GAnello | 021.0010.001 | GSAV15R ELETTR.ON-OFF 1/2" 230VAC AUTOMATICON-OFF GAS VALVE | 124.08 | 84818099 | IT | 8033460014456 | 0.68
GAnello | 021.0011.001 | GSAV20R ELETTR.ON-OFF 3/4" 230VAC AUTOMATICON-OFF GAS VALVE | 159.91 | 84818099 | IT | 8033460014463 | 2.11
GAnello | 001.0111.002 | 70101006 FIL.1" ALL.GREC.60M. 6PZ V70101006 (ERA SU REVIS.DISTINTA) | 56.82 | 84212980 | IT | 8033460021591 | 0.832
GAnello | 001.0110.003 | 7010701 FIL.1/2"ALL.GREC.100M. 6PZ V7010701 (ERA SU REVIS.DISTINTA) Filter for biodiesel,petrodiesel,fu | 49.93 | 84212980 | IT | 8033460021553 | 20
GAnello | 001.0030.006 | 7045201AL FIL.1/4"ALL.L.100 M.50PZ V7045201AL (ERA SU REVIS.DISTINTA) Filter for biodiesel,petrodiesel,fu | 10.64 | 84212980 | IT | 8033460000060 | 18
GAnello | 014.0002.001 | OR231 GUARNIZIONE.NBR 41000 | 8.02 | 84212980 | IT | 8033460010687 | 0.042
GAnello | 014.0004.000 | OR4362V GUARNIZIONE.VITON 45000 | 8.29 | 84212980 | IT | 8033460010717 | 0.01
GAnello | 014.0076.000 | OR8775 KIT GUARNIZIONI 51000 NBR | 8.59 | 84212980 | IT | 8033460011264 | 0.031
GAnello | 505.0260.990 | PRO10 REGOLATORE PRESS.GASOLIO 3/8" | 406.06 | 84811099 | IT | 8019001073830 | 1
GAnello | 505.0261.990 | PRO20 REGOLATORE PRESS.GASOLIO 3/4" PRO20 - REGULATOR FOR DIESEL OIL | 451.4 | 84818059 | IT | 8019001085260 | 0.0065
GAnello | 505.0262.990 | PRO25 REGOLATORE PRESS.GASOLIO 1" PRESSURE REGULATOR FOR DIESEL AND O | 580.69 | 84818059 | IT | 8019001085277 | 0.041
GAnello | 505.0263.990 | PRO32 REGOLATORE PRES.GASOLIO 1"1/4 PRO32-REGULATOR FOR DIESEL OIL | 721.14 | 84818059 | IT | 8019001071560 | 1
GAnello | 505.0265.990 | PROH20 REGOLATORE PRES.GASOLIO 3/4" | 837.62 | 84811099 | IT | 8019001126383 | 1
GAnello | 505.0264.990 | PROH10 REGOLATORE PRES.GASOLIO 3/8" | 769.51 | 84811099 | IT | 8019001085284 | 1
GAnello | 0120120 | RDARACCORDO SERBATOIO RDA TANK CONNECTION | 25.92 | 84818099 | IT | 8019001002328 | 0.24
GAnello | 0940501 | RILEVATORE GAS CIVIC1 1 SENSORE GAS DETECTOR CENTRAL UNIT | 253.64 | 84819000 | IT | 8019001056116 | 0.25
GAnello | 0940504 | RILEVATORE GAS CIVIC4 4 SENSORI GAS DETECTOR CENTRAL UNIT | 410.76 | 84819000 | IT | 8019001056123 | 0.4
GAnello | 0120100 | RISRUBINETTO A STRAPPO RISSHUT-OFF VALVE | 23.99 | 84818099 | IT | 8019001002281 | 0.19
GAnello | 009.1251.002 | RP1B20 REGOL+BLOCCO 3/4" M.NEUTRA | 188.09 | 84213100 | IT | 8019001101250 | 1.43
GAnello | 009.1251.001 | RP1B20 REGOL+BLOCCO 3/4" M.VERDE | 188.09 | 84213100 | IT | 8019001125942 | 1.42
GAnello | 009.1252.002 | RP1B25 REGOL+BLOCCO 1" M.NEUTRA | 188.09 | 84213100 | IT | 8019001102523 | 1.39
GAnello | 009.1252.001 | RP1B25 REGOL+BLOCCO 1" M.VERDE | 188.09 | 84213100 | IT | 8033460021799 | 1.38
GAnello | 003.0090.001 | 4500001 FILTRO AUTOP.1"1/2-100M. V4500001 (ERA SU REVIS.DISTINTA) | 1725.35 | 84212980 | IT | 8033460004662 | 10.13
GAnello | 0940561 | SENSORE CH4 IP44 PER CIVIC1-CIVIC4 GAS DETECTOR SENSOR FOR CIVIC1 AND | 202.65 | 84819000 | IT | 8019001056130 | 0.15
GAnello | 0940571 | SENSORE CH4 IP55 ATEX CIVIC1-CIVIC4 | 687.79 | 84819000 | IT | 8019001056161 | 0.5
GAnello | 0940563 | SENSORE CO IP44 PER CIVIC1-CIVIC4 TBU | 202.65 | 84819000 | IT | 8019001056154 | 0.18
GAnello | 0940573 | SENSORE CO IP55 ATEX CIVIC1-CIVIC4 | 713.98 | 84819000 | IT | 8019001056185 | 0.5
GAnello | 0940562 | SENSORE GPL IP44 PER CIVIC1-CIVIC4 | 202.65 | 84819000 | IT | 8019001056147 | 0.15
GAnello | 0940572 | SENSORE GPL IP55 ATEX CIVIC1-CIVIC4 | 713.98 | 84819000 | IT | 8019001056178 | 0.5
GAnello | 0191006 | SERBATOIO AGGIUNTIVO LAG14 | 130.96 | 84819000 | DE | 8019001101205 | 1.5
GAnello | 003.0042.001 | 2100501 FILTRO AUT.1/2"X1/2" 100M. V2100501 (ERA SU REVIS.DISTINTA) SELF-CLEANING FILTER 21005 | 160.45 | 84212980 | IT | 8033460003733 | 1.69
GAnello | 003.0043.001 | 2100801 FILTRO AUTOP.1"X1" 100 M. V2100801 (ERA SU REVIS.DISTINTA) SELF-CLEANING FILTER 21008 | 160.45 | 84212980 | IT | 8033460003764 | 1.7
GAnello | 009.0272.207 | ST1B100 REG.DN100 M.BIANCA GAS GOVERNOR ST1B | 1488.58 | 84213100 | IT | 8019001097423 | 20.8
GAnello | 009.0272.205 | ST1B100 REG.DN100 M.MARRONE GAS GOVERNOR ST1B | 1488.58 | 84213100 | IT | 8019001097300 | 1
GAnello | 009.0272.201 | ST1B100 REG.DN100 M.NEUTRA GAS GOVERNOR ST1B | 1488.58 | 84213100 | IT | 8019001085536 | 20.56
GAnello | 009.0272.203 | ST1B100 REG.DN100 M.ROSSA GAS GOVERNOR ST1B | 1488.58 | 84213100 | IT | 8019001085543 | 20.56
GAnello | 009.0272.204 | ST1B100 REG.DN100 M.VIOLA GAS GOVERNOR ST1B | 1488.58 | 84213100 | IT | 8019001102967 | 20.61
GAnello | 009.0273.007 | ST1B125 REGOLAT.DN125 M.BIANCA | 7470.34 | 84213100 | IT | 8019001098550 | 1
GAnello | 009.0273.005 | ST1B125 REGOLAT.DN125 M.MARRONE | 7470.34 | 84213100 | IT | 8019001108570 | 21
GAnello | 009.0273.006 | ST1B125 REGOLAT.DN125 M.NERA GAS GOVERNOR ST1B | 7470.34 | 84213100 | IT | 8019001098611 | 21
GAnello | 009.0273.001 | ST1B125 REGOLAT.DN125 M.NEUTRA | 7470.34 | 84213100 | IT | 8019001125768 | 21
GAnello | 009.0273.003 | ST1B125 REGOLAT.DN125 M.ROSSA | 7470.34 | 84213100 | IT | 8019001063831 | 21
GAnello | 009.0274.007 | ST1B150 REGOLAT.DN150 M.BIANCA | 7470.34 | 84213100 | IT | 8019001098659 | 49
GAnello | 009.0274.005 | ST1B150 REGOLAT.DN150 M.MARRONE | 7470.34 | 84213100 | IT | 8019001098628 | 49
GAnello | 009.0274.006 | ST1B150 REGOLAT.DN150 M.NERA GAS GOVERNOR ST1B | 7470.34 | 84213100 | IT | 8019001098567 | 1
GAnello | 009.0274.001 | ST1B150 REGOLAT.DN150 M.NEUTRA | 7470.34 | 84213100 | IT | 8019001125775 | 21
GAnello | 009.0274.003 | ST1B150 REGOLAT.DN150 M.ROSSA | 7470.34 | 84213100 | IT | 8019001063862 | 1
GAnello | 009.0270.203 | ST1B65 REG.DN65 M.ROSSA | 900.04 | 84213100 | IT | 8019001078972 | 1
GAnello | 009.0270.207 | ST1B65 REG.DN65 M.BIANCA GAS GOVERNOR ST1B | 900.04 | 84213100 | IT | 8019001081798 | 13.5
GAnello | 009.0270.206 | ST1B65 REG.DN65 M.BLU GAS GOVERNOR ST1B | 900.04 | 84213100 | IT | 8019001097416 | 13.5
GAnello | 009.0270.201 | ST1B65 REG.DN65 M.NEUTRA GAS GOVERNOR ST1B | 900.04 | 84213100 | IT | 8019001085512 | 13.5
GAnello | 009.0270.204 | ST1B65 REG.DN65 M.VIOLA GAS GOVERNOR ST1B | 900.04 | 84213100 | IT | 8019001103827 | 10.92
GAnello | 009.0271.207 | ST1B80 REG.DN80 M.BIANCA GAS GOVERNOR ST1B | 951.04 | 84213100 | IT | 8019001098406 | 11.5
GAnello | 009.0271.206 | ST1B80 REG.DN80 M.BLU GAS GOVERNOR ST1B | 951.04 | 84213100 | IT | 8019001102868 | 11.48
GAnello | 009.0271.201 | ST1B80 REG.DN80 M.NEUTRA GAS GOVERNOR ST1B | 951.04 | 84213100 | IT | 8019001101243 | 11.26
GAnello | 009.0271.203 | ST1B80 REG.DN80 M.ROSSA | 951.04 | 84213100 | IT | 8019001085529 | 11.32
GAnello | 009.0271.204 | ST1B80 REG.DN80 M.VIOLA GAS GOVERNOR ST1B | 951.04 | 84213100 | IT | 8019001103995 | 11.38
GAnello | 009.0351.006 | ST4B20 REG.3/4" ARANCIO | 257.77 | 84213100 | IT | 8019001125799 | 2.5
GAnello | 009.0351.004 | ST4B20 REG.3/4" BIANCA | 257.77 | 84213100 | IT | 8019001098710 | 2.48
GAnello | 009.0351.002 | ST4B20 REG.3/4" M.VIOLA | 257.77 | 84213100 | IT | 8019001098697 | 2.46
GAnello | 009.0351.003 | ST4B20 REG.3/4" MARRONE | 257.77 | 84213100 | IT | 8019001102387 | 2.46
GAnello | 009.0351.005 | ST4B20 REG.3/4" NERA | 257.77 | 84213100 | IT | 8019001125782 | 2.49
GAnello | 009.0351.001 | ST4B20 REG.3/4" NEUTRA ST4B25 REG.3/4" NEUTRA | 414.74 | 84213100 | IT | 8019001084201 | 2.45
GAnello | 009.0361.006 | ST4B20BM REG.+BLOC.3/4"M.ARANCIONE Gas governor ST4B.BM | 410.76 | 84213100 | IT | 8019001125874 | 3.4
GAnello | 009.0361.004 | ST4B20BM REG.+BLOC.3/4"M.BIANCA Gas governor ST4B.BM | 410.76 | 84213100 | IT | 8019001125850 | 3.4
GAnello | 009.0361.003 | ST4B20BM REG.+BLOC.3/4"M.MARRONE Gas governor ST4B.BM | 410.76 | 84213100 | IT | 8019001125836 | 3.38
GAnello | 009.0361.005 | ST4B20BM REG.+BLOC.3/4"M.NERA Gas governor ST4B.BM | 410.76 | 84213100 | IT | 8019001125867 | 3.4
GAnello | 009.0361.001 | ST4B20BM REG.+BLOC.3/4"M.NEUTRA Gas governor ST4B.BM | 410.76 | 84213100 | IT | 8019001097508 | 3.38
GAnello | 009.0361.002 | ST4B20BM REG.+BLOC.3/4"M.VIOLA Gas governor ST4B.BM | 410.76 | 84213100 | IT | 8019001125829 | 3.39
GAnello | 009.0352.006 | ST4B25 REG.1" ARANCIO | 257.77 | 84213100 | IT | 8019001125805 | 2.47
GAnello | 009.0352.004 | ST4B25 REG.1" BIANCA | 257.77 | 84213100 | IT | 8019001102882 | 2.45
GAnello | 009.0352.003 | ST4B25 REG.1" MARRONE | 257.77 | 84213100 | IT | 8019001098680 | 2.43
GAnello | 009.0352.005 | ST4B25 REG.1" NERA | 257.77 | 84213100 | IT | 8019001098703 | 2.46
GAnello | 009.0352.001 | ST4B25 REG.1" NEUTRA GAS GOVERNOR NEUTRAL SPRING ST4B25 | 424.47 | 84213100 | IT | 8019001084218 | 2.42
GAnello | 009.0352.002 | ST4B25 REG.1" VIOLA | 257.77 | 84213100 | IT | 8019001097492 | 3
GAnello | 009.0362.006 | ST4B25BM REG.+BLOC.1"M.ARANCIONE Gas governor ST4B.BM | 410.76 | 84213100 | IT | 8019001125898 | 3.3
GAnello | 009.0362.004 | ST4B25BM REG.+BLOC.1"M.BIANCA Gas governor ST4B.BM | 410.76 | 84213100 | IT | 8019001125881 | 3.3
GAnello | 009.0362.003 | ST4B25BM REG.+BLOC.1"M.MARRONE Gas governor ST4B.BM | 410.76 | 84213100 | IT | 8019001060540 | 3.3
GAnello | 009.0362.005 | ST4B25BM REG.+BLOC.1"M.NERA Gas governor ST4B.BM | 410.76 | 84213100 | IT | 8019001098727 | 3.3
GAnello | 009.0362.001 | ST4B25BM REG.+BLOC.1"M.NEUTRA Gas governor ST4B.BM | 410.76 | 84213100 | IT | 8019001101267 | 3.3
GAnello | 009.0362.002 | ST4B25BM REG.+BLOC.1"M.VIOLA Gas governor ST4B.BM | 410.76 | 84213100 | IT | 8019001104930 | 3.973
GAnello | 009.0353.006 | ST4B32 REG.1"1/4 ARANCIO | 272.93 | 84213100 | IT | 8019001098772 | 3.73
GAnello | 009.0353.004 | ST4B32 REG.1"1/4 BIANCA | 272.93 | 84213100 | IT | 8019001125812 | 3.71
GAnello | 009.0353.003 | ST4B32 REG.1"1/4 MARRONE | 272.93 | 84213100 | IT | 8019001098741 | 3.69
GAnello | 009.0353.005 | ST4B32 REG.1"1/4 NERA | 272.93 | 84213100 | IT | 8019001075032 | 3.72
GAnello | 009.0353.001 | ST4B32 REG.1"1/4 NEUTRA ST4B40 REG.1"1/4 NEUTRA | 480.77 | 84213100 | IT | 8019001084225 | 3.68
GAnello | 009.0353.002 | ST4B32 REG.1"1/4 VIOLA | 272.93 | 84213100 | IT | 8019001098734 | 3.69
GAnello | 009.0363.004 | ST4B32BM REG.+BLOC.1"1/4 M.BIANCA | 464.51 | 84213100 | IT | 8019001125928 | 1
GAnello | 009.0363.003 | ST4B32BM REG.+BLOC.1"1/4 M.MARRONE | 464.51 | 84213100 | IT | 8019001125911 | 1
GAnello | 009.0363.005 | ST4B32BM REG.+BLOC.1"1/4 M.NERA | 464.51 | 84213100 | IT | 8019001125935 | 1
GAnello | 009.0363.001 | ST4B32BM REG.+BLOC.1"1/4 M.NEUTRA | 464.51 | 84213100 | IT | 8019001098802 | 5.6
GAnello | 009.0363.002 | ST4B32BM REG.+BLOC.1"1/4 M.VIOLA | 464.51 | 84213100 | IT | 8019001125904 | 5.61
GAnello | 009.0363.006 | ST4B32BM REG+BLOC.1"1/4 M.ARANCIONE | 464.51 | 84213100 | IT | 8019001156731 | 1
GAnello | 009.0354.006 | ST4B40 REG.1"1/2 ARANCIO | 272.93 | 84213100 | IT | 8019001098765 | 3.69
GAnello | 009.0354.004 | ST4B40 REG.1"1/2 BIANCA GAS GOVERNOR ST4B | 272.93 | 84213100 | IT | 8019001103605 | 3.68
GAnello | 009.0354.005 | ST4B40 REG.1"1/2 NERA | 272.93 | 84213100 | IT | 8019001098758 | 3.69
GAnello | 009.0354.002 | ST4B40 REG.1"1/2 VIOLA GAS GOVERNOR ST4B | 272.93 | 84213100 | IT | 8019001097515 | 4.05
GAnello | 009.0354.003 | ST4B40 REG.1"1/2 MARRONE GAS GOVERNOR ST4B | 449.45 | 84213100 | IT | 8019001102875 | 3.69
GAnello | 009.0354.001 | ST4B40 REG.1"1/2 NEUTRA GAS GOVERNOR ST4B | 446.87 | 84213100 | IT | 8019001084232 | 3.65
GAnello | 009.0364.001 | ST4B40BM REG.+BLOC.1"1/2 M.NEUTRA | 837.14 | 84213100 | IT | 8019001085406 | 5.51
GAnello | 009.0364.004 | ST4B40BM REG.+BLOC.1"1/2 M.BIANCA | 464.51 | 84213100 | IT | 8019001098789 | 5.51
GAnello | 009.0364.003 | ST4B40BM REG.+BLOC.1"1/2 M.MARRONE | 464.51 | 84213100 | IT | 8019001098819 | 6.377
GAnello | 009.0364.005 | ST4B40BM REG.+BLOC.1"1/2 M.NERA | 464.51 | 84213100 | IT | 8019001098796 | 5.51
GAnello | 009.0364.002 | ST4B40BM REG.+BLOC.1"1/2 M.VIOLA | 464.51 | 84213100 | IT | 8019001098826 | 6.4
GAnello | 009.0364.006 | ST4B40BM REG+BLOC.1"1/2 M.ARANCIONE | 464.51 | 84213100 | IT | 8019001104770 | 5.51
GAnello | 009.0355.006 | ST4B50 REG.2" ARANCIO GAS GOVERNOR ST4B | 509.98 | 84213100 | IT | 8019001102417 | 6.96
GAnello | 009.0355.004 | ST4B50 REG.2" BIANCA | 509.98 | 84213100 | IT | 8019001097539 | 6.89
GAnello | 009.0355.003 | ST4B50 REG.2" MARRONE GAS GOVERNOR ST4B | 509.98 | 84213100 | IT | 8019001102424 | 6.83
GAnello | 009.0355.005 | ST4B50 REG.2" NERA GAS GOVERNOR ST4B | 509.98 | 84213100 | IT | 8019001101748 | 6.92
GAnello | 009.0355.001 | ST4B50 REG.2" NEUTRA GAS GOVERNOR ST4B | 509.98 | 84213100 | IT | 8019001084249 | 6.77
GAnello | 009.0355.002 | ST4B50 REG.2" VIOLA ST4B50 REG.2" VIOLA | 509.98 | 84213100 | IT | 8019001097522 | 6.79
GAnello | 009.0365.006 | ST4B50BM REG.+BLOC.2" M.ARANCIONE | 760.84 | 84213100 | IT | 8019001098857 | 9.61
GAnello | 009.0365.004 | ST4B50BM REG.+BLOC.2" M.BIANCA | 760.84 | 84213100 | IT | 8019001098840 | 9.61
GAnello | 009.0365.003 | ST4B50BM REG.+BLOC.2" M.MARRONE | 760.84 | 84213100 | IT | 8019001098833 | 9.61
GAnello | 009.0365.005 | ST4B50BM REG.+BLOC.2" M.NERA | 760.84 | 84213100 | IT | 8019001101328 | 9.61
GAnello | 009.0365.001 | ST4B50BM REG.+BLOC.2" M.NEUTRA | 760.84 | 84213100 | IT | 8019001097546 | 9.61
GAnello | 009.0365.002 | ST4B50BM REG.+BLOC.2" M.VIOLA GAS GOVERNOR ST4BBM | 760.84 | 84213100 | IT | 8019001097553 | 11
GAnello | 009.0242.207 | STR100 REG.DN100 M.BIANCA GAS GOVERNOR STR | 1441.72 | 84213100 | IT | 8019001108563 | 1
GAnello | 009.0242.205 | STR100 REG.DN100 M.MARRONE | 1441.72 | 84213100 | IT | 8019001098123 | 1
GAnello | 009.0242.201 | STR100 REG.DN100 M.NEUTRA GAS GOVERNOR STR | 1441.72 | 84213100 | IT | 8019001085444 | 21.12
GAnello | 009.0242.203 | STR100 REG.DN100 M.ROSSA | 1441.72 | 84213100 | IT | 8019001098116 | 1
GAnello | 009.0242.204 | STR100 REG.DN100 M.VIOLA GAS GOVERNOR STR | 1441.72 | 84213100 | IT | 8019001101991 | 1
GAnello | 009.0243.007 | STR125 REG.DN125 M.BIANCA | 6409.06 | 84213100 | IT | 8019001098536 | 23
GAnello | 009.0243.005 | STR125 REG.DN125 M.MARRONE | 6409.06 | 84213100 | IT | 8019001098512 | 23
GAnello | 009.0243.006 | STR125 REG.DN125 M.NERA | 6409.06 | 84213100 | IT | 8019001098529 | 23
GAnello | 009.0243.001 | STR125 REG.DN125 M.NEUTRA | 6409.06 | 84213100 | IT | 8019001098505 | 23
GAnello | 009.0243.003 | STR125 REG.DN125 M.ROSSA | 6409.06 | 84213100 | IT | 8019001138058 | 23
GAnello | 009.0244.007 | STR150 REG.DN150 M.BIANCA | 6409.06 | 84213100 | IT | 8019001138447 | 49
GAnello | 009.0244.005 | STR150 REG.DN150 M.MARRONE | 6409.06 | 84213100 | IT | 8019001098543 | 49
GAnello | 009.0244.006 | STR150 REG.DN150 M.NERA GAS GOVERNOR STR | 6409.06 | 84213100 | IT | 8019001102004 | 1
GAnello | 009.0244.001 | STR150 REG.DN150 M.NEUTRA TBU | 6409.06 | 84213100 | IT | 8019001125690 | 1
GAnello | 009.0244.003 | STR150 REG.DN150 M.ROSSA | 6409.06 | 84213100 | IT | 8019001138348 | 1
GAnello | 009.0240.207 | STR65 REG.DN65 M.BIANCA GAS GOVERNOR STR | 758.09 | 84213100 | IT | 8019001127489 | 1
GAnello | 009.0240.206 | STR65 REG.DN65 M.BLU GAS GOVERNOR STR | 758.09 | 84213100 | IT | 8019001098109 | 1
GAnello | 009.0240.201 | STR65 REG.DN65 M.NEUTRA | 758.09 | 84213100 | IT | 8019001085505 | 10.53
GAnello | 009.0240.203 | STR65 REG.DN65 M.ROSSA | 758.09 | 84213100 | IT | 8019001127199 | 1
GAnello | 009.0240.204 | STR65 REG.DN65 M.VIOLA GAS GOVERNOR STR | 758.09 | 84213100 | IT | 8019001075179 | 1
GAnello | 009.0241.207 | STR80 REG.DN80 M.BIANCA GAS GOVERNOR STR | 799.43 | 84213100 | IT | 8019001127885 | 1
GAnello | 009.0241.206 | STR80 REG.DN80 M.BLU GAS GOVERNOR STR | 799.43 | 84213100 | IT | 8019001098383 | 9
GAnello | 009.0241.201 | STR80 REG.DN80 M.NEUTRA | 799.43 | 84213100 | IT | 8019001075377 | 9
GAnello | 009.0241.203 | STR80 REG.DN80 M.ROSSA | 799.43 | 84213100 | IT | 8019001098369 | 9
GAnello | 009.0241.204 | STR80 REG.DN80 M.VIOLA GAS GOVERNOR STR | 799.43 | 84213100 | IT | 8019001098376 | 9
GAnello | 005.0140.001 | SV20 ELETTR.ON-OFF RP.3/4"230V.AC VSV20 (ERA SU REVIS. DISTINTA) | 384.7 | 84811099 | IT | 8033460005225 | 2.28
GAnello | 005.0140.003 | SV20V12 ELETT.ON-OFF RP.3/4"12V.DC | 384.7 | 84811099 | IT | 8033460005249 | 2.28
GAnello | 005.0140.002 | SV20V24 ELETTR.ON-OFF RP.3/4"24V. VSV20V24 (ERA SU REVIS. DISTINTA) | 384.7 | 84811099 | IT | 8033460005232 | 2.21
GAnello | 005.0141.001 | SV25 ELETTR.ON-OFF RP.1"230V.AC VSV25 (ERA SU REVIS. DISTINTA) | 384.7 | 84811099 | IT | 8033460005256 | 2.14
GAnello | 005.0141.003 | SV25V12 ELETTR.ON.OFF RP.1"12V.DC | 384.7 | 84811099 | IT | 8033460005270 | 2.336
GAnello | 005.0141.002 | SV25V24 ELETTR.ON-OFF RP.1"24V. VSV25V24 (ERA SU REVIS. DISTINTA) | 384.7 | 84811099 | IT | 8033460005263 | 2.336
GAnello | 005.0142.001 | SV32 ELETTR.ON-OFF RP.1"1/4 230V. VSV32 (ERA SU REVIS. DISTINTA) | 411.71 | 84811099 | IT | 8033460005287 | 2.91
GAnello | 005.0142.003 | SV32V12 ELETTR.ON-OFF RP.1"1/4 12V | 411.71 | 84811099 | IT | 8033460005300 | 3.35
GAnello | 005.0142.002 | SV32V24 ELETTR.ON.OFF RP.1"1/4 24V | 411.71 | 84811099 | IT | 8033460005294 | 3.35
GAnello | 005.0143.001 | SV40 ELETTR.ON-OFF RP.1"1/2 230V. VSV40 (ERA SU REVIS. DISTINTA) | 411.71 | 84811099 | IT | 8033460005317 | 2.83
GAnello | 005.0143.003 | SV40V12 ELETTR.ON-OFF RP.1"1/2 12V | 411.71 | 84811099 | IT | 8033460005331 | 3.35
GAnello | 005.0143.002 | SV40V24 ELETTR.ON-OFF RP.1"1/2 24V | 411.71 | 84811099 | IT | 8033460005324 | 3.35
GAnello | 005.0144.001 | SV50 ELETTR.ON-OFF RP.2" 230V.AC VSV50 (ERA SU REVIS. DISTINTA) | 474.14 | 84811099 | IT | 8033460005348 | 3.57
GAnello | 005.0144.003 | SV50V12 ELETTR.ON-OFF RP.2" 12V.DC | 474.14 | 84811099 | IT | 8033460005362 | 4
GAnello | 005.0144.002 | SV50V24 ELETTR.ON-OFF RP.2" 24V. | 474.14 | 84811099 | IT | 8033460005355 | 3.57
GAnello | 004.0030.001 | U1101201 CORPO AUTOP.1/2" 100 M. U1101201 (ERA SU REVIS.DISTINTA) | 114.97 | 84212980 | IT | 8033460004808 | 0.63
GAnello | 004.0030.002 | U1101203 CORPO AUTOP.1/2" 300 M. U1101203 (ERA SU REVIS.DISTINTA) | 110.71 | 84212980 | IT | 8033460004815 | 0.6
GAnello | 004.0030.003 | U1101206 CORPO AUTOP.1/2" 600 M. U1101206 (ERA SU REVIS.DISTINTA) | 114.97 | 84212980 | IT | 8033460004822 | 0.59
GAnello | 004.0041.001 | U2100201 CORPO AUTOP.1/2" 100 M. U2100201 (ERA SU REVIS.DISTINTA) | 127.79 | 84212980 | IT | 8033460004938 | 1.112
GAnello | 004.0041.002 | U2100203 CORPO AUTOP.1/2" 300 M. U2100203 (ERA SU REVIS.DISTINTA) | 122.15 | 84212980 | IT | 8033460004945 | 1.11
GAnello | 004.0041.003 | U2100206 CORPO AUTOP.1/2" 600 M. U2100206 (ERA SU REVIS.DISTINTA) | 127.79 | 84212980 | IT | 8033460004952 | 1.108
GAnello | 004.0040.003 | U2100806 CORPO AUTOP.1" 600 M. U2100806 (ERA SU REVIS.DISTINTA) | 127.79 | 84212980 | IT | 8033460004884 | 1.11
GAnello | 004.0050.001 | U3100001 CORPO AUTOPULENTE 1" 100M. U3100001 (ERA SU REVIS.DISTINTA) | 222.9 | 84212980 | IT | 8033460005034 | 1.57
GAnello | 004.0050.002 | U3100003 CORPO AUTOP.1" 300 M. U3100003 (ERA SU REVIS.DISTINTA) | 214.35 | 84212980 | IT | 8033460005041 | 1.55
GAnello | 004.0050.003 | U3100006 CORPO AUTOP.1" 600 M. U3100006 (ERA SU REVIS.DISTINTA) | 222.9 | 84212980 | IT | 8033460005058 | 1.52
GAnello | 004.0060.001 | U4100001 CORPO AUT.1"1/2 100M. U4100001 (ERA SU REVIS.DISTINTA) | 582.07 | 84212980 | IT | 8033460005072 | 4.1
GAnello | 004.0060.003 | U4100006 CORPO AUT.1"1/2 600M. U4100006 (ERA SU REVIS.DISTINTA) | 582.07 | 84212980 | IT | 8033460005096 | 3.34
GAnello | 004.0080.001 | U4500001 CORPO AUTOP.100M. U4500001 (ERA SU REVIS.DISTINTA) | 998.04 | 84212980 | IT | 8033460005171 | 4.01
GAnello | 004.0080.003 | U4500006 CORPO AUTOP.600M. U4500006 (ERA SU REVIS.DISTINTA) | 786.47 | 84212980 | IT | 8033460005195 | 4
GAnello | 004.0070.001 | U51000025 CORPO AUTOP.250M. U51000025 (ERA SU REVIS.DISTINTA) | 758.09 | 84212980 | IT | 8033460005102 | 6.93
GAnello | 004.0070.003 | U51000075 CORPO AUTOP.750M. U51000075 (ERA SU REVIS.DISTINTA) | 675.81 | 84212980 | IT | 8033460005126 | 6.39
GAnello | 006.0152.000 | VIC/A100 VALVOLA INTERCET.COMB. 1" SHUT OFF VALVE | 369.38 | 84811099 | IT | 8019001104992 | 1.37
GAnello | 006.0154.000 | VIC/A112 VALVOLA INTERC.COMB. 1"1/2 SHUT OFF VALVE | 530.66 | 84811099 | IT | 8019001104763 | 1.86
GAnello | 006.0153.000 | VIC/A114 VALVOLA INTERC.COMB. 1"1/4 SHUT OFF VALVE | 483.8 | 84811099 | IT | 8019001105142 | 1.94
GAnello | 006.0150.000 | VIC/A12 VALVOLA INTERCET.COMB.1/2" SHUT OFF VALVE | 277.05 | 84811099 | IT | 8019001106217 | 1
GAnello | 006.0155.000 | VIC/A200 VALVOLA INTERCET.COMB. 2" SHUT OFF VALVE | 645.05 | 84811099 | IT | 8019001105845 | 2.48
GAnello | 006.0156.100 | VIC/A212 VALVOLA INTERC.COMB.DN65 SHUT OFF VALVE | 1197.75 | 84811099 | IT | 8019001104541 | 8.18
GAnello | 006.0157.100 | VIC/A300 VALVOLA INTERC.COMB.DN80 SHUT OFF VALVE | 1563 | 84811099 | IT | 8019001102202 | 8.67
GAnello | 006.0151.000 | VIC/A34 VALVOLA INTERCET.COMB. 3/4" SHUT OFF VALVE | 345.97 | 84811099 | IT | 8019001104114 | 1.41
GAnello | 006.0158.000 | VIC/A400 VALVOLA INTERC.COMB. DN100 SHUT OFF VALVE | 1972.36 | 84811099 | IT | 8033460005461 | 10.96
GAnello | 020.0009.001 | VRGA100 VALVOLA.RAPP.GAS-ARIA DN100 AIR-GAS RATIO CONTROL VALVE | 1612.61 | 84811099 | IT | 8019001097201 | 20.13
GAnello | 020.0008.101 | VRGA80 VALVOLA.RAPP.GAS-ARIA DN80 AIR-GAS RATIO CONTROL VALVE | 975.84 | 84811099 | IT | 8019001097836 | 11.41
GAnello | 0120140 | VRUVALVOLA DI RITEGNO VRU CHECK VALVE | 22.37 | 84813099 | IT | 8019001002366 | 0.12
GAnello | 010.0426.101 | EV65/6BEEXD ELET.N.C DN65 230V.AC | 1295.59 | 84811099 | IT | 8019001080159 | 10.6
GAnello | 014.0197.001 | 3285MEM. LAV.+SIC. FSD-FSDC15-20/CE | 19.42 | 84213100 | IT | 8033460011912 | 0.116
GAnello | 007.0052.201 | 70610F/6B FIL.GAS DN65 (IMB.10PZ) GAS FILTER 70610 -FLANGED | 175.59 | 84213100 | IT | 8019001061752 | 6.2
GAnello | 014.0244.001 | E424D KIT MOLLA MARRONE REG.65-80 | 10.5 | 73202081 | IT | 8033460012186 | 0.28
GAnello | 014.0193.001 | 3282 KIT REVISIONE ST1B 100 | 196.8 | 84213100 | IT | 8033460011875 | 2.128
GAnello | 001.0111.011 | 7010103I FILTRO 1"ALL300M.INOX 26PZ V7010103I (ERA SU REVIS.DISTINTA) na | 49.93 | 84212980 | IT | 8033460021683 | 0.825
GAnello | 014.4110.014 | 6010003I RICAMBIO CART.INOX.300M SPARE FILTERING ELEMENT 60100 | 14.67 | 84212980 | IT | 8033460013503 | 0.083
GAnello | 014.0184.001 | 3272 KIT REVISIONE FSDC 65-80/CE Gas regulator kit | 119.41 | 84213100 | IT | 8033460011776 | 1.39
GAnello | 014.0196.001 | 3284 KIT REVISIONE FSDR 15-20/CE Gas regulator kit | 22.82 | 84213100 | IT | 8033460011905 | 1.2
GAnello | 014.0150.001 | 3230 KIT FILTRO REGOLAT.1/2"-3/4" Gas regulator filter kit | 4.83 | 84213100 | IT | 8033460011622 | 0.018
GAnello | 001.0240.002 | 7015101TB FILTRO 1" 100M. RINF. V7015101TB (ERA SU REVIS.DISTINTA) FUEL FILTER | 83.25 | 84212980 | IT | 8033460003450 | 2.5
GAnello | 014.0096.001 | 3221 KIT FILTRO GAS DN65 | 21.11 | 84213100 | IT | 8033460011431 | 0.15
GAnello | 014.0097.001 | 3222 KIT FILTRO GAS DN80 | 32.67 | 84213100 | IT | 8033460011448 | 0.2
GAnello | 014.0183.001 | 3271 KIT REVISIONE FSDR 65-80/CE Gas regulator kit | 142.92 | 84213100 | IT | 8033460011769 | 1.43
Microflex | M7525CWI | MICROFLEX UNO 75/25X2.3 CH PN6 MICROFLEX PIPE FOR HEATING APPLICAT | 32.81 | 39173100 | IT | 8019001084508 | 0.68
Microflex | M9032CWI | MICROFLEX UNO 90/32X2.9 CH PN6 MICROFLEX PIPE FOR HEATING APPLICAT | 40.8 | 39173100 | IT | 8019001112201 | 1
Microflex | M12525CWI | MICROFLEX UNO 125/25X2.3 CH PN6 Microflex pipe for heating applicat | 49.3 | 39173100 | IT | 8019001140310 | 1.18
Microflex | M12532CWI | MICROFLEX UNO 125/32 X 2.9 CH PN 6 Microflex pipe for heating applicat | 57.15 | 39173100 | IT | 8019001140372 | 1.8
Microflex | M16032CWI | MICROFLEX UNO 160/32X2.9 CH PN6 MICROFLEX PIPE FOR HEATING APPLICAT | 70.19 | 39173100 | IT | 8019001140389 | 1.5
Microflex | M16040CWI | MICROFLEX UNO 160/40X3.7 CH PN6 MICROFLEX PIPE FOR HEATING APPLICAT | 71.42 | 39173100 | IT | 8019001111051 | 2.32
Microflex | M16050CWI | MICROFLEX UNO 160/50X4.6 CH PN6 MICROFLEX PIPE FOR HEATING APPLICAT | 78.55 | 39173100 | IT | 8019001111068 | 2.48
Microflex | M16063CWI | MICROFLEX UNO 160/63X5.7 CH PN6 MICROFLEX PIPE FOR HEATING APPLICAT | 88.79 | 39173100 | IT | 8019001084461 | 2.78
Microflex | M20075CWI | MICROFLEX UNO 200/75X6.9 CH PN6 MICROFLEX PIPE FOR HEATING APPLICAT | 120.88 | 39173100 | IT | 8019001084492 | 4.16
Microflex | M20090CWI | MICROFLEX UNO 200/90X8.2 CH PN6 MICROFLEX PIPE FOR HEATING APPLICAT | 141.77 | 39173100 | IT | 8019001111075 | 4.73
Microflex | M200110CWI | MICROFLEX UNO 200/110X10 CH PN6 MICROFLEX PIPE FOR HEATING APPLICAT | 158.44 | 39173100 | IT | 8019001084485 | 5.64
Microflex | M200125CWI | MICROFLEX UNO 200/125X11.4 CH PN6 MICROFLEX PIPE FOR HEATING APPLICAT | 240.5 | 39173100 | IT | 8019001113543 | 6
Microflex | MG751832 | TERMINALE UNO IN GOMMA GUAINA 75 | 31.32 | 39269097 | CZ | 8019001110238 | 0.12
Microflex | MG901840 | TERMINALE UNO IN GOMMA GUAINA 90 | 35.09 | 39269097 | CZ | 8019001112249 | 0.14
Microflex | MS7525 | DUST CAP MS75/1X25 MS7525 DUST CUP 75/25 | 16.69 | 39269097 | IT | 8019001084430 | 0.09
Microflex | MS9032 | DUST CAP MS90/1X32 MS9032 DUST CUP 90/32 | 16.69 | 39269097 | IT | 8019001112539 | 0.8
Microflex | MS12525 | DUST CAP MS125/1x25 MS12525 DUST CUP 125/25 | 16.69 | 39269097 | IT | 8019001112546 | 0.047
Microflex | MG1603250 | TERMINALE UNO IN GOMMA GUAINA 160 TUBO 40-50 | 42.04 | 39269097 | CZ | 8019001085635 | 0.56
Microflex | MS12532 | DUST CAP MS125/1x32 MS12532 DUST CUP 125/32 | 16.69 | 39269097 | IT | 8019001122224 | 0.047
Microflex | MS16032 | DUST CAP MS160/1X32 MS16032 DUST CUP 160/32 | 16.69 | 39269097 | IT | 8019001111709 | 0.088
Microflex | MS16040 | DUST CAP MS160/1X40 MS16040 DUST CUP 160/40 | 16.69 | 39269097 | IT | 8019001112515 | 0.08
Microflex | MG1606390 | TERMINALE UNO IN GOMMA GUAINA 160 TUBO 63-90 | 42.04 | 39269097 | CZ | 8019001110870 | 0.56
Microflex | MS16050 | DUST CAP MS160/1X50 MS16050 DUST CUP 160/50 | 16.69 | 39269097 | IT | 8019001110481 | 0.078
Microflex | MG20075125 | TERMINALE UNO IN GOMMA GUAINA 200 MICROFLEX EPDM RUBBER END-CAPS (DUO | 68.21 | 39269097 | CZ | 8019001110368 | 0.64
Microflex | MS16063 | DUST CAP MS160/1X63 MS16063 DUST CUP 160/63 | 16.69 | 39269097 | IT | 8019001089015 | 0.077
Microflex | MS20075 | DUST CAP MS200/1X75 MS20075 DUST CUP 200/75 | 16.69 | 39269097 | IT | 8019001089022 | 0.1
Microflex | MS20090 | DUST CAP MS200/1X90 MS20090 DUST CUP 200/90 | 16.69 | 39269097 | IT | 8019001112522 | 0.102
Microflex | MJ3413425/23 | JENTRO STRAIGHT TERMINAL 25X2.3 C 3/4"M X 25 X 2.3 C,H, MICROFLEX COUPLING FOR HEATING/HDPE | 25.1 | 74122000 | CN | 8019001084324 | 0.293
Microflex | MFP34 | MICROFLEX RACC. ATTACO FISS 3/4" TBU | 17.53 | 74122000 | FI | 8019001110856 | 0.13
Microflex | MJ3414432/29 | JENTRO STRAIGHT TERMINAL 32X2.9 C 1"M X 32 X 2.9 C,H, MICROFLEX COUPLING FOR HEATING/HDPE | 36.49 | 74122000 | CN | 8019001084348 | 0.33
Microflex | MFP44 | MICROFLEX RACC. ATTACO FISS 1" | 27.74 | 74122000 | FI | 8019001084577 | 0.2
Microflex | MJ3415440/37 | JENTRO STRAIGHT TERMINAL 40X3.7 C 1"1/4M X 40 X 3.7 C,H, MICROFLEX COUPLING FOR HEATING/HDPE | 61.23 | 74122000 | CN | 8019001084355 | 0.61
Microflex | MFP54 | MICROFLEX RACC. ATTACO FISS 1-1/4" MICROFLEX FITTING | 54.82 | 74122000 | TW | 8019001110719 | 0.72
Microflex | MJ3416450/46 | JENTRO STRAIGHT TERMINAL 50X4.6 C 1"1/2M X 50 X 4.6 C,H, MICROFLEX COUPLING FOR HEATING/HDPE | 89.82 | 74122000 | FI | 8019001084362 | 0.82
Microflex | MFP64 | MICROFLEX RACC. ATTACO FISS 1-1/2" MICROFLEX FITTING | 60.65 | 74122000 | TW | 8019001110757 | 0.77
Microflex | MJ341263/58 | JENTRO STRAIGHT TERMINAL 63X5.8 C 2"M X 63 X 5.8 C,H, MICROFLEX COUPLING FOR HEATING/HDPE | 102.5 | 74122000 | FI | 8019001084539 | 1.39
Microflex | MFP2 | MICROFLEX RACC. ATTACO FISS 2" MICROFLEX FITTING | 91.3 | 74122000 | TW | 8019001084584 | 1.2
Microflex | MJ34121275/68 | JENTRO STRAIGHT TERMINAL 75X6.8 C 2"1/2M X 75 X 6.8 C,H, MICROFLEX COUPLING FOR HEATING/HDPE | 126.37 | 74122000 | CN | 8019001084317 | 1.795
Microflex | MFP212 | MICROFLEX RACC. ATTACO FISS 2 1-2" TBU | 116.34 | 74122000 | FI | 8019001110528 | 1.58
Microflex | MJ341390/82 | JENTRO STRAIGHT TERMINAL 90X8.2 C 3"M X 90 X 8.2 C,H, MICROFLEX COUPLING FOR HEATING/HDPE | 190.54 | 74122000 | CN | 8019001109850 | 1
Microflex | MFP3 | MICROFLEX RACC. ATTACO FISS 3" | 179.24 | 74122000 | FI | 8019001110337 | 2.97
Microflex | MJ3414110/10 | JENTRO STRAIGHT TERMINAL 110X10 4"C 4"M X 110 X 10 C,H, MICROFLEX COUPLING FOR HEATING/HDPE | 241.99 | 74122000 | CN | 8019001084546 | 3.77
Microflex | MFP4 | MICROFLEX RACC. ATTACO FISS 4" | 297.17 | 74122000 | FI | 8019001110276 | 4.3
Microflex | MJ3414125/114 | JENTRO STRAIGHT TERMINAL 125X11.4 C 4"M X 125 X 11.4 C,H, MICROFLEX COUPLING FOR HEATING/HDPE | 360.82 | 74122000 | FI | 8019001109881 | 6.9
Microflex | M9040CWI | MICROFLEX UNO 90/40X3.7 CH PN6 MICROFLEX PIPE FOR HEATING APPLICAT | 45.4 | 39173100 | IT | 8019001111082 | 1.11
Microflex | M12540CWI | MICROFLEX UNO 125/40X3.7 CH PN6 MICROFLEX PIPE FOR HEATING APPLICAT | 63.25 | 39173100 | IT | 8019001111099 | 1.72
Microflex | M12550CWI | MICROFLEX UNO 125/50X4.6 CH PN6 MICROFLEX PIPE FOR HEATING APPLICAT | 71.24 | 39173100 | IT | 8019001112195 | 1.92
Microflex | M12563CWI | MICROFLEX UNO 125/63X5.7 CH PN6 MICROFLEX PIPE FOR HEATING APPLICAT | 83.12 | 39173100 | IT | 8019001109829 | 2.16
Microflex | M16075CWI | MICROFLEX UNO 160/75X6.9 CH PN6 MICROFLEX PIPE FOR HEATING APPLICAT | 92.03 | 39173100 | IT | 8019001084478 | 3.2
Microflex | M16090CWI | MICROFLEX UNO 160/90X8.2 CH PN6 MICROFLEX PIPE FOR HEATING APPLICAT | 113.97 | 39173100 | IT | 8019001111105 | 3.85
Microflex | MS200110 | DUST CAP MS200/1X110 MS200110 DUST CUP 200/110 | 16.69 | 39269097 | IT | 8019001110177 | 0.102
Microflex | MS200125 | DUST CAP MS200/1X125 MS200125 DUST CUP 200/125 | 16.69 | 39269097 | IT | 8019001111419 | 0.102
Microflex | MG1254063 | TERMINALE UNO IN GOMMA GUAINA125 | 38.96 | 39269097 | CZ | 8019001110566 | 0.36
Microflex | MS9040 | DUST CAP MS90/1X40 MS9040 DUST CUP 90/40 | 16.69 | 39269097 | IT | 8019001084447 | 0.03
Microflex | MS12540 | DUST CAP MS125/1X40 MS12540 DUST CUP 125/40 | 16.69 | 39269097 | IT | 8019001112492 | 0.045
Microflex | MS12550 | DUST CAP MS125/1X50 MS12550 DUST CUP 125/50 | 16.69 | 39269097 | IT | 8019001110184 | 0.044
Microflex | MS12563 | DUST CAP MS125/1X63 MS12563 DUST CUP 125/63 | 16.69 | 39269097 | IT | 8019001112508 | 1
Microflex | MD16025CWI | MICROFLEX DUO 160/2X25/2.3 CH PN6 MICROFLEX PIPE-HEATING APP/DOUBLE C | 70.04 | 39173100 | IT | 8019001084270 | 2.21
Microflex | MD16032CWI | MICROFLEX DUO 160/2X32/2.9 CH PN6 MICROFLEX PIPE-HEATING APP/DOUBLE C | 82.18 | 39173100 | IT | 8019001084287 | 2.41
Microflex | MD16040CWI | MICROFLEX DUO 160/2X40/3.7 CH PN6 MICROFLEX PIPE-HEATING APP/DOUBLE C | 93.35 | 39173100 | IT | 8019001110061 | 2.63
Microflex | MD20050CWI | MICROFLEX DUO 200/2X50/4.6 CH PN6 MICROFLEX PIPE-HEATING APP/DOUBLE C | 138.42 | 39173100 | IT | 8019001084300 | 4.03
Microflex | MD20063CWI | MICROFLEX DUO TUBO PER RISCALD. 2X63X5,8MM ESTERNO Ø200MM MICROFLEX PIPE-HEATING APP/DOUBLE C | 163.05 | 39173100 | IT | 8019001111044 | 4.64
Microflex | MS16075 | DUST CAP MS160/1X75 MS16075 DUST CUP 160/75 | 16.69 | 39269097 | IT | 8019001084423 | 0.08
Microflex | MGD1602550 | TERMINALE DUO IN GOMMA GUAINA 160 MICROFLEX EPDM RUBBER END-CAPS (DUO | 43.68 | 39269097 | AT | 8019001110351 | 0.46
Microflex | MS16090 | DUST CAP MS160/1X90 MS16090 DUST CUP 160/90 | 16.69 | 39269097 | IT | 8019001110450 | 0.068
Microflex | MSD16025 | DUST CAP MSD160/2X25 MSD16025 DUST CUP 160/25/25 | 16.69 | 39269097 | IT | 8019001084393 | 0.082
Microflex | MSD16032 | DUST CAP MSD160/2X32 MSD16032 MICROFLEX DUST CAPS | 16.69 | 39269097 | IT | 8019001084409 | 0.08
Microflex | MGD2004063 | TERMINALE DUO IN GOMMA GUAINA 200 MICROFLEX EPDM RUBBER END-CAPS (DUO | 73.49 | 40161000 | AT | 8019001110320 | 0.6
Microflex | MSD16040 | DUST CAP MSD160/2X40 MSD16040 MICROFLEX DUST CAPS | 16.69 | 39269097 | IT | 8019001110191 | 0.078
Microflex | MD12525CWI | MICROFLEX DUO 125/2X25/2.3 CH PN6 MICROFLEX PIPE-HEATING APP/DOUBLE C | 55.16 | 39173100 | IT | 8019001109126 | 1.57
Microflex | MD12532CWI | MICROFLEX DUO 125/2X32/2.9 CH PN6 MICROFLEX PIPE-HEATING APP/DOUBLE C | 69.94 | 39173100 | IT | 8019001084263 | 1.77
Microflex | MD16050CWI | MICROFLEX DUO 160/2X50/4.6 CH PN6 MICROFLEX PIPE-HEATING APP/DOUBLE C | 108.31 | 39173100 | IT | 8019001112225 | 3.55
Microflex | MSD20050 | DUST CAP MSD200/2X50 MSD20050 DUST CUP 200/50/50 | 16.69 | 39269097 | IT | 8019001089008 | 0.076
Microflex | MGD1251832 | TERMINALE DUO IN GOMMA GUAINA 125 MICROFLEX EPDM RUBBER END-CAPS (DUO | 40.25 | 40161000 | AT | 8019001110672 | 0.236
Microflex | MSD20063 | DUST CAP MSD200/2X63 MSD20063 DUST CUP 200/63/63 | 16.69 | 39269097 | IT | 8019001112645 | 0.074
Microflex | MSD12525 | DUST CAP MSD125/2X25 MSD12525 DUST CUP 125/25/25 | 16.69 | 39269097 | IT | 8019001112553 | 0.046
Microflex | MSD12532 | DUST CAP MSD125/2X32 MSD12532 DUST CUP 125/32/32 | 16.69 | 39269097 | IT | 8019001085697 | 0.045
Microflex | MSD16050 | DUST CAP MSD160/2X50 MSD16050 DUST CUP 160/50/50 | 16.69 | 39269097 | IT | 8019001112621 | 0.075
Microflex | MQ16025C2520SWI | MICROFLEX QUADRO 2X25CH +1X25+1X20S MICROFLEX PIPE-2HEATING/1+1SANITARY | 128.78 | 39173100 | IT | 8019001113512 | 2.4
Microflex | MQ16025C2818SWI | MICROFLEX QUADRO 2X25CH +1X28+1X18S MICROFLEX PIPE-2HEATING/1+1SANITARY | 107.81 | 39173100 | IT | 8019001111471 | 2.58
Microflex | MQ16032C2520SWI | MICROFLEX QUADRO 2X32CH +1X25+1X20S MICROFLEX PIPE-2HEATING/1+1SANITARY | 138.24 | 39173100 | IT | 8019001111242 | 2.6
Microflex | MQ16032C2818SWI | MICROFLEX QUADRO 2X32CH +1X28+1X18 SAN MICROFLEX PIPE-2HEATING/1+1SANITARY | 115.69 | 39173100 | IT | 8019001111488 | 2.76
Microflex | MQ16032C3218SWI | MICROFLEX QUADRO 2X32CH +1X32+1X18S MICROFLEX PIPE-2HEATING/1+1SANITARY | 121.37 | 39173100 | IT | 8019001111495 | 2.84
Microflex | MQ16032C3225SWI | MICROFLEX QUADRO 2X32CH +1X32+1X25S MICROFLEX PIPE-2HEATING/1+1SANITARY | 152.11 | 39173100 | IT | 8019001111259 | 2.7
Microflex | MQ20040C4028SWI | MICROFLEX QUADRO 2X40CH +1X40+1X28S MICROFLEX PIPE-2HEATING/1+1SANITARY | 193.59 | 39173100 | IT | 8019001136078 | 5
Microflex | MQ20040C4032SWI | MICROFLEX QUADRO 2X40CH +1X40+1X32S MICROFLEX PIPE-2HEATING/1+1SANITARY | 179.29 | 39173100 | IT | 8019001136092 | 5
Microflex | MGQ1601832 | TERMINALE 160 QUADRO 18-20-25-28-32 IN GOMMA (ABDECKKAPPE) MICROFLEX EPDM RUBBER END-CAPS (DUO | 101.12 | 39239000 | CZ | 8019001109942 | 0.58
Microflex | MSQ160252520 | DUST CAP MSQ160/3X25/1X20 MSQ160252520 DUST CUP 160/25/25/25/20 | 16.69 | 39269097 | IT | 8019001112652 | 0.075
Microflex | MSQ160252818 | DUST CAP MSQ160/2x25/1x28/1x18 MSQ160252818 DUST CUP 160/25/25/28/18 | 16.69 | 39269097 | IT | 8019001122361 | 0.088
Microflex | MSQ160322520 | DUST CAP MSQ160/2X32/1X25/1X20 MSQ160322520 DUST CUP 160/32/32/25/20 | 16.69 | 39269097 | IT | 8019001112669 | 1
Microflex | MSQ160323225 | DUST CAP MSQ160/3X32/1X25 MSQ160323225 DUST CUP 160/32/32/32/25 | 16.69 | 39269097 | IT | 8019001112676 | 0.075
Microflex | MSQ200404032 | DUST CAP MSQ200/3x40/1x32 MSQ200404032 DUST CUP 200/40/40/40/32 | 16.69 | 39269097 | IT | 8019001122415 | 1
Microflex | MJ3413425/35 | JENTRO STRAIGHT TERMINAL 25X3.5 S 3/4"M X 25 X 3.5 SAN MICROFLEX COUPLING FOR SANITARY PIP | 26.44 | 74122000 | CN | 8019001084331 | 0.22
Microflex | MJ3413420/28 | JENTRO STRAIGHT TERMINAL 20X2.8 S 3/4"M X 20 X 2.8 SAN MICROFLEX COUPLING FOR SANITARY PIP | 21.64 | 74122000 | CN | 8019001110740 | 0.17
Microflex | MJ3414428/40 | JENTRO STRAIGHT TERMINAL 28X4.0 S 1"M X 28 X 4.0 SAN | 32.22 | 74122000 | CN | 8019001118999 | 0.28
Microflex | MJ3411218/25 | JENTRO STRAIGHT TERMINAL 18X2.5 S 1/2"M X 18 X 2.5 SAN MICROFLEX COUPLING | 93.66 | 74122000 | FI | 8019001118937 | 0.128
Microflex | MJ3414432/44 | JENTRO STRAIGHT TERMINAL 32X4.4 S 1"M X 32 X 4.4 SAN MICROFLEX COUPLING FOR SANITARY PIP | 35.53 | 74122000 | CN | 8019001110559 | 0.35
Microflex | MJ3415440/55 | JENTRO STRAIGHT TERMINAL 40X5.5 S 1"1/4M X 40 X 5.5 SAN MICROFLEX COUPLING FOR SANITARY PIP | 60.53 | 74122000 | CN | 8019001110221 | 0.59
Microflex | M7522SWI | MICROFLEX UNO 75/22X3.0 SAN PN10 Microflex pipe for sanitary applica | 34.81 | 39173100 | IT | 8019001140426 | 0.68
Microflex | M7525SWI | MICROFLEX UNO 75/25X3.5 SAN PN10 MICROFLEX PIPE FOR SANITARY APPLICA | 34.11 | 39173100 | IT | 8019001111167 | 0.75
Microflex | M7528SWI | MICROFLEX UNO 75/28X4.0 SAN PN10 Microflex pipe for sanitary applica | 35.08 | 39173100 | IT | 8019001140433 | 0.75
Microflex | M7532SWI | MICROFLEX UNO 75/32 X 4.4 SAN PN 10 Microflex pipe for sanitary applica | 43.53 | 39173100 | IT | 8019001140440 | 0.76
Microflex | M9018SWI | MICROFLEX UNO 90/18X2.5 SAN Microflex pipe for sanitary applica | 34.93 | 39173100 | IT | 8019001140457 | 1.06
Microflex | M9032SWI | MICROFLEX UNO 90/32X4.4 SAN PN10 MICROFLEX PIPE FOR SANITARY APPLICA | 43.86 | 39173100 | IT | 8019001111174 | 1.12
Microflex | M9040SWI | MICROFLEX UNO 90/40X5.5 SAN PN10 Microflex pipe for sanitary applica | 50.2 | 39173100 | IT | 8019001118739 | 1.28
Microflex | M12525SWI | MICROFLEX UNO 125/25 X 3,5 SAN | 50.72 | 39173100 | IT | 8019001140365 | 1.18
Microflex | M12528SWI | MICROFLEX UNO 125/28X4.0 SAN MICROFLEX PIPE FOR SANITARY APPLICA | 50.75 | 39173100 | IT | 8019001113567 | 1.28
Microflex | M12532SWI | MICROFLEX UNO 125/32X4.4 SAN PN10 Microflex pipe for sanitary applica | 54.91 | 39173100 | IT | 8019001113574 | 1.39
Microflex | M12540SWI | MICROFLEX UNO 125/40X5.5 SAN PN10 MICROFLEX PIPE FOR SANITARY APPLICA | 74.07 | 39173100 | IT | 8019001111181 | 1.89
Microflex | M12550SWI | MICROFLEX UNO 125/50X6.9 SAN PN10 MICROFLEX PIPE FOR SANITARY APPLICA | 88.72 | 39173100 | IT | 8019001111198 | 2.19
Microflex | M12563SWI | MICROFLEX UNO 125/63X8.7 SAN PN10 MICROFLEX PIPE FOR SANITARY APPLICA | 99.87 | 39173100 | IT | 8019001111204 | 2.59
Microflex | M16032SWI | MICROFLEX UNO 160/32X4.4 SAN PN10 MICROFLEX PIPE FOR sanitary APPLICA | 71.25 | 39173100 | IT | 8019001140396 | 1.5
Microflex | M16040SWI | MICROFLEX UNO 160/40X5.5 SAN PN10 MICROFLEX PIPE FOR SANITARY APPLICA | 81.36 | 39173100 | IT | 8019001140402 | 2.6
Microflex | M16050SWI | MICROFLEX UNO 160/50X6.9 SAN PN10 MICROFLEX PIPE FOR HEATING APPLICAT | 97.01 | 39173100 | IT | 8019001140419 | 2.7
Microflex | M16063SWI | MICROFLEX UNO 160/63X8.7 SAN PN10 MICROFLEX PIPE FOR SANITARY APPLICA | 118.57 | 39173100 | IT | 8019001122156 | 3.16
Microflex | M16075SWI | MICROFLEX UNO 160/75X10.3 SAN PN10 MICROFLEX PIPE FOR SANITARY APPLICA | 136.42 | 39173100 | IT | 8019001122163 | 1
Microflex | M20075SWI | MICROFLEX UNO 200/75X10.3SAN PN10 microflex pipe for sanitary applica | 154.28 | 39173100 | IT | 8019001111464 | 4.16
Microflex | M20090SWI | MICROFLEX UNO 200/90X12.3SAN PN10 MICROFLEX PIPE FOR SANITARY APPLICA | 199.25 | 39173100 | IT | 8019001111624 | 4.16
Microflex | M200110SWI | MICROFLEX UNO 200/110X15.1SAN PN10 Microflex pipe for sanitary applica | 233.05 | 39173100 | IT | 8019001122170 | 4.16
Microflex | MS7528 | DUST CAP MS75/1x28 MS7528 DUST CUP 75/28 | 16.69 | 39269097 | IT | 8019001122248 | 0.022
Microflex | MS7532 | DUST CAP MS75/1x32 MS7532 DUST CUP 75/32 | 16.69 | 39269097 | IT | 8019001110665 | 1
Microflex | MS9018 | DUST CAP MS90/1x18 MS9018 DUST CUP 90/18 | 16.69 | 39269097 | IT | 8019001122262 | 0.027
Microflex | MS12528 | DUST CAP MS125/1x28 MS12528 DUST CUP 125/28 | 16.69 | 39269097 | IT | 8019001122217 | 0.047
Microflex | MJ3416450/69 | JENTRO STRAIGHT TERMINAL 50X6.9 S 1"1/2M X 50 X 6.9 SAN MICROFLEX COUPLING FOR SANITARY PIP | 89.57 | 74122000 | CN | 8019001084560 | 0.9
Microflex | MJ341263/87 | JENTRO STRAIGHT TERMINAL 63X8.7 S 2"M X 63 X 8.7 SAN MICROFLEX COUPLING FOR SANITARY PIP | 104.27 | 74122000 | CN | 8019001112324 | 1.47
Microflex | MJ34121275/103 | JENTRO STRAIGHT TERMINAL 75X10.3 S 2"1/2M X 75 X 10.3 SAN MICROFLEX COUPLING FOR SANITARY PIP | 132.47 | 74122000 | FI | 8019001112300 | 1
Microflex | MJ341390/123 | JENTRO STRAIGHT TERMINAL 90X12.3 S 3"M X 90 X 12.3 SAN MICROFLEX COUPLING FOR SANITARY PIP | 204.22 | 74122000 | FI | 8019001111426 | 2.98
Microflex | MJ3414110/151 | JENTRO STRAIGHT TERMINAL 110X15.1 S 4"M X 110 X 15.1 SAN MICROFLEX COUPLING FOR SANITARY PIP | 298.04 | 74122000 | FI | 8019001111433 | 3.77
Microflex | MD1252818SWI | MICROFLEX DUO125/1X28/4.0+1X18/2.5S SAN PN10 MICROFLEX PIPE-SANITARY APP/DOUBLE | 61.37 | 39173100 | IT | 8019001140334 | 1.68
Microflex | MD1253222SWI | MICROFLEX DUO125/1X32/4.4+1X22/3.0S SAN PN10 MICROFLEX PIPE-SANITARY APP/DOUBLE | 68.03 | 39173100 | IT | 8019001140341 | 1.86
Microflex | MD16025SWI | MICROFLEX DUO 160/2 X 25/3.5 SAN PN 10 MICROFLEX PIPE-SANITARY APP/DOUBLE | 72.79 | 39173100 | IT | 8019001111112 | 2.35
Microflex | MD1603218SWI | MICROFLEX DUO160/1X32/4.4+1X18/2.5S SAN MICROFLEX PIPE-SANITARY APP/DOUBLE | 79.31 | 39173100 | IT | 8019001140471 | 2.44
Microflex | MD1603225SWI | MICROFLEX DUO160/1X32/4.4+1X25/3.5S SAN PN 10 MICROFLEX PIPE-SANITARY APP/DOUBLE | 88.82 | 39173100 | IT | 8019001111136 | 5.5
Microflex | MD1603228SWI | MICROFLEX DUO160/1X32/4.4+1X28/4.0S SAN PN10 MICROFLEX PIPE-SANITARY APP/DOUBLE | 90.81 | 39173100 | IT | 8019001140488 | 2.43
Microflex | MD1604025SWI | MICROFLEX DUO160/1X40/5.5+1X25/3.5S SAN PN10 MICROFLEX PIPE-SANITARY APP/DOUBLE | 101.63 | 39173100 | IT | 8019001110078 | 2.71
Microflex | MD1604028SWI | MICROFLEX DUO160/1X40/5.5+1X28/4.0S SAN PN10 MICROFLEX PIPE-SANITARY APP/DOUBLE | 102.8 | 39173100 | IT | 8019001113550 | 2.78
Microflex | MD1604032SWI | MICROFLEX DUO160/1X40/5.5+1X32/4.4S SAN PN10 MICROFLEX PIPE-SANITARY APP/DOUBLE | 101.18 | 39173100 | IT | 8019001118777 | 2.86
Microflex | MD1605025SWI | MICROFLEX DUO160/1X50/6.9+1X25/3.5S SAN PN 10 MICROFLEX PIPE-SANITARY APP/DOUBLE | 136.71 | 39173100 | IT | 8019001084294 | 2.89
Microflex | MD1605032SWI | MICROFLEX DUO160/1X50/6.9+1X32/4.4S SAN PN 10 MICROFLEX PIPE-SANITARY APP/DOUBLE | 144.15 | 39173100 | IT | 8019001111129 | 3.04
Microflex | MD1605040SWI | MICROFLEX DUO160/1X50/6.9+1X40/5.5S SAN PN10 MICROFLEX PIPE-SANITARY APP/DOUBLE | 151.98 | 39173100 | IT | 8019001118784 | 3.25
Microflex | MD20063SWI | MICROFLEX DUO 200/2X63/5.7 MICROFLEX PIPE-SANITARY APP/DOUBLE | 175.59 | 39173100 | IT | 8019001140495 | 1
Microflex | MSD1252818 | DUST CAP MSD125/1x28/1x18 MSD1252818 DUST CUP 125/28/18 | 16.69 | 39269097 | IT | 8019001122286 | 0.047
Microflex | MSD1253222 | DUST CAP MSD125/1X32/1X22 Microflex duo dustcap | 16.69 | 39269097 | IT | 8019001145131 | 1
Microflex | MSD1603225 | DUST CAP MSD160/1X32/1X25 MSD1603225 DUST CUP 160/32/25 | 16.69 | 39269097 | IT | 8019001112607 | 0.08
Microflex | MSD1603228 | DUST CAP MSD160/1X32/1X28 DUST CUP 160/32/28 | 16.69 | 39269097 | IT | 8019001145384 | 1
Microflex | MSD1604025 | DUST CAP MSD160/1X40/1X25 MSD1604025 DUST CUP 160/40/25 | 16.69 | 39269097 | IT | 8019001112614 | 0.075
Microflex | MSD1604028 | DUST CAP MSD160/1x40/1x28 MSD1604028 DUST CUP 160/40/28 | 16.69 | 39269097 | IT | 8019001122309 | 0.088
Microflex | MSD1604032 | DUST CAP MSD160/1x40/1x32 MSD1604032 DUST CUP 160/40/32 | 16.69 | 39269097 | IT | 8019001122316 | 0.088
Microflex | MSD1605025 | DUST CAP MSD160/1X50/1X25 MSD1605025 DUST CUP 160/50/25 | 16.69 | 39269097 | IT | 8019001084416 | 0.075
Microflex | MSD1605032 | DUST CAP MSD160/1X50/1X32 MSD1605032 DUST CUP 160/50/32 | 16.69 | 39269097 | IT | 8019001112638 | 0.075
Microflex | MSD1605040 | DUST CAP MSD160/1X50/1X40 Microflex dustcap | 16.69 | 39269097 | IT | 8019001145377 | 1
Microflex | MJ3413422/30 | JENTRO STRAIGHT TERMINAL 22X3.0 S 3/4" M X 22 X 3.0 SAN | 21.64 | 74122000 | CN | 8019001118951 | 0.169
Microflex | MD1252520SWI | MICROFLEX DUO125/1X25/3.5+1X20/2.8S SAN PN10 MICROFLEX PIPE-SANITARY APP/DOUBLE | 54.28 | 39173100 | IT | 8019001111143 | 1.65
Microflex | MD1253225SWI | MICROFLEX DUO125/1X32/4.4+1X25/3.5S SAN PN10 MICROFLEX PIPE-SANITARY APP/DOUBLE | 63.87 | 39173100 | IT | 8019001111150 | 2
Microflex | MSD1252520 | DUST CAP MSD125/1X25/1X20 MSD1252520 DUST CUP 125/25/20 | 16.69 | 39269097 | IT | 8019001112560 | 0.046
Microflex | MSD1253225 | DUST CAP MSD125/1X32/1X25 MSD1253225 DUST CUP 125/32/25 | 16.69 | 39269097 | IT | 8019001110405 | 0.075
Microflex | 10LS575 | MICRO-SEAL WALL FEED-THROUGH 200MM HOLE 301-320 SEAL FOR WALL FEEDTHROUGH | 1054.5 | 74122000 | IT | 8019001135514 | 2.5
Microflex | 13LS300 | MICRO-SEAL WALL FEED-THROUGH 160MM HOLE 200-202 SEAL FOR WALL FEEDTHROUGH | 266.33 | 74122000 | IT | 8019001111273 | 1
Microflex | 6LS325 | MICRO-SEAL WALL FEED-THROUGH 125MM HOLE 175-180 WATER-IMPERMEABLE SEAL FOR WALL FEE | 222.09 | 74122000 | IT | 8019001118371 | 1
Microflex | 7LS300 | MICRO-SEAL WALL FEED-THROUGH 75MM HOLE 110-115 SEAL FOR WALL FEEDTHROUGH | 149.04 | 74122000 | IT | 8019001118388 | 1
Microflex | 7LS325 | MICRO-SEAL WALL FEED-THROUGH 160MM HOLE 209-212 SEAL FOR WALL FEEDTHROUGH | 254.38 | 74122000 | IT | 8019001111280 | 1
Microflex | 7LS400 | MICRO-SEAL WALL FEED-THROUGH 160MM HOLE 240-245 SEAL FOR WALL FEEDTHROUGH | 403.2 | 74122000 | IT | 8019001084522 | 3.49
Microflex | 7LS475 | MICRO-SEAL WALL FEED-THROUGH 110MM HOLE 200 SEAL FOR WALL FEEDTHROUGH | 404.73 | 74122000 | IT | 8019001118395 | 1
Microflex | 8LS300 | MICRO-SEAL WALL FEED-THROUGH 90MM HOLE 128-132 SEAL FOR WALL FEEDTHROUGH | 168.58 | 74122000 | IT | 8019001118418 | 1
Microflex | 8LS400 | MICRO-SEAL WALL FEED-THROUGH 200MM HOLE 275-282 SEAL FOR WALL FEEDTHROUGH | 460.8 | 74122000 | IT | 8019001118425 | 1
Microflex | 9LS200 | MICRO-SEAL WALL FEED-THROUGH 75MM HOLE 100-102 SEAL FOR WALL FEEDTHROUGH | 89.43 | 74122000 | IT | 8019001118432 | 0.15
Microflex | 9LS315 | MICRO-SEAL WALL FEED-THROUGH 90MM HOLE 134-136 SEAL FOR WALL FEEDTHROUGH | 261.37 | 74122000 | IT | 8019001118449 | 1
Microflex | 9LS325 | MICRO-SEAL WALL FEED-THROUGH 200MM HOLE 250-255 SEAL FOR WALL FEEDTHROUGH | 327.05 | 74122000 | IT | 8019001111266 | 2.12
Microflex | MICRO-LUBRI | ANTIGRIPPANTE X RACC. MICROFLEX SOSTITUISCE LOCTITE8065 cupper lubricant for microflex bolt | 30.33 | 35061000 | US | 8019001143595 | 0.04
Microflex | M12550PE | MICROFLEX COOL 125/50X4.6 HDPE PN16 MICROFLEX PIPE FOR COLD POTABLE WAT | 37.05 | 84159000 | IT | 8019001113833 | 1
Microflex | M12563PE | MICROFLEX COOL 125/63X5.8 HDPE PN16 MICROFLEX PIPE FOR COLD POTABLE WAT | 41.1 | 39173100 | IT | 8019001113918 | 1.8
Microflex | M16075PE | MICROFLEX COOL 160/75X6.8 HDPE PN16 Microflex pipe for cold potable wat | 59.28 | 39173100 | IT | 8019001114083 | 1
Microflex | M16090PE | MICROFLEX COOL 160/90X8.2 HDPE PN16 MICROFLEX PIPE FOR COLD POTABLE WAT | 64.88 | 39173100 | IT | 8019001114069 | 1
Microflex | M200110PE | MICROFLEX COOL 200/110X10 HDPE PN16 Microflex pipe for cold potable wat | 104.22 | 39173100 | IT | 8019001114007 | 5.64
Microflex | M200125PE | MICROFLEX COOL 200/125X11.4 HDPE PN16 MICROFLEX PIPE FOR COLD POTABLE WAT | 115.59 | 39173100 | IT | 8019001113826 | 6.1
Microflex | M9032PE | MICROFLEX COOL 90/32X3.0 HDPE PN16 MICROFLEX PIPE FOR COLD POTABLE WAT | 26.33 | 39173100 | IT | 8019001114199 | 1
Microflex | M9040PE | MICROFLEX COOL 90/40X3.7 HDPE PN16 MICROFLEX PIPE FOR COLD POTABLE WAT | 31.71 | 39173100 | IT | 8019001113970 | 1
Microflex | M9040S | MICROFLEX UNO 90/40X5.5 SAN PN10 Microflex pipe for sanitary applica | 61.97 | 39173100 | IT | 8019001111587 | 1.28
Microflex | MBR201612 | MICROFLEX INSULATING TROUSERS 2 X 160/125 + 1 X 200/160/125 | 483.2 | 74122000 | IT | 8019001112218 | 7
Microflex | MDF2 | MICROFLEX 2" FLANGE GALVANIZEDED | 68.06 | 74122000 | IT | 8019001113659 | 1
Microflex | MDF212 | MICROFLEX 2-1/2" FLANGE GALVANIZED | 88.48 | 74122000 | IT | 8019001113666 | 1
Microflex | MDF3 | MICROFLEX 3" FLANGE GALVANIZED | 76.91 | 74122000 | IT | 8019001112232 | 4.02
Microflex | MDF34 | MICROFLEX 3/4" FLANGE GALVANIZED | 31.35 | 74122000 | IT | 8019001118791 | 0.955
Microflex | MDF4 | MICROFLEX 4" FLANGE GALVANIZED | 94.58 | 74122000 | IT | 8019001113680 | 4.7
Microflex | MDF44 | MICROFLEX 4/4" FLANGE GALVANIZED | 34.95 | 74122000 | IT | 8019001118807 | 1
Microflex | MDF54 | MICROFLEX 5/4" FLANGE GALVANIZED | 38.26 | 74122000 | IT | 8019001118814 | 1.87
Microflex | MDF64 | MICROFLEX 1-1/2" FLANGE GALVANIZED | 88.48 | 74122000 | IT | 8019001118821 | 1.95
Microflex | MDT201612 | CUSTODIA ISOLANTE TEE DOPPIA INSULATED DOUBLE T-PIECE KIT (MICRO | 697.09 | 84159000 | IT | 8019001118838 | 2.04
Microflex | MGD1601840 | RUBBER END CAP DUO160/18-28-32-40 | 43.68 | 39174000 | CZ | 8019001114496 | 0.46
Microflex | MH201612 | MICROFLEX INSULATED 90° ELBOW KIT INSULATION CASING FOR ELBOWS 90° MICROFLEX INSULATED 90° ELBOW KIT | 349.36 | 74122000 | IT | 8019001110269 | 1
Microflex | MHB200 | HEAT-SHRINKABLE TAPE - 200MM X 10M | 216.46 | 74122000 | JP | 8019001114472 | 3
Microflex | MHK150 | COLD-APPLIED WRAPPING TAPE - 150 MM X 10 M | 680.51 | 74122000 | JP | 8019001114465 | 2.5
Microflex | MHM125 | SHRINK SLEEVE F. OUTER JACKET 125MM 125 MM | 22.27 | 74122000 | MX | 8019001114397 | 1
Microflex | MHM160 | SHRINK SLEEVE F. OUTER JACKET 160MM 160 MM | 24.94 | 39173900 | MX | 8019001114502 | 0.3
Microflex | MHM200 | SHRINK SLEEVE F. OUTER JACKET 200MM 200 MM | 28.71 | 74122000 | IT | 8019001114489 | 0.55
Microflex | MHM235 | SHRINK SLEEVE FOR OUTER JACKET 200 MMMHM235 | 34.44 | 74122000 | IT | 8019001118883 | 0.7
Microflex | MHM75/90 | SHRINK SLEEVE F.OUTER JACKET75/90MM 75/90 MM | 18.38 | 74122000 | MX | 8019001114458 | 1
Microflex | MIS | MICROFLEX INSPECTION CHAMBER 125/160/200 MM MICROFLEX INSPECTION CHAMBER | 819.83 | 74122000 | IT | 8019001113628 | 1
Microflex | MJ130110/10 | MF T-CONNECTION 110/10 110 X 110 X 110/10 MICROFLEX FITTING | 1121.28 | 74122000 | IT | 8019001121609 | 1
Microflex | MJ130110/151 | MF T-CONNECTION 110/15.1 110 X 110 X 110/15.1 | 1276.21 | 74122000 | IT | 8019001140501 | 1
Microflex | MJ130125/114 | MF T-CONNECTION 125/11.4 125 X 125 X 125/11.4 | 1493.48 | 74122000 | IT | 8019001118890 | 21.9
Microflex | MJ13025/23 | MF T-CONNECTION 25/2.3 25 X 25 X 25/2.3 | 91.84 | 74122000 | IT | 8019001112256 | 1
Microflex | MJ13025/35 | MF T-CONNECTION 25/3.5 25 X 25 X 25/3.5 | 97.57 | 74122000 | IT | 8019001112263 | 1
Microflex | MJ13032/29 | MF T-CONNECTION 32/2.9 32 X 32 X 32/2.9 | 135.77 | 74122000 | IT | 8019001114373 | 1
Microflex | MJ13032/44 | MF T-CONNECTION 32/4.4 32 X 32 X 32/4.4 | 132.89 | 74122000 | IT | 8019001114410 | 1
Microflex | MJ13040/37 | MF T-CONNECTION 40/3.7 40 X 40 X 40/3.7 | 204.36 | 74122000 | IT | 8019001112270 | 1
Microflex | MJ13040/55 | MF T-CONNECTION 40/5.5 40 X 40 X 40/5.5 | 227.84 | 74122000 | IT | 8019001112287 | 1
Microflex | MJ1304032/37 | MF T-CONNECTION 40-32-40/3.7 40 X 32 X 40/3.7 | 200.03 | 74122000 | IT | 8019001114427 | 1
Microflex | MJ1304032/55 | MF T-CONNECTION 40-32-40/5.5 40 X 32 X 40/5.5 | 199.64 | 74122000 | IT | 8019001121616 | 1
Microflex | MJ13050/46 | MF T-CONNECTION 50/4.6 50 X 50 X 50/4.6 | 321 | 74122000 | IT | 8019001121623 | 1
Microflex | MJ13050/69 | MF T-CONNECTION 50/6.9 50 X 50 X 50/6.9 | 324.92 | 74122000 | IT | 8019001114366 | 1
Microflex | MJ1305040/46 | MF T-CONNECTION 50-40-50/4.6 50 X 40 X 50/4.6 | 283.63 | 74122000 | IT | 8019001121630 | 1
Microflex | MJ1305040/69 | MF T-CONNECTION 50-40-50/6.9 50 X 40 X 50/6.9 | 286.19 | 74122000 | IT | 8019001121647 | 1
Microflex | MJ13063/58 | MF T-CONNECTION 63/5.8 63 X 63 X 63/5.8 | 367.69 | 74122000 | IT | 8019001111365 | 4.5
Microflex | MJ13063/87 | MF T-CONNECTION 63/8.7 63 X 63 X 63/8.7 | 373 | 84159000 | IT | 8019001121661 | 1
Microflex | MJ1306350/58 | MF T-CONNECTION 63-50-63/5.8 63 X 50 X 63/5.8 | 342.92 | 74122000 | IT | 8019001114380 | 3
Microflex | MJ1306350/87 | MF T-CONNECTION 63-50-63/8.7 63 X 50 X 63/8.7 | 350.57 | 74122000 | IT | 8019001121685 | 1
Microflex | MJ13075/103 | MF T-CONNECTION 75/10.3 75 X 75 X 75/10.3 | 536.09 | 74122000 | IT | 8019001140518 | 7.02
Microflex | MJ13075/68 | MF T-CONNECTION 75/6.8 75 X 75 X 75/6.8 | 493.3 | 74122000 | IT | 8019001121692 | 5.5
Microflex | MJ13090/123 | MF T-CONNECTION 90/12.3 90 X 90 X 90/12.3 | 777.64 | 74122000 | IT | 8019001140525 | 1
Microflex | MJ13090/82 | MF T-CONNECTION 90/8.2 90 X 90 X 90/8.2 | 740.87 | 74122000 | IT | 8019001121715 | 1
Microflex | MJ270110/10 | MF SLEEVE CONNECTION 110X10.0 110/110 X 10 CH MICROFLEX FITTING | 573.62 | 74122000 | FI | 8019001121722 | 1
Microflex | MJ270110/151 | MF SLEEVE CONNECTION 110X15.1 110/110 X 15.1 SAN MICROFLEX FITTING | 749.48 | 74122000 | IT | 8019001140532 | 1
Microflex | MJ270125/114 | MF SLEEVE CONNECTION 125X11.4 125/125 X 11.4 CH MICROFLEX FITTING | 788.58 | 74122000 | CN | 8019001118906 | 12.5
Microflex | MJ27025/23 | MF SLEEVE CONNECTION 25X2.3 25/25 X 2.3 C,H | 43.49 | 74122000 | CN | 8019001110412 | 1
Microflex | MJ27025/35 | MF SLEEVE CONNECTION 25X3.5 25/25 X 3.5 SAN | 64.03 | 74122000 | IT | 8019001112294 | 0.535
Microflex | MJ27032/29 | MF SLEEVE CONNECTION 32X2.9 32/32 X 2.9 C,H | 55.29 | 74122000 | CN | 8019001110658 | 1
Microflex | MJ27032/44 | MF SLEEVE CONNECTION 32X4.4 32/32 X 4.4 SAN | 86.26 | 74122000 | IT | 8019001111327 | 1
Microflex | MJ27040/37 | MF SLEEVE CONNECTION 40X3.7 40/40 X 3.7 C,H | 102.09 | 74122000 | FI | 8019001110313 | 1
Microflex | MJ27040/55 | MF SLEEVE CONNECTION 40X5.5 40/40 X 5.5 SAN | 143.82 | 74122000 | IT | 8019001111334 | 1.39
Microflex | MJ27050/46 | MF SLEEVE CONNECTION 50X4.6 50/50 X 4.6 C,H | 127.69 | 74122000 | CN | 8019001109812 | 1
Microflex | MJ27050/69 | MF SLEEVE CONNECTION 50X6.9 50/50 X 6.9 SAN | 208.46 | 74122000 | IT | 8019001111341 | 1
Microflex | MJ27063/58 | MF SLEEVE CONNECTION 63X5.8 63/63 X 5.8 C,H MICROFLEX FITTING | 178.36 | 74122000 | FI | 8019001085642 | 2.088
Microflex | MJ27063/87 | MF SLEEVE CONNECTION 63X8.7 63/63 X 8.7 SAN | 415.12 | 74122000 | IT | 8019001114403 | 1
Microflex | MJ27075/103 | MF SLEEVE CONNECTION 75X10.3 75/75 X 10.3 SAN | 319.53 | 74122000 | IT | 8019001140549 | 1
Microflex | MJ27075/68 | MF SLEEVE CONNECTION 75X6.8 75/75 X 6.8 C,H | 293.33 | 74122000 | FI | 8019001084553 | 4
Microflex | MJ27090/123 | MF SLEEVE CONNECTION 90X12.3 90/90 X 12.3 SAN | 490.05 | 74122000 | IT | 8019001140556 | 1
Microflex | MJ27090/82 | MF SLEEVE CONNECTION 90X8.2 90/90 X 8.2 C,H | 420.85 | 74122000 | FI | 8019001110153 | 1
Microflex | MJ341110110/10L | RACCORDO110X10.0 PN6 A SALDARE DI114.30X DE105.00 | 274.03 | 74122000 | CN | 8019001118920 | 3.77
Microflex | MJ341114125/114 | RACCORDO125X11.4 PN6 A SALDARE DI114.30X DE105.00 | 558.02 | 39172110 | FI | 8019001121739 | 6.9
Microflex | MJ3412725/23L | RACCORDO25X2.3 PN6 A SALDARE DI26.90X DE21.50 | 24.5 | 74122000 | CN | 8019001118944 | 0.29
Microflex | MJ3413332/29L | RACCORDO32X2.9 PN6 A SALDARE DI33.70X DE27.00 | 34.83 | 74122000 | FI | 8019001109263 | 0.4
Microflex | MJ3414240/37L | RACCORDO40X3.7 PN6 A SALDARE DI42.40X DE36.00 | 63.83 | 74122000 | CN | 8019001118975 | 0.7
Microflex | MJ3414550/46L | RACCORDO50X4.6 PN6 A SALDARE DI48.30X DE42.00 | 88.96 | 74122000 | CN | 8019001111723 | 0.9
Microflex | MJ3415763/58L | RACCORDO63X5.8 PN6 A SALDARE DI60.30X DE53.00 | 103.78 | 74122000 | CN | 8019001119019 | 1.39
Microflex | MJ3417675/68L | RACCORDO75X6.8 PN6 A SALDARE DI76.10X DE68.00 | 130.37 | 74122000 | CN | 8019001112348 | 1.79
Microflex | MJ3418990/82L | RACCORDO90X8.2 PN6 A SALDARE DI88.90X DE80.00 | 165.4 | 74122000 | FI | 8019001112355 | 2.5
Microflex | MJ90110/10 | MF ELBOW CONNECTION 110X10 110/110 X 10 MICROFLEX COUPLING FOR HEATING/HDPE | 706.2 | 74122000 | IT | 8019001114342 | 1
Microflex | MJ90110/151 | MF ELBOW CONNECTION 110X15.1 110/110 X 10 | 816.75 | 74122000 | IT | 8019001140563 | 1
Microflex | MJ90125/114 | MF ELBOW CONNECTION 125X11.4 125/125 X 11.4 | 899.94 | 74122000 | IT | 8019001119026 | 15.1
Microflex | MJ9025/23 | MF ELBOW CONNECTION 25X2.3 25/25 X 2.3 | 62.26 | 74122000 | IT | 8019001112362 | 1
Microflex | MJ9025/35 | MF ELBOW CONNECTION 25X3.5 25/25 X 3.5 | 66.08 | 74122000 | IT | 8019001112379 | 1
Microflex | MJ9032/29 | MF ELBOW CONNECTION 32X2.9 32/32 X 2.9 | 92.98 | 74122000 | IT | 8019001111303 | 1
Microflex | MJ9032/44 | MF ELBOW CONNECTION 32X4.4 32/32 X 4.4 | 91.07 | 74122000 | IT | 8019001111310 | 1
Microflex | MJ9040/37 | MF ELBOW CONNECTION 40X3.7 40/40 X 3.7 | 152.72 | 74122000 | IT | 8019001112386 | 1
Microflex | MJ9040/55 | MF ELBOW CONNECTION 40X5.5 40/40 X 5.5 | 153.26 | 74122000 | IT | 8019001112393 | 1
Microflex | MJ9050/46 | MF ELBOW CONNECTION 50X4.6 50/50 X 4.6 MICROFLEX COUPLING FOR HEATING/HDPE | 220.35 | 74122000 | IT | 8019001112409 | 1
Microflex | MJ9050/69 | MF ELBOW CONNECTION 50X6.9 50/50 X 6.9 | 222.97 | 74122000 | IT | 8019001112416 | 1
Microflex | MJ9063/58 | MF ELBOW CONNECTION 63X5.8 63/63 X 5.8 MICROFLEX COUPLING FOR HEATING/HDPE | 286.82 | 74122000 | IT | 8019001111297 | 0.8
Microflex | MJ9063/87 | MF ELBOW CONNECTION 63X8.7 63/63 X 8.7 | 294.53 | 74122000 | IT | 8019001114359 | 1
Microflex | MJ9075/103 | MF ELBOW CONNECTION 75X10.3 75/75 X 10.3 | 373.6 | 74122000 | IT | 8019001140570 | 1
Microflex | MJ9075/68 | MF ELBOW CONNECTION 75X6.8 75/75 X 6.8 MICROFLEX COUPLING FOR HEATING/HDPE | 482.32 | 74122000 | IT | 8019001112423 | 0.9
Microflex | MJ9090/123 | MF ELBOW CONNECTION 90X12.3 90/90 X 12.3 | 538.7 | 74122000 | IT | 8019001140587 | 1
Microflex | MJ9090/82 | MF ELBOW CONNECTION 90X8.2 90/90 X 8.2 MICROFLEX COUPLING FOR HEATING/HDPE | 516.48 | 74122000 | IT | 8019001112430 | 1
Microflex | MK2000 | SHRINK CAP IN12-27/OUT63-90 DHEC-2000 (C36) shrinkable endcap for Microflex pip | 49.63 | 74122000 | IT | 8019001114441 | 0.07
Microflex | MK2100 | SHRINK CAP IN27-34/OUT90 DHEC-2100 (C36) shrinkable endcap for Microflex pip | 59.92 | 74122000 | IT | 8019001110023 | 0.125
Microflex | MK2200 | SHRINK CAP IN27-42/OUT110-125 DHEC-2200 (C35) shrinkable endcap for Microflex pip | 61.21 | 74122000 | IT | 8019001110139 | 0.14
Microflex | MK2340 | SHRINK CAP IN34-54/OUT160 DHEC-2340 (C24) shrinkable endcap for Microflex pip | 84.37 | 74122000 | BE | 8019001085680 | 0.21
Microflex | MK2400 | SHRINK CAP IN60-76/OUT125-140 DHEC-2400 (C24) shrinkable endcap for Microflex pip | 76.75 | 74122000 | BE | 8019001110030 | 0.169
Microflex | MK2500 | SHRINK CAP IN60-89/OUT160-180 DHEC-2500 (C20) shrinkable endcap for Microflex pip | 89.57 | 74122000 | BE | 8019001085673 | 0.2
Microflex | MK2600 | SHRINK CAP IN89-133/OUT180-200 DHEC-2600 (C30) shrinkable endcap for Microflex pip | 91.48 | 74122000 | BE | 8019001110146 | 0.22
Microflex | MK3250-P604 | SHRINK CAP DUO IN18-22/OUT110-125 DHEC-3250-P604 (C20) shrinkable endcap for Microflex DUO | 140.73 | 74122000 | BE | 8019001080067 | 0.1
Microflex | MK3280 | SHRINK CAP DUO IN22-42/OUT125-140 DHEC-3280 (C20) shrinkable endcap for Microflex DUO | 220.99 | 74122000 | BE | 8019001080074 | 0.13
Microflex | MK3350-01 | SHRINK CAP DUO IN22-28/OUT160 DHEC-3350-01 (C16) shrinkable endcap for Microflex DUO | 189.23 | 74122000 | BE | 8019001110399 | 0.18
Microflex | MK3350-02 | SHRINK CAP DUO IN32-42/OUT160-180 DHEC-3350-02 (C16) shrinkable endcap for Microflex DUO | 209.79 | 74122000 | IT | 8019001110702 | 0.212
Microflex | MK3350-03 | SHRINK CAP DUO IN28-54/OUT 180-225 DHEC-3350-03 (C24) shrinkable endcap for Microflex DUO | 228.58 | 74122000 | BE | 8019001110283 | 0.18
Microflex | MK3350-05 | SHRINK CAP DUO IN63-70/OUT180-225 DHEC-3350-05 (C24) shrinkable endcap for Microflex DUO | 232.12 | 74122000 | IT | 8019001109980 | 0.18
Microflex | MK3360-01 | SHRINK CAP DUO IN28-54/OUT160-180 DHEC-3360-01 (C12) shrinkable endcap for Microflex DUO | 257.16 | 74122000 | BE | 8019001112447 | 0.25
Microflex | MM125 | MF CASING FOR OUTER JACKET 125 MM 125 MM TBU | 105.18 | 74122000 | IT | 8019001112454 | 1.8
Microflex | MM129075 | INSULATION CASING 125/90/75 FOR SLEEVES | 276.43 | 74122000 | IT | 8019001110207 | 5.5
Microflex | MM160 | MF CASING FOR OUTER JACKET 160 MM 160 MM MICROFLEX INSULATION KIT | 170.14 | 74122000 | IT | 8019001084379 | 4
Microflex | MM200 | MF CASING FOR OUTER JACKET 200 MM 200 MM | 157.08 | 74122000 | IT | 8019001112461 | 6
Microflex | MM201612 | INSULATION CASING 200/160/125 FOR SLEEVES MICROFLEX INSULATED STRAIGHT KIT | 323.34 | 74122000 | IT | 8019001110290 | 1
Microflex | MM75/90 | MF CASING FOR OUTER JACKET 90/75 MM 90 UND 75MM | 84.91 | 74122000 | IT | 8019001112478 | 1.8
Microflex | MMDV125 | MICROFLEX WALL SLEEVE 125MM SEAL FOR WALL FEEDTHROUGH | 55.07 | 74122000 | IT | 8019001109898 | 2.5
Microflex | MMDV160 | MICROFLEX WALL SLEEVE 160MM SEAL FOR WALL FEEDTHROUGH | 62.87 | 74122000 | IT | 8019001084386 | 4
Microflex | MMDV200 | MICROFLEX WALL SLEEVE 200MM SEAL FOR WALL FEEDTHROUGH | 69.97 | 74122000 | IT | 8019001110436 | 6
Microflex | MMDV75/90 | MICROFLEX WALL FEED-THROUGH 75/90MM SEAL FOR WALL FEEDTHROUGH | 48.77 | 39174000 | IT | 8019001110504 | 1.8
Microflex | MPP130110/10 | MF PP COUPLING TEE 110/10.0 PE MICROFLEX EQUIPMENT | 355.36 | 39174000 | CY | 8019001119064 | 4.93
Microflex | MPP13032/29 | MF PP COUPLING TEE 32/2.9 PE MICROFLEX EQUIPMENT | 20.78 | 39174000 | CY | 8019001119071 | 0.3
Microflex | MPP13040/37 | MF PP COUPLING TEE 40/3.7 PE MICROFLEX EQUIPMENT | 37.51 | 39174000 | CY | 8019001119088 | 0.51
Microflex | MPP13050/46 | MF PP COUPLING TEE 50/4.6 PE MICROFLEX EQUIPMENT | 49.5 | 39174000 | CY | 8019001119095 | 0.74
Microflex | MPP13063/58 | MF PP COUPLING TEE 63/5.8 PE MICROFLEX EQUIPMENT | 74.9 | 39174000 | CY | 8019001121821 | 1.19
Microflex | MPP13075/68 | MF PP COUPLING TEE 75/6.8 PE MICROFLEX EQUIPMENT | 146.92 | 39174000 | CY | 8019001119118 | 1.75
Microflex | MPP13090/82 | MF PP COUPLING TEE 90/8.2 PE MICROFLEX EQUIPMENT | 200.24 | 39174000 | CY | 8019001119125 | 2.8
Microflex | MPP270110/10 | MF PP COUPLING 110/10.0 PE MICROFLEX EQUIPMENT | 244.92 | 39174000 | CY | 8019001119132 | 2.75
Microflex | MPP27032/29 | MF PP COUPLING 32/2.9 PE MICROFLEX EQUIPMENT | 15.1 | 39174000 | CY | 8019001119149 | 0.18
Microflex | MPP27040/37 | MF PP COUPLING 40/3.7 PE MICROFLEX EQUIPMENT | 30.22 | 39174000 | CY | 8019001119156 | 0.3
Microflex | MPP27050/46 | MF PP COUPLING 50/4.6 PE MICROFLEX EQUIPMENT | 39.73 | 39174000 | CY | 8019001121838 | 0.43
Microflex | MPP27063/58 | MF PP COUPLING 63/5.8 PE MICROFLEX EQUIPMENT | 57.73 | 39174000 | CY | 8019001121845 | 0.7
Microflex | MPP27075/68 | MF PP COUPLING 75/6.8 PE MICROFLEX EQUIPMENT | 88.26 | 39174000 | CY | 8019001113604 | 1.11
Microflex | MPP27090/82 | MF PP COUPLING 90/8.2 PE MICROFLEX EQUIPMENT | 112.96 | 39174000 | CY | 8019001119170 | 1.7
Microflex | MPP34121275/68 | MF PP COUPLING 2"1/2M X 75/6.8 PE MICROFLEX EQUIPMENT | 56.79 | 39174000 | CY | 8019001119187 | 0.64
Microflex | MPP341263/58 | MF PP COUPLING 2"M X 63/5.8 PE MICROFLEX EQUIPMENT | 31.58 | 39174000 | CY | 8019001119200 | 0.43
Microflex | MPP341390/82 | MF PP COUPLING 3"M X 90/8.2 PE MICROFLEX EQUIPMENT | 64.77 | 39174000 | CY | 8019001121852 | 1.03
Microflex | MPP3414110/10 | MF PP COUPLING 4"M X 110/10.0 PE MICROFLEX EQUIPMENT | 163.55 | 39174000 | CY | 8019001121869 | 1.74
Microflex | MPP3414432/29 | MF PP COUPLING 1"M X 32/2.9 PE MICROFLEX EQUIPMENT | 8.42 | 39174000 | CY | 8019001121876 | 0.1
Microflex | MPP3415440/37 | MF PP COUPLING 1"1/4M X 40/3.7 PE MICROFLEX EQUIPMENT | 18.72 | 39174000 | CY | 8019001119217 | 0.26
Microflex | MPP3416450/46 | MF PP COUPLING 1"1/2M X 50/4.6 PE MICROFLEX EQUIPMENT | 20.35 | 39174000 | CY | 8019001121883 | 0.26
Microflex | MPP90110/10 | MF PP COUPLING ELBOW 110/10.0 PE MICROFLEX EQUIPMENT | 275.46 | 39174000 | CY | 8019001119224 | 3.45
Microflex | MPP9032/29 | MF PP COUPLING ELBOW 32/2.9 PE MICROFLEX EQUIPMENT | 13.48 | 39174000 | CY | 8019001121890 | 0.2
Microflex | MPP9040/37 | MF PP COUPLING ELBOW 40/3.7 PE MICROFLEX EQUIPMENT | 27.47 | 39174000 | CY | 8019001121906 | 0.34
Microflex | MPP9050/46 | MF PP COUPLING ELBOW 50/4.6 PE MICROFLEX EQUIPMENT | 39.73 | 39174000 | CY | 8019001119231 | 0.49
Microflex | MPP9063/58 | MF PP COUPLING ELBOW 63/5.8 PE MICROFLEX EQUIPMENT | 51.9 | 39174000 | CY | 8019001121913 | 0.82
Microflex | MPP9075/68 | MF PP COUPLING ELBOW 75/6.8 PE MICROFLEX EQUIPMENT | 88.52 | 39174000 | CY | 8019001121920 | 1.22
Microflex | MPP9090/82 | MF PP COUPLING ELBOW 90/8.2 PE MICROFLEX EQUIPMENT | 162.78 | 39174000 | CY | 8019001119255 | 2.05
Microflex | MR24116075 | MICROFLEX REDUCER 160TO75/90CASING | 176.93 | 74122000 | IT | 8019001112485 | 1
Microflex | MSHELL | SEALING KIT FOR UNDERGROUND INSULAT ED CASINGS | 46.6 | 74122000 | CH | 8019001130243 | 0.469
Microflex | MT129075 | INSULATED T-PIECE KIT 125/90/75MM MICROFLEX INSULATED TEE KIT | 368.22 | 74122000 | IT | 8019001110122 | 7.5
Microflex | MT201612 | INSULATED T-PIECE KIT 200/160/125MM MICROFLEX INSULATED TEE KIT | 390.88 | 74122000 | IT | 8019001112690 | 1.11
Microflex | MTRW | WARNING TAPE "WATER PIPE" 250 M | 120.98 | 74122000 | IT | 8019001084454 | 2.82
Microflex | MV12550PE | MICROFLEX COOL 50MM WITH SELF-REG HEATING CABLE 10W/M Microflex pipe for cold potable wat | 69.16 | 84159000 | IT | 8019001113857 | 1
Microflex | MV12563PE | MICROFLEX COOL 63MM WITH SELF-REG HEATING CABLE 10W/M MICROFLEX PIPE FOR COLD POTABLE WAT | 73.92 | 39173100 | IT | 8019001113727 | 1
Microflex | MV16075PE | MICROFLEX COOL 75MM WITH SELF-REG HEATING CABLE 10W/M MICROFLEX PIPE FOR COLD POTABLE WAT | 88.35 | 39173100 | IT | 8019001113871 | 1
Microflex | MV16090PE | MICROFLEX COOL 90MM WITH SELF-REG HEATING CABLE 10W/M MICROFLEX PIPE FOR COLD POTABLE WAT | 94.39 | 39173100 | IT | 8019001113819 | 1
Microflex | MV200110PE | MICROFLEX COOL 110MM WITH SELF-REG HEATING CABLE 10W/M MICROFLEX PIPE FOR COLD POTABLE WAT | 137.84 | 39173100 | IT | 8019001113734 | 1.2
Microflex | MV200125PE | MICROFLEX COOL 125MM WITH SELF-REG HEATING CABLE 10W/M MICROFLEX PIPE FOR COLD POTABLE WAT | 149.42 | 39173100 | IT | 8019001113536 | 6.1
Microflex | MV7532PE | MICROFLEX COOL 32MM WITH SELF-REG HEATING CABLE 10W/M MICROFLEX PIPE FOR COLD POTABLE WAT | 56.15 | 39173100 | IT | 8019001114182 | 1
Microflex | MV7532PEWI | MICROFLEX COOL 32MM WITH SELF-REG HEATING CABLE 10W/M MICROFLEX PIPE FOR COLD POTABLE WAT | 1320.59 | 39173100 | IT | 8019001111211 | 0.84
Microflex | MV9040PE | MICROFLEX COOL 40MM WITH SELF-REG HEATING CABLE 10W/M MICROFLEX PIPE FOR COLD POTABLE WAT | 66.18 | 39173100 | IT | 8019001113673 | 1
Microflex | MVBOX | MICROFLEX BOX IP 65 TBU | 19.33 | 74122000 | IT | 8019001112706 | 0.07
Microflex | MVTH | MICROFLEX ENVIRONMENTAL THERMOSTAT | 294.18 | 74122000 | DE | 8019001112720 | 0.45
Microflex | VW1302 | MICROFLEX TEE BRASS 2" FFF MICROFLEX FITTING | 51.64 | 74122000 | IT | 8019001110429 | 0.7
Microflex | VW130212 | MICROFLEX TEE BRASS 2"1/2 FFF MICROFLEX FITTING | 138.74 | 74122000 | IT | 8019001109966 | 1.62
Microflex | VW1303 | MICROFLEX TEE BRASS 3" FFF MICROFLEX FITTING | 165.08 | 74122000 | IT | 8019001113710 | 2.12
Microflex | VW13034 | MICROFLEX TEE BRASS 3/4" FFF MICROFLEX FITTING | 14.39 | 74122000 | IT | 8019001110733 | 0.16
Microflex | VW1304 | MICROFLEX TEE BRASS 4" FFF MICROFLEX FITTING | 382.18 | 74122000 | IT | 8019001112799 | 5.02
Microflex | VW13044 | MICROFLEX TEE BRASS 1" FFF MICROFLEX FITTING | 15.65 | 74122000 | IT | 8019001110498 | 0.26
Microflex | VW13064 | MICROFLEX TEE BRASS 1"1/2 FFF MICROFLEX FITTING | 40.08 | 74122000 | IT | 8019001110542 | 0.45
Microflex | VW2412122 | MF REDUCER BRASS M/F 2"1/2 X 2" REDUCING BUSH MxF | 72.98 | 74122000 | IT | 8019001109911 | 1.52
Microflex | VW24121254 | MF REDUCER BRASS M/F 2"1/2 X 1"1/4 REDUCING BUSH MxF | 121.6 | 74122000 | IT | 8019001114724 | 1.1
Microflex | VW24121264 | MF REDUCER BRASS M/F 2"1/2 X 1"1/2 REDUCING BUSH MxF | 85.12 | 74122000 | IT | 8019001112812 | 0.705
Microflex | VW241234 | MF REDUCER BRASS M/F 2" X 3/4" REDUCING BUSH MxF | 43.32 | 74122000 | IT | 8019001122071 | 0.48
Microflex | VW241244 | MF REDUCER BRASS M/F 2" X 1" REDUCING BUSH MxF | 34.67 | 74122000 | IT | 8019001110054 | 0.355
Microflex | VW241254 | MF REDUCER BRASS M/F 2" X 1"1/4 REDUCING BUSH MxF | 28.16 | 74122000 | IT | 8019001109836 | 0.29
Microflex | VW241264 | MF REDUCER BRASS M/F 2" X 1"1/2 REDUCING BUSH MxF | 28.16 | 74122000 | IT | 8019001112829 | 0.23
Microflex | VW24132 | MF REDUCER BRASS M/F 3" X 2" REDUCING BUSH MxF | 165.79 | 74122000 | IT | 8019001112836 | 0.75
Microflex | VW2413212 | MF REDUCER BRASS M/F 3" X 2"1/2 REDUCING BUSH MxF | 107.77 | 74122000 | IT | 8019001112843 | 0.45
Microflex | VW241344 | MF REDUCER BRASS M/F 3" X 1" REDUCING BUSH MxF | 236.78 | 74122000 | CN | 8019001122088 | 1.045
Microflex | VW241354 | MF REDUCER BRASS M/F 3" X 1"1/4 REDUCING BUSH MxF | 242 | 74122000 | IT | 8019001112850 | 1.095
Microflex | VW241364 | MF REDUCER BRASS M/F 3" X 1"1/2 REDUCING BUSH MxF | 238.24 | 74122000 | IT | 8019001130335 | 0.915
Microflex | VW24142 | MF REDUCER BRASS M/F 4" X 2" REDUCING BUSH MxF | 310.88 | 74122000 | IT | 8019001112867 | 1.88
Microflex | VW2414212 | MF REDUCER BRASS M/F 4" X 2"1/2 REDUCING BUSH MxF | 299.11 | 84813099 | US | 0098268638554 | 0.205
Microflex | VW24143 | MF REDUCER BRASS M/F 4" X 3" REDUCING BUSH MxF | 208.92 | 84813099 | US | 0098268638554 | 0.205
Microflex | VW2414434 | MF REDUCER BRASS M/F 1" X 3/4" REDUCING BUSH MxF | 7.77 | 84813099 | US | 0098268638554 | 0.205
Microflex | VW2415434 | MF REDUCER BRASS M/F 1"1/4 X 3/4" REDUCING BUSH MxF | 14.39 | 84813099 | US | 0098268638554 | 0.205
Microflex | VW2415444 | MF REDUCER BRASS M/F 1"1/4 X 1" REDUCING BUSH MxF | 11.08 | 84813099 | US | 0098268638554 | 0.205
Microflex | VW2416434 | MF REDUCER BRASS M/F 1"1/2 X 3/4" REDUCING BUSH MxF | 36.14 | 84813099 | US | 0098268638554 | 0.205
Microflex | VW2416444 | MF REDUCER BRASS M/F 1"1/2 X 1" REDUCING BUSH MxF | 18.07 | 84813099 | US | 0098268638554 | 0.205
Microflex | VW2416454 | MF REDUCER BRASS M/F 1"1/2" X 1"1/4 REDUCING BUSH MxF | 16.44 | 84813099 | US | 0098268638554 | 0.205
Microflex | M10553 | MF PRESSIO 250/156-165 V2A 1X40MM-EPDM-SCHRAUB.V2A-MUTTERN V4A MICROFLEX EQUIPMENT | 416.76 | 84813099 | US | 0098268638554 | 0.205
Microflex | M10557 | MF PRESSIO 250/197-202 V2A 1X40MM-EPDM-SCHRAUB.V2A-MUTTERN V4A MICROFLEX EQUIPMENT | 416.76 | 84813099 | US | 0098268638554 | 0.205
Microflex | VW2702 | MICROFLEX SLEEVE BRASS 2" MICROFLEX FITTING | 33.97 | 84813099 | US | 0098268638554 | 0.205
Microflex | VW270212 | MICROFLEX SLEEVE BRASS 2"1/2 MICROFLEX FITTING | 70.78 | 84813099 | US | 0098268638554 | 0.205
Microflex | VW2703 | MICROFLEX SLEEVE BRASS 3" MICROFLEX FITTING | 81.65 | 84813099 | US | 0098268638554 | 0.205
Microflex | VW27034 | MICROFLEX SLEEVE BRASS 3/4" MICROFLEX FITTING | 10.99 | 84813099 | US | 0098268638554 | 0.205
Microflex | VW2704 | MICROFLEX SLEEVE BRASS 4" MICROFLEX FITTING | 153.51 | 84813099 | US | 0098268638554 | 0.205
Microflex | VW27044 | MICROFLEX SLEEVE BRASS 1" MICROFLEX FITTING | 10 | 84813099 | US | 0098268638554 | 0.205
Microflex | VW27054 | MICROFLEX SLEEVE BRASS 1"1/4" MICROFLEX FITTING | 15.32 | 84813099 | US | 0098268638554 | 0.205
Microflex | VW27064 | MICROFLEX SLEEVE BRASS 1"1/2 MICROFLEX FITTING | 30.17 | 84813099 | US | 0098268638554 | 0.205
Microflex | VW2802 | MICROFLEX NIPPLE 2" M MICROFLEX FITTING | 26.51 | 84813099 | US | 0098268638554 | 0.205
Microflex | VW280212 | MICROFLEX NIPPLE 2"1/2 M MICROFLEX FITTING | 41.39 | 84813099 | US | 0098268638554 | 0.205
Microflex | VW2803 | MICROFLEX NIPPLE 3" M MICROFLEX FITTING | 107.93 | 84813099 | US | 0098268638554 | 0.205
Microflex | VW28034 | MICROFLEX NIPPLE 3/4" M MICROFLEX FITTING | 5.99 | 84813099 | US | 0098268638554 | 0.205
Microflex | VW2804 | MICROFLEX NIPPLE 4" M MICROFLEX FITTING | 193.19 | 84813099 | US | 0098268638554 | 0.205
Microflex | VW28044 | MICROFLEX NIPPLE 1" M MICROFLEX FITTING | 7.91 | 84813099 | US | 0098268638554 | 0.205
Microflex | VW28054 | MICROFLEX NIPPLE 1"1/4 M MICROFLEX FITTING | 13.41 | 84813099 | US | 0098268638554 | 0.205
Microflex | VW28064 | MICROFLEX NIPPLE 1"1/2 M MICROFLEX FITTING | 20.47 | 84813099 | US | 0098268638554 | 0.205
Microflex | VW2902 | MICROFLEX TAPPO 2" M MICROFLEX FITTING | 16.53 | 84813099 | US | 0098268638554 | 0.205
Microflex | VW290212 | MICROFLEX TAPPO 2"1/2 M MICROFLEX FITTING | 75.12 | 84813099 | US | 0098268638554 | 0.205
Microflex | VW2903 | MICROFLEX TAPPO 3" M MICROFLEX FITTING | 114.64 | 84813099 | US | 0098268638554 | 0.205
Microflex | VW29034 | MICROFLEX TAPPO 3/4" M MICROFLEX FITTING | 4.44 | 84813099 | US | 0098268638554 | 0.205
Microflex | VW2904 | MICROFLEX TAPPO 4" M MICROFLEX FITTING | 279.1 | 84813099 | US | 0098268638554 | 0.205
Microflex | VW29044 | MICROFLEX TAPPO 1" M MICROFLEX FITTING | 4.52 | 84813099 | US | 0098268638554 | 0.205
Microflex | VW29054 | MICROFLEX TAPPO 1"1/4 M MICROFLEX FITTING | 7.5 | 84813099 | US | 0098268638554 | 0.205
Microflex | VW29064 | MICROFLEX TAPPO 1"1/2 M MICROFLEX FITTING | 15.72 | 84813099 | US | 0098268638554 | 0.205
Microflex | VW3502 | MICROFLEX BALL VALVE T343 M/F 2" BALL VALVE | 211.56 | 84813099 | US | 0098268638554 | 0.205
Microflex | VW350212 | MICROFLEX BALL VALVE T343 M/F 2"1/2 BALL VALVE | 326.65 | 84813099 | US | 0098268638554 | 0.205
Microflex | VW3503 | MICROFLEX BALL VALVE T343 M/F 3" BALL VALVE | 440.13 | 84813099 | US | 0098268638554 | 0.205
Microflex | VW35034 | MICROFLEX BALL VALVE T343 M/F 3/4" BALL VALVE | 37.1 | 84813099 | US | 0098268638554 | 0.205
Microflex | VW3504 | MICROFLEX BALL VALVE T343 M/F 4" BALL VALVE | 775.78 | 84813099 | US | 0098268638554 | 0.205
Microflex | VW35044 | MICROFLEX BALL VALVE T343 M/F 1" BALL VALVE | 57.64 | 84813099 | US | 0098268638554 | 0.205
Microflex | VW35054 | MICROFLEX BALL VALVE T343 M/F 1"1/4 BALL VALVE | 97.3 | 84813099 | US | 0098268638554 | 0.205
Microflex | VW35064 | MICROFLEX BALL VALVE T343 M/F 1"1/2 BALL VALVE | 121.94 | 84813099 | US | 0098268638554 | 0.205
Microflex | VW902 | MICROFLEX ELBOW 90° BRASS 2" F/F MICROFLEX FITTING | 43.05 | 84813099 | US | 0098268638554 | 0.205
Microflex | VW90212 | MICROFLEX ELBOW 90° BRASS 2"1/2 F/F MICROFLEX FITTING | 108.69 | 84813099 | US | 0098268638554 | 0.205
Microflex | VW903 | MICROFLEX ELBOW 90° BRASS 3" F/F MICROFLEX FITTING | 130.32 | 84813099 | US | 0098268638554 | 0.205
Microflex | VW9034 | MICROFLEX ELBOW 90° BRASS 3/4" F/F MICROFLEX FITTING | 9.12 | 84813099 | US | 0098268638554 | 0.205
Microflex | VW904 | MICROFLEX ELBOW 90° BRASS 4" F/F MICROFLEX FITTING | 220.75 | 84813099 | US | 0098268638554 | 0.205
Microflex | VW9044 | MICROFLEX ELBOW 90° BRASS 1" F/F MICROFLEX FITTING | 11.78 | 84813099 | US | 0098268638554 | 0.205
Microflex | VW9054 | MICROFLEX ELBOW 90° BRASS 1"1/4 F/F MICROFLEX FITTING | 19.7 | 84813099 | US | 0098268638554 | 0.205
Microflex | VW9064 | MICROFLEX ELBOW 90° BRASS 1"1/2 F/F MICROFLEX FITTING | 44.42 | 84813099 | US | 0098268638554 | 0.205
WUSA | 0066090 | 3/4 100XL-125210 TEMPERATURE 210°F 99°C MODEL 100XL | 45.75 | 84813099 | US | 0098268638554 | 0.205
WUSA | 0061888 | 9D DN20 BACKFLOW PREVENTER 9DM23/4" DUAL CHECK VALVES | 126.17 | 84813099 | US | 0098268638554 | 0.205
WUSA | 0061935 | 9D DN15 BACKFLOW PREVENTER 9D-M3 1/2" | 126.31 | 84813099 | US | 0098268638554 | 0.205
WUSA | 10027227 | LF 009-QT 1/2" Systemtrenner | 553.39 | 84813099 | US | 0098268638554 | 0.205
WUSA | 0009638 | LFN55BM1 1" WATER PRESSURE RED. VAL | 175.29 | 84813099 | US | 0098268638554 | 0.205
WUSA | 0061895WR | DUAL CHECK VACUUM BRAKER N9C 1/2" | 91.73 | 84813099 | US | 0098268638554 | 0.205
WUSA | 0121257 | LF560 0-60psi 1/4"F NPT Pressure Re | 59.79 | 84813099 | US | 0098268638554 | 0.205
WUSA | 0792098WR | LFN9C 3/8" VACUUM BREAKER TBU | 72.55 | 84813099 | US | 0098268638554 | 0.205
WUSA | 00067101 | FS-204-W-1" INTERRUTTORE DI FLUSSO | 248.78 | 84813099 | US | 0098268638554 | 0.205
Watts | 1505315 | DAWS8C/15DISPOS. ANTISIFONE ANTI-SIPHON VACUUM BREAKER | 23.66 | 84813099 | US | 0098268638554 | 0.205
WUSA | 0063052WR | VACUUM BREAKER NLF9 3/8" CHROME FIN | 80.43 | 84813099 | US | 0098268638554 | 0.205
WUSA | 0061865 | 1/2" S8C-F HOSE CON. VACUM BRAKER | 33.15 | 84813099 | US | 0098268638554 | 0.205
WUSA | M6708379 | 6125 1600-DCHX CI S 6" 1600-DCI CHEXTER VALVE | 1320.59 | 84813099 | US | 0098268638554 | 0.205
WUSA | 0342691 | 335M2-030 VAL.SIC.3/4" FF NPT 30PSI | 53.23 | 84813099 | US | 0098268638554 | 0.205
PR | FLMR12K3S | FLUSS.1/2"MIS+REG. 3L/MIN CON SCALA DEVICE CONTROL./MEASUR.FLOW 3 L/M. | 13.35 | 84813099 | US | 0098268638554 | 0.205
PR | WID3230145 | KFE-HAHN 3/4"AG/FL DVGW(10008142) 3/4"AG x 3/4"FLL=44MM DVGW BALL VALVE (GREEN HANDLE) | 18.2 | 84813099 | US | 0098268638554 | 0.205
PR | 0153110 | LAC10LEVA ANTINCENDIO LAC FIRE FIGHTING LEVER | 19.11 | 84813099 | US | 0098268638554 | 0.205
PR | 0120101 | RIS/KV RUBINETTO A STRAPPO RIS/KV SHUT-OFF VALVE | 22.73 | 84813099 | US | 0098268638554 | 0.205
PR | 0150110 | SIC10VALVOLA A MEMBRANA DIAPHRAGM VALVE FOR AUTOMATIC DIESE | 51.65 | 84813099 | US | 0098268638554 | 0.205
PR | 0307803 | TIS63/50 TERMOMET. IMMERSIONE | 39.94 | 84813099 | US | 0098268638554 | 0.205
PR | 040.0074.000 | Tank drain plug TL50/65 | 12 | 84813099 | US | 0098268638554 | 0.205
PR | WID3114105 | MINI KUGELHAHN GRIFF BLAU 3/4" BALL VALVE (BLUE HANDLE) | 10.89 | 84813099 | US | 0098268638554 | 0.205
PR | W532015413 | PILOTE LF263-AP BRZ BUNA | 136.48 | 84813099 | US | 0098268638554 | 0.205
PR | 62952000 | SM-M2 SWITCH | 121.87 | 84813099 | US | 0098268638554 | 0.205
PR | 10004787 | SVF 1 1/2 6BAR Sicherheitsventil f. Flü | 573.11 | 84813099 | US | 0098268638554 | 0.205
PR | 10004803 | SVF 2 6BAR Sicherheitsventil f. Flü | 780.82 | 84813099 | US | 0098268638554 | 0.205
PR | 0215637 | SVPF/E30.1/2"AVVALV. SIC. 3,0 BAR | 18.12 | 84813099 | US | 0098268638554 | 0.205
PR | 133465000 | thermoelement | 9.48 | 84813099 | US | 0098268638554 | 0.205
PR | 5060021 | HANDLE RED | 1.92 | 84813099 | US | 0098268638554 | 0.205
PR | 149B6721 | WZB2.DN 1/2".220/50HZ.9W | 271.78 | 84813099 | US | 0098268638554 | 0.205
PR | 10077039 | KIT ELAST+FILT+CLAP for type TX4, TX437 | 62.87 | 84813099 | US | 0098268638554 | 0.205
PR | 0108305 | MBOS220KVVALVOLA PESCANTE MBOS220KV FUEL-OIL CONN.GROUP | 44.94 | 84813099 | US | 0098268638554 | 0.205
PR | 10010577 | Wilo RS 15/6-3 noErP Ersatzteil Standard | 147.48 | 84813099 | US | 0098268638554 | 0.205
PR | 10017002 | KDW32-G2 1 1/4 Kugelhahn für Wasser | 46.17 | 84813099 | US | 0098268638554 | 0.205
PR | 2101212 | VALVOLA INTERCETT. SFERA 1/2-1/2 | 22.63 | 84813099 | US | 0098268638554 | 0.205
PR | 10005464 | RD/VIR REDUZIER NIPPEL 1/2X3/4 fitting/connector | 1.96 | 84813099 | US | 0098268638554 | 0.205
PR | TCP7 | CARTUCCIA RIC. MISC.TERM.TL-T9B/C | 80.95 | 84813099 | US | 0098268638554 | 0.205
PR | 149B2132 | VALV. 901 DN 1" NON RETURN VALVE 901 | 14.08 | 84813099 | US | 0098268638554 | 0.205
PR | 10005410 | DRO12-20 DOPPELROSETTE fittinds/connection | 1.27 | 84813099 | US | 0098268638554 | 0.205
PR | RV178WM | Handregulierkappe | 1.6 | 84813099 | US | 0098268638554 | 0.205
PR | 67545125 | thermometer | 111.09 | 84813099 | US | 0098268638554 | 0.205
PR | 106805101 | BALVE VALVE KHE15 | 115.28 | 84813099 | US | 0098268638554 | 0.205
PR | DSF0200W | WBS DEFANGATORE DN200 FLANGIATO | 8047.42 | 84813099 | US | 0098268638554 | 0.205
PR | 003.0090.015 | Z47321CA0 FIL.AUT.FL.ED250M.AFROS V4500003 (ERA SU REVIS.DISTINTA) SELF-CLEANING FILTER 45000 | 1319.54 | 84813099 | US | 0098268638554 | 0.205
PR | WID3126099 | KUGELHAHNSET HKV 1"1/4FL X 1"IG BALL VALVE SET (RED+BLUE HANDLES) | 48.71 | 84813099 | US | 0098268638554 | 0.205
PR | DSP0034WN | NUOVO DSPN DEFANGATORE 3/4" COMPATTO Magnetic sludge filter | 60.78 | 84813099 | US | 0098268638554 | 0.205
LINE MARKINGS
The product is in the project phase
The product is planned to be phased out
The product is already phased out
Comment: n.a. = not available